## HGHT-V
Serija | Easyvent kod | Izvedba | PTC | Easyvent opis | Cena | € | Ugao | Smer strujanja | Frekvencija | Prečnik | Broj polova | Broj lopatica | Sertifikat ventilatora | Sertifikat motora | Snaga motora | Efikas. motora
HGHT-V | PV002806T22 | Others | NE | HGHT-V/4-1000-6/22-11-F300-400/690V-50Hz-3-5857--1-22-B | 8219 | € | 22 | B | 50 | 1000 | 4 | 6 | F300 | F300 | 11 | IE3
HGHT-V | PV002812T24 | Others | NE | HGHT-V/4-1000-6/24-11-F400-400/690V-50Hz-3-6300--1-24-A | 8602 | € | 24 | A | 50 | 1000 | 4 | 6 | F400 | F400 | 11 | IE3
HGHT-V | PV002828T32 | Others | NE | HGHT-V/4-1000-6/32-18.5-F400-400/690V-50Hz-3-6308--1-32-B | 10849 | € | 32 | B | 50 | 1000 | 4 | 6 | F400 | F400 | 18.5 | IE3
HGHT-V | PV002868T26 | Others | NE | HGHT-V/4-1000-9/26-18.5-F400-400/690V-50Hz-3-6308--1-26-A | 10959 | € | 26 | A | 50 | 1000 | 4 | 9 | F400 | F400 | 18.5 | IE3
HGHT-V | PV003148T24 | Others | NE | HGHT-V/4-1250-6/24-37-F300-400/690V-50Hz-3-5919--1-24-A | 14504 | € | 24 | A | 50 | 1250 | 4 | 6 | F300 | F300 | 37 | IE3
HGHT-V | PV002826T32 | Others | NE | HGHT-V/4-1000-6/32-18.5-F300-400/690V-50Hz-3-5844--1-32-B | 9717 | € | 32 | B | 50 | 1000 | 4 | 6 | F300 | F300 | 18.5 | IE3
HGHT-V | PV003132T16 | Others | NE | HGHT-V/4-1250-6/16-18.5-F300-400/690V-50Hz-3-5844--1-16-B | 11718 | € | 16 | B | 50 | 1250 | 4 | 6 | F300 | F300 | 18.5 | IE3
HGHT-V | PV003304T08 | Others | NE | HGHT-V/4-800-6/8-1.5-F400-230/400V-50Hz-3-6056--1-8-B | 4999 | € | 8 | B | 50 | 800 | 4 | 6 | F400 | F400 | 1.5 | IE3
HGHT-V | PV003269T18 | Others | NE | HGHT-V/4-800-6/18-3-F300-230/400V-50Hz-3-1861--1-18-B | 4945 | € | 18 | B | 50 | 800 | 4 | 6 | F300 | F300 | 3 | IE2
HGHT-V | PV003306T12 | Others | NE | HGHT-V/4-800-9/12-2.2-F300-230/400V-50Hz-3-6052--1-12-A | 4950 | € | 12 | A | 50 | 800 | 4 | 9 | F300 | F300 | 2.2 | IE3
HGHT-V | PV002790T14 | Others | NE | HGHT-V/4-1000-6/14-7.5-F300-400/690V-50Hz-3-6136--1-14-A | 7256 | € | 14 | A | 50 | 1000 | 4 | 6 | F300 | F300 | 7.5 | IE3
HGHT-V | PV003296T30 | Others | NE | HGHT-V/4-800-6/30-7.5-F400-400/690V-50Hz-3-5800--1-30-B | 6056 | € | 30 | B | 50 | 800 | 4 | 6 | F400 | F400 | 7.5 | IE3
HGHT-V | PV031379T24 | Others | NE | HGHT-V/4/8-800-9/24-7.5/1.5-F400-400V-50Hz-3-2107--1-24-B | 6695 | € | 24 | B | 50 | 800 | 4/8 | 9 | F400 | F400 | 7.5/1.5 | IE1
HGHT-V | PV002866T26 | Others | NE | HGHT-V/4-1000-9/26-18.5-F300-400/690V-50Hz-3-5844--1-26-B | 9827 | € | 26 | B | 50 | 1000 | 4 | 9 | F300 | F300 | 18.5 | IE3
HGHT-V | PV003128T14 | Others | NE | HGHT-V/4-1250-6/14-18.5-F300-400/690V-50Hz-3-5844--1-14-A | 11718 | € | 14 | A | 50 | 1250 | 4 | 6 | F300 | F300 | 18.5 | IE3
HGHT-V | PV003128T14 | Others | NE | HGHT-V/4-1250-6/14-18.5-F300-400/690V-50Hz-3-5844--1-14-B | 11718 | € | 14 | B | 50 | 1250 | 4 | 6 | F300 | F300 | 18.5 | IE3
HGHT-V | PV002814T26 | Others | NE | HGHT-V/4-1000-6/26-15-F300-400/690V-50Hz-3-6239--1-26-B | 8424 | € | 26 | B | 50 | 1000 | 4 | 6 | F300 | F300 | 15 | IE3
HGHT-V | PV002792T14 | Others | NE | HGHT-V/4-1000-6/14-7.5-F400-400/690V-50Hz-3-5800--1-14-B | 7743 | € | 14 | B | 50 | 1000 | 4 | 6 | F400 | F400 | 7.5 | IE3
HGHT-V | PV055183T10 | Others | NE | HGHT-V/4/8-800-6/10-3/0.55-F300-400V-50Hz-3-2050--1-10-A | 4977 | € | 10 | A | 50 | 800 | 4/8 | 6 | F300 | F300 | 3/0.55 | IE1
HGHT-V | PV002818T28 | Others | NE | HGHT-V/4-1000-6/28-18.5-F300-400/690V-50Hz-3-5844--1-28-A | 9717 | € | 28 | A | 50 | 1000 | 4 | 6 | F300 | F300 | 18.5 | IE3
HGHT-V | PV002812T24 | Others | NE | HGHT-V/4-1000-6/24-11-F400-400/690V-50Hz-3-6300--1-24-B | 8602 | € | 24 | B | 50 | 1000 | 4 | 6 | F400 | F400 | 11 | IE3
HGHT-V | PV002824T30 | Others | NE | HGHT-V/4-1000-6/30-18.5-F400-400/690V-50Hz-3-6308--1-30-A | 10849 | € | 30 | A | 50 | 1000 | 4 | 6 | F400 | F400 | 18.5 | IE3
HGHT-V | PV002848T16 | Others | NE | HGHT-V/4-1000-9/16-11-F400-400/690V-50Hz-3-6300--1-16-B | 8713 | € | 16 | B | 50 | 1000 | 4 | 9 | F400 | F400 | 11 | IE3
HGHT-V | PV003144T22 | Others | NE | HGHT-V/4-1250-6/22-30-F300-400/690V-50Hz-3-5887--1-22-B | 13191 | € | 22 | B | 50 | 1250 | 4 | 6 | F300 | F300 | 30 | IE3
HGHT-V | PV003180T16 | Others | NE | HGHT-V/4-1250-9/16-30-F300-400/690V-50Hz-3-5887--1-16-B | 13359 | € | 16 | B | 50 | 1250 | 4 | 9 | F300 | F300 | 30 | IE3
HGHT-V | PV003184T18 | Others | NE | HGHT-V/4-1250-9/18-30-F300-400/690V-50Hz-3-5887--1-18-A | 13359 | € | 18 | A | 50 | 1250 | 4 | 9 | F300 | F300 | 30 | IE3
HGHT-V | PV003192T22 | Others | NE | HGHT-V/4-1250-9/22-37-F300-400/690V-50Hz-3-5919--1-22-B | 14671 | € | 22 | B | 50 | 1250 | 4 | 9 | F300 | F300 | 37 | IE3
HGHT-V | PV002784T10 | Others | NE | HGHT-V/4-1000-6/10-4-F400-400/690V-50Hz-3-6304--1-10-B | 7185 | € | 10 | B | 50 | 1000 | 4 | 6 | F400 | F400 | 4 | IE3
HGHT-V | PV055158T18 | Others | NE | HGHT-V/4/8-800-9/18-5.5/1.1-F300-400V-50Hz-3-2052--1-18-A | 5657 | € | 18 | A | 50 | 800 | 4/8 | 9 | F300 | F300 | 5.5/1.1 | IE1
HGHT-V | PV055164T18 | Others | NE | HGHT-V/4/8-800-6/18-4/0.75-F300-400V-50Hz-3-2051--1-18-B | 5260 | € | 18 | B | 50 | 800 | 4/8 | 6 | F300 | F300 | 4/0.75 | IE1
HGHT-V | PV055164T18 | Others | NE | HGHT-V/4/8-800-6/18-4/0.75-F300-400V-50Hz-3-2051--1-18-A | 5260 | € | 18 | A | 50 | 800 | 4/8 | 6 | F300 | F300 | 4/0.75 | IE1
HGHT-V | PV003270T18 | Others | NE | HGHT-V/4-800-6/18-3-F300-230/400V-50Hz-3-5898--1-18-B | 4945 | € | 18 | B | 50 | 800 | 4 | 6 | F300 | F300 | 3 | IE3
HGHT-V | PV003271T18 | Others | NE | HGHT-V/4-800-6/18-3-F400-230/400V-50Hz-3-1903--1-18-A | 5478 | € | 18 | A | 50 | 800 | 4 | 6 | F400 | F400 | 3 | IE2
HGHT-V | PV003310T14 | Others | NE | HGHT-V/4-800-9/14-3-F300-230/400V-50Hz-3-5898--1-14-B | 5081 | € | 14 | B | 50 | 800 | 4 | 9 | F300 | F300 | 3 | IE3
HGHT-V | PV003136T18 | Others | NE | HGHT-V/4-1250-6/18-22-F300-400/690V-50Hz-3-6148--1-18-B | 12070 | € | 18 | B | 50 | 1250 | 4 | 6 | F300 | F300 | 22 | IE3
HGHT-V | PV003154T26 | Others | NE | HGHT-V/4-1250-6/26-37-F400-400/690V-50Hz-3-6243--1-26-A | 15676 | € | 26 | A | 50 | 1250 | 4 | 6 | F400 | F400 | 37 | IE3
HGHT-V | PV003202T08 | Others | NE | HGHT-V/4-1250-9/8-15-F400-400/690V-50Hz-3-6140--1-8-B | 10834 | € | 8 | B | 50 | 1250 | 4 | 9 | F400 | F400 | 15 | IE3
HGHT-V | PV003281T24 | Others | NE | HGHT-V/4-800-6/24-5.5-F300-400/690V-50Hz-3-1863--1-24-A | 5346 | € | 24 | A | 50 | 800 | 4 | 6 | F300 | F300 | 5.5 | IE2
HGHT-V | PV002816T26 | Others | NE | HGHT-V/4-1000-6/26-15-F400-400/690V-50Hz-3-6140--1-26-A | 8666 | € | 26 | A | 50 | 1000 | 4 | 6 | F400 | F400 | 15 | IE3
HGHT-V | PV003176T14 | Others | NE | HGHT-V/4-1250-9/14-22-F300-400/690V-50Hz-3-6148--1-14-A | 12238 | € | 14 | A | 50 | 1250 | 4 | 9 | F300 | F300 | 22 | IE3
HGHT-V | PV003276T20 | Others | NE | HGHT-V/4-800-6/20-4-F300-400/690V-50Hz-3-5945--1-20-B | 5094 | € | 20 | B | 50 | 800 | 4 | 6 | F300 | F300 | 4 | IE3
HGHT-V | PV003284T24 | Others | NE | HGHT-V/4-800-6/24-5.5-F400-400/690V-50Hz-3-6028--1-24-A | 5756 | € | 24 | A | 50 | 800 | 4 | 6 | F400 | F400 | 5.5 | IE3
HGHT-V | PV012169T10 | Others | NE | HGHT-V/4/6-1000-9/10-6/2.2-F400-400V-50Hz-3-2122--1-10-B | 8944 | € | 10 | B | 50 | 1000 | 4/6 | 9 | F400 | F400 | 6/2.2 | IE1
HGHT-V | PV012546T16 | Others | NE | HGHT-V/4/6-800-9/16-4.5/1.5-F300-400V-50Hz-3-2067--1-16-B | 5699 | € | 16 | B | 50 | 800 | 4/6 | 9 | F300 | F300 | 4.5/1.5 | IE1
HGHT-V | PV012552T20 | Others | NE | HGHT-V/4/6-800-9/20-4.5/1.5-F300-400V-50Hz-3-2067--1-20-B | 5699 | € | 20 | B | 50 | 800 | 4/6 | 9 | F300 | F300 | 4.5/1.5 | IE1
HGHT-V | PV012556T24 | Others | NE | HGHT-V/4/6-800-9/24-4.5/1.5-F300-400V-50Hz-3-2067--1-24-B | 5699 | € | 24 | B | 50 | 800 | 4/6 | 9 | F300 | F300 | 4.5/1.5 | IE1
HGHT-V | PV012561T26 | Others | NE | HGHT-V/4/6-800-9/26-6/2.2-F400-400V-50Hz-3-2122--1-26-A | 7283 | € | 26 | A | 50 | 800 | 4/6 | 9 | F400 | F400 | 6/2.2 | IE1
HGHT-V | PV012606T12 | Others | NE | HGHT-V/4/6-900-6/12-4.5/1.5-F300-400V-50Hz-3-2067--1-12-A | 6488 | € | 12 | A | 50 | 900 | 4/6 | 6 | F300 | F300 | 4.5/1.5 | IE1
HGHT-V | PV012612T18 | Others | NE | HGHT-V/4/6-900-6/18-4.5/1.5-F300-400V-50Hz-3-2067--1-18-A | 6488 | € | 18 | A | 50 | 900 | 4/6 | 6 | F300 | F300 | 4.5/1.5 | IE1
HGHT-V | PV013085T10 | Others | NE | HGHT-V/4/8-800-6/10-2.2/0.37-F300-400V-50Hz-3-2049--1-10-B | 4876 | € | 10 | B | 50 | 800 | 4/8 | 6 | F300 | F300 | 2.2/0.37 | IE1
HGHT-V | PV013107T28 | Others | NE | HGHT-V/4/8-800-6/28-5.5/1.1-F300-400V-50Hz-3-2052--1-28-A | 5520 | € | 28 | A | 50 | 800 | 4/8 | 6 | F300 | F300 | 5.5/1.1 | IE1
HGHT-V | PV013129T18 | Others | NE | HGHT-V/4/8-800-9/18-4/0.75-F400-400V-50Hz-3-2105--1-18-B | 5908 | € | 18 | B | 50 | 800 | 4/8 | 9 | F400 | F400 | 4/0.75 | IE1
HGHT-V | PV013190T16 | Others | NE | HGHT-V/4/8-900-6/16-5.5/1.1-F300-400V-50Hz-3-2052--1-16-A | 6446 | € | 16 | A | 50 | 900 | 4/8 | 6 | F300 | F300 | 5.5/1.1 | IE1
HGHT-V | PV003323T20 | Others | NE | HGHT-V/4-800-9/20-4-F400-400/690V-50Hz-3-1904--1-20-A | 5634 | € | 20 | A | 50 | 800 | 4 | 9 | F400 | F400 | 4 | IE2
HGHT-V | PV003407T14 | Others | NE | HGHT-V/4-900-6/14-4-F400-400/690V-50Hz-3-1904--1-14-A | 6423 | € | 14 | A | 50 | 900 | 4 | 6 | F400 | F400 | 4 | IE2
HGHT-V | PV003448T12 | Others | NE | HGHT-V/4-900-9/12-5.5-F400-400/690V-50Hz-3-6028--1-12-A | 6813 | € | 12 | A | 50 | 900 | 4 | 9 | F400 | F400 | 5.5 | IE3
HGHT-V | PV002796T16 | Others | NE | HGHT-V/4-1000-6/16-7.5-F400-400/690V-50Hz-3-5800--1-16-A | 7743 | € | 16 | A | 50 | 1000 | 4 | 6 | F400 | F400 | 7.5 | IE3
HGHT-V | PV002836T10 | Others | NE | HGHT-V/4-1000-9/10-7.5-F400-400/690V-50Hz-3-5800--1-10-B | 7854 | € | 10 | B | 50 | 1000 | 4 | 9 | F400 | F400 | 7.5 | IE3
HGHT-V | PV002840T12 | Others | NE | HGHT-V/4-1000-9/12-7.5-F400-400/690V-50Hz-3-5800--1-12-A | 7854 | € | 12 | A | 50 | 1000 | 4 | 9 | F400 | F400 | 7.5 | IE3
HGHT-V | PV003158T28 | Others | NE | HGHT-V/4-1250-6/28-45-F400-400/690V-50Hz-3-6037--1-28-B | 18316 | € | 28 | B | 50 | 1250 | 4 | 6 | F400 | F400 | 45 | IE3
HGHT-V | PV003303T08 | Others | NE | HGHT-V/4-800-6/8-1.5-F400-230/400V-50Hz-3-1901--1-8-A | 4999 | € | 8 | A | 50 | 800 | 4 | 6 | F400 | F400 | 1.5 | IE2
HGHT-V | PV012141T18 | Others | NE | HGHT-V/4/6-1000-6/18-10/3.3-F400-400V-50Hz-3-2123--1-18-A | 10778 | € | 18 | A | 50 | 1000 | 4/6 | 6 | F400 | F400 | 10/3.3 | IE1
HGHT-V | PV012761T14 | Others | NE | HGHT-V/4/8-1000-9/14-11/3-F400-400V-50Hz-3-2108--1-14-A | 9250 | € | 14 | A | 50 | 1000 | 4/8 | 9 | F400 | F400 | 11/3 | IE1
HGHT-V | PV003168T10 | Others | NE | HGHT-V/4-1250-9/10-18.5-F300-400/690V-50Hz-3-5844--1-10-B | 11886 | € | 10 | B | 50 | 1250 | 4 | 9 | F300 | F300 | 18.5 | IE3
HGHT-V | PV003178T14 | Others | NE | HGHT-V/4-1250-9/14-22-F400-400/690V-50Hz-3-5868--1-14-A | 13467 | € | 14 | A | 50 | 1250 | 4 | 9 | F400 | F400 | 22 | IE3
HGHT-V | PV012518T22 | Others | NE | HGHT-V/4/6-800-6/22-4.5/1.5-F300-400V-50Hz-3-2067--1-22-A | 5563 | € | 22 | A | 50 | 800 | 4/6 | 6 | F300 | F300 | 4.5/1.5 | IE1
HGHT-V | PV012610T16 | Others | NE | HGHT-V/4/6-900-6/16-4.5/1.5-F300-400V-50Hz-3-2067--1-16-B | 6488 | € | 16 | B | 50 | 900 | 4/6 | 6 | F300 | F300 | 4.5/1.5 | IE1
HGHT-V | PV012753T08 | Others | NE | HGHT-V/4/8-1000-6/8-4/0.75-F400-400V-50Hz-3-2105--1-8-B | 7459 | € | 8 | B | 50 | 1000 | 4/8 | 6 | F400 | F400 | 4/0.75 | IE1
HGHT-V | PV013014T26 | Others | NE | HGHT-V/4/8-1250-6/26-37/9.2-F300-400V-50Hz-3-2059--1-26-B | 16198 | € | 26 | B | 50 | 1250 | 4/8 | 6 | F300 | F300 | 37/9.2 | IE1
HGHT-V | PV013133T22 | Others | NE | HGHT-V/4/8-800-9/22-4/0.75-F400-400V-50Hz-3-2105--1-22-B | 5908 | € | 22 | B | 50 | 800 | 4/8 | 9 | F400 | F400 | 4/0.75 | IE1
HGHT-V | PV013138T26 | Others | NE | HGHT-V/4/8-800-9/26-5.5/1.1-F300-400V-50Hz-3-2052--1-26-A | 5657 | € | 26 | A | 50 | 800 | 4/8 | 9 | F300 | F300 | 5.5/1.1 | IE1
HGHT-V | PV013215T12 | Others | NE | HGHT-V/4/8-900-9/12-4/0.75-F400-400V-50Hz-3-2105--1-12-A | 6828 | € | 12 | A | 50 | 900 | 4/8 | 9 | F400 | F400 | 4/0.75 | IE1
HGHT-V | PV003336T26 | Others | NE | HGHT-V/4-800-9/26-5.5-F400-400/690V-50Hz-3-6028--1-26-A | 5892 | € | 26 | A | 50 | 800 | 4 | 9 | F400 | F400 | 5.5 | IE3
HGHT-V | PV003255T10 | Others | NE | HGHT-V/4-800-6/10-2.2-F300-230/400V-50Hz-3-1860--1-10-A | 4813 | € | 10 | A | 50 | 800 | 4 | 6 | F300 | F300 | 2.2 | IE2
HGHT-V | PV012625T24 | Others | NE | HGHT-V/4/6-900-6/24-10/3.3-F400-400V-50Hz-3-2123--1-24-B | 10016 | € | 24 | B | 50 | 900 | 4/6 | 6 | F400 | F400 | 10/3.3 | IE1
HGHT-V | PV012724T16 | Others | NE | HGHT-V/4/8-1000-6/16-7.5/1.5-F300-400V-50Hz-3-2053--1-16-B | 7535 | € | 16 | B | 50 | 1000 | 4/8 | 6 | F300 | F300 | 7.5/1.5 | IE1
HGHT-V | PV012727T18 | Others | NE | HGHT-V/4/8-1000-6/18-11/3-F400-400V-50Hz-3-2108--1-18-A | 9140 | € | 18 | A | 50 | 1000 | 4/8 | 6 | F400 | F400 | 11/3 | IE1
HGHT-V | PV012731T20 | Others | NE | HGHT-V/4/8-1000-6/20-11/3-F400-400V-50Hz-3-2108--1-20-B | 9140 | € | 20 | B | 50 | 1000 | 4/8 | 6 | F400 | F400 | 11/3 | IE1
HGHT-V | PV012733T22 | Others | NE | HGHT-V/4/8-1000-6/22-11/3-F400-400V-50Hz-3-2108--1-22-A | 9140 | € | 22 | A | 50 | 1000 | 4/8 | 6 | F400 | F400 | 11/3 | IE1
HGHT-V | PV013126T18 | Others | NE | HGHT-V/4/8-800-9/18-3/0.55-F300-400V-50Hz-3-2050--1-18-B | 5114 | € | 18 | B | 50 | 800 | 4/8 | 9 | F300 | F300 | 3/0.55 | IE1
HGHT-V | PV013142T28 | Others | NE | HGHT-V/4/8-800-9/28-7.5/1.5-F300-400V-50Hz-3-2053--1-28-B | 5984 | € | 28 | B | 50 | 800 | 4/8 | 9 | F300 | F300 | 7.5/1.5 | IE1
HGHT-V | PV013148T32 | Others | NE | HGHT-V/4/8-800-9/32-7.5/1.5-F300-400V-50Hz-3-2053--1-32-B | 5984 | € | 32 | B | 50 | 800 | 4/8 | 9 | F300 | F300 | 7.5/1.5 | IE1
HGHT-V | PV012445T10 | Others | NE | HGHT-V/4/6-1250-9/10-16/6.5-F300-400V-50Hz-3-2071--1-10-A | 11903 | € | 10 | A | 50 | 1250 | 4/6 | 9 | F300 | F300 | 16/6.5 | IE1
HGHT-V | PV003274T20 | Others | NE | HGHT-V/4-800-6/20-3-F400-230/400V-50Hz-3-6090--1-20-A | 5478 | € | 20 | A | 50 | 800 | 4 | 6 | F400 | F400 | 3 | IE3
HGHT-V | PV012421T18 | Others | NE | HGHT-V/4/6-1250-6/18-26/9-F300-400V-50Hz-3-2073--1-18-B | 13347 | € | 18 | B | 50 | 1250 | 4/6 | 6 | F300 | F300 | 26/9 | IE1
HGHT-V | PV012423T20 | Others | NE | HGHT-V/4/6-1250-6/20-26/9-F300-400V-50Hz-3-2073--1-20-A | 13347 | € | 20 | A | 50 | 1250 | 4/6 | 6 | F300 | F300 | 26/9 | IE1
HGHT-V | PV012459T18 | Others | NE | HGHT-V/4/6-1250-9/18-26/9-F300-400V-50Hz-3-2073--1-18-B | 13514 | € | 18 | B | 50 | 1250 | 4/6 | 9 | F300 | F300 | 26/9 | IE1
HGHT-V | PV012725T16 | Others | NE | HGHT-V/4/8-1000-6/16-7.5/1.5-F400-400V-50Hz-3-2107--1-16-B | 8246 | € | 16 | B | 50 | 1000 | 4/8 | 6 | F400 | F400 | 7.5/1.5 | IE1
HGHT-V | PV013002T18 | Others | NE | HGHT-V/4/8-1250-6/18-28/6.5-F300-400V-50Hz-3-2057--1-18-A | 13130 | € | 18 | A | 50 | 1250 | 4/8 | 6 | F300 | F300 | 28/6.5 | IE1
HGHT-V | PV013008T22 | Others | NE | HGHT-V/4/8-1250-6/22-28/6.5-F300-400V-50Hz-3-2057--1-22-B | 13130 | € | 22 | B | 50 | 1250 | 4/8 | 6 | F300 | F300 | 28/6.5 | IE1
HGHT-V | PV013098T20 | Others | NE | HGHT-V/4/8-800-6/20-4/0.75-F300-400V-50Hz-3-2051--1-20-B | 5260 | € | 20 | B | 50 | 800 | 4/8 | 6 | F300 | F300 | 4/0.75 | IE1
HGHT-V | PV002868T26 | Others | NE | HGHT-V/4-1000-9/26-18.5-F400-400/690V-50Hz-3-6308--1-26-B | 10959 | € | 26 | B | 50 | 1000 | 4 | 9 | F400 | F400 | 18.5 | IE3
HGHT-V | PV003130T14 | Others | NE | HGHT-V/4-1250-6/14-18.5-F400-400/690V-50Hz-3-6308--1-14-B | 12850 | € | 14 | B | 50 | 1250 | 4 | 6 | F400 | F400 | 18.5 | IE3
HGHT-V | PV003182T16 | Others | NE | HGHT-V/4-1250-9/16-30-F400-400/690V-50Hz-3-6266--1-16-B | 14542 | € | 16 | B | 50 | 1250 | 4 | 9 | F400 | F400 | 30 | IE3
HGHT-V | PV003192T22 | Others | NE | HGHT-V/4-1250-9/22-37-F300-400/690V-50Hz-3-5919--1-22-A | 14671 | € | 22 | A | 50 | 1250 | 4 | 9 | F300 | F300 | 37 | IE3
HGHT-V | PV003426T24 | Others | NE | HGHT-V/4-900-6/24-11-F300-400/690V-50Hz-3-5857--1-24-B | 7457 | € | 24 | B | 50 | 900 | 4 | 6 | F300 | F300 | 11 | IE3
HGHT-V | PV003476T26 | Others | NE | HGHT-V/4-900-9/26-11-F400-400/690V-50Hz-3-6300--1-26-B | 7972 | € | 26 | B | 50 | 900 | 4 | 9 | F400 | F400 | 11 | IE3
HGHT-V | PV012148T22 | Others | NE | HGHT-V/4/6-1000-6/22-10/3.3-F300-400V-50Hz-3-2069--1-22-A | 8534 | € | 22 | A | 50 | 1000 | 4/6 | 6 | F300 | F300 | 10/3.3 | IE1
HGHT-V | PV003434T28 | Others | NE | HGHT-V/4-900-6/28-11-F300-400/690V-50Hz-3-5857--1-28-B | 7457 | € | 28 | B | 50 | 900 | 4 | 6 | F300 | F300 | 11 | IE3
HGHT-V | PV003438T30 | Others | NE | HGHT-V/4-900-6/30-11-F300-400/690V-50Hz-3-5857--1-30-B | 7457 | € | 30 | B | 50 | 900 | 4 | 6 | F300 | F300 | 11 | IE3
HGHT-V | PV003470T24 | Others | NE | HGHT-V/4-900-9/24-11-F300-400/690V-50Hz-3-5857--1-24-B | 7589 | € | 24 | B | 50 | 900 | 4 | 9 | F300 | F300 | 11 | IE3
HGHT-V | PV003474T26 | Others | NE | HGHT-V/4-900-9/26-11-F300-400/690V-50Hz-3-5857--1-26-A | 7589 | € | 26 | A | 50 | 900 | 4 | 9 | F300 | F300 | 11 | IE3
HGHT-V | PV003478T28 | Others | NE | HGHT-V/4-900-9/28-15-F300-400/690V-50Hz-3-6239--1-28-B | 7794 | € | 28 | B | 50 | 900 | 4 | 9 | F300 | F300 | 15 | IE3
HGHT-V | PV003482T30 | Others | NE | HGHT-V/4-900-9/30-15-F300-400/690V-50Hz-3-6239--1-30-A | 7794 | € | 30 | A | 50 | 900 | 4 | 9 | F300 | F300 | 15 | IE3
HGHT-V | PV002842T14 | Others | NE | HGHT-V/4-1000-9/14-7.5-F300-400/690V-50Hz-3-6136--1-14-B | 7366 | € | 14 | B | 50 | 1000 | 4 | 9 | F300 | F300 | 7.5 | IE3
HGHT-V | PV003334T26 | Others | NE | HGHT-V/4-800-9/26-5.5-F300-400/690V-50Hz-3-5987--1-26-B | 5482 | € | 26 | B | 50 | 800 | 4 | 9 | F300 | F300 | 5.5 | IE3
HGHT-V | PV003346T32 | Others | NE | HGHT-V/4-800-9/32-7.5-F300-400/690V-50Hz-3-6136--1-32-B | 5705 | € | 32 | B | 50 | 800 | 4 | 9 | F300 | F300 | 7.5 | IE3
HGHT-V | PV003464T20 | Others | NE | HGHT-V/4-900-9/20-7.5-F400-400/690V-50Hz-3-5800--1-20-B | 7113 | € | 20 | B | 50 | 900 | 4 | 9 | F400 | F400 | 7.5 | IE3
HGHT-V | PV003486T32 | Others | NE | HGHT-V/4-900-9/32-15-F300-400/690V-50Hz-3-6239--1-32-A | 7794 | € | 32 | A | 50 | 900 | 4 | 9 | F300 | F300 | 15 | IE3
HGHT-V | PV012129T12 | Others | NE | HGHT-V/4/6-1000-6/12-4.5/1.5-F400-400V-50Hz-3-2121--1-12-A | 8348 | € | 12 | A | 50 | 1000 | 4/6 | 6 | F400 | F400 | 4.5/1.5 | IE1
HGHT-V | PV012180T18 | Others | NE | HGHT-V/4/6-1000-9/18-10/3.3-F300-400V-50Hz-3-2069--1-18-A | 8644 | € | 18 | A | 50 | 1000 | 4/6 | 9 | F300 | F300 | 10/3.3 | IE1
HGHT-V | PV012186T20 | Others | NE | HGHT-V/4/6-1000-9/20-14/4.5-F300-400V-50Hz-3-2070--1-20-A | 8925 | € | 20 | A | 50 | 1000 | 4/6 | 9 | F300 | F300 | 14/4.5 | IE1
HGHT-V | PV012186T20 | Others | NE | HGHT-V/4/6-1000-9/20-14/4.5-F300-400V-50Hz-3-2070--1-20-B | 8925 | € | 20 | B | 50 | 1000 | 4/6 | 9 | F300 | F300 | 14/4.5 | IE1
HGHT-V | PV012188T22 | Others | NE | HGHT-V/4/6-1000-9/22-14/4.5-F300-400V-50Hz-3-2070--1-22-A | 8925 | € | 22 | A | 50 | 1000 | 4/6 | 9 | F300 | F300 | 14/4.5 | IE1
HGHT-V | PV012441T08 | Others | NE | HGHT-V/4/6-1250-6/8-10/3.3-F300-400V-50Hz-3-2069--1-8-A | 10534 | € | 8 | A | 50 | 1250 | 4/6 | 6 | F300 | F300 | 10/3.3 | IE1
HGHT-V | PV012466T22 | Others | NE | HGHT-V/4/6-1250-9/22-34/12-F400-400V-50Hz-3-2128--1-22-A | 22435 | € | 22 | A | 50 | 1250 | 4/6 | 9 | F400 | F400 | 34/12 | IE1
HGHT-V | PV012524T26 | Others | NE | HGHT-V/4/6-800-6/26-4.5/1.5-F400-400V-50Hz-3-2121--1-26-B | 6660 | € | 26 | B | 50 | 800 | 4/6 | 6 | F400 | F400 | 4.5/1.5 | IE1
HGHT-V | PV012551T18 | Others | NE | HGHT-V/4/6-800-9/18-4.5/1.5-F400-400V-50Hz-3-2121--1-18-A | 6797 | € | 18 | A | 50 | 800 | 4/6 | 9 | F400 | F400 | 4.5/1.5 | IE1
HGHT-V | PV012555T22 | Others | NE | HGHT-V/4/6-800-9/22-4.5/1.5-F400-400V-50Hz-3-2121--1-22-B | 6797 | € | 22 | B | 50 | 800 | 4/6 | 9 | F400 | F400 | 4.5/1.5 | IE1
HGHT-V | PV003344T30 | Others | NE | HGHT-V/4-800-9/30-7.5-F400-400/690V-50Hz-3-5800--1-30-B | 6192 | € | 30 | B | 50 | 800 | 4 | 9 | F400 | F400 | 7.5 | IE3
HGHT-V | PV003462T20 | Others | NE | HGHT-V/4-900-9/20-7.5-F300-400/690V-50Hz-3-6136--1-20-B | 6626 | € | 20 | B | 50 | 900 | 4 | 9 | F300 | F300 | 7.5 | IE3
HGHT-V | PV003316T16 | Others | NE | HGHT-V/4-800-9/16-3-F400-230/400V-50Hz-3-6090--1-16-A | 5614 | € | 16 | A | 50 | 800 | 4 | 9 | F400 | F400 | 3 | IE3
HGHT-V | PV012198T28 | Others | NE | HGHT-V/4/6-1000-9/28-20/8.5-F300-400V-50Hz-3-2072--1-28-B | 9976 | € | 28 | B | 50 | 1000 | 4/6 | 9 | F300 | F300 | 20/8.5 | IE1
HGHT-V | PV012714T10 | Others | NE | HGHT-V/4/8-1000-6/10-4/0.75-F300-400V-50Hz-3-2051--1-10-A | 6948 | € | 10 | A | 50 | 1000 | 4/8 | 6 | F300 | F300 | 4/0.75 | IE1
HGHT-V | PV012752T08 | Others | NE | HGHT-V/4/8-1000-6/8-4/0.75-F300-400V-50Hz-3-2051--1-8-B | 6948 | € | 8 | B | 50 | 1000 | 4/8 | 6 | F300 | F300 | 4/0.75 | IE1
HGHT-V | PV012782T28 | Others | NE | HGHT-V/4/8-1000-9/28-20/5-F300-400V-50Hz-3-2056--1-28-A | 9941 | € | 28 | A | 50 | 1000 | 4/8 | 9 | F300 | F300 | 20/5 | IE1
HGHT-V | PV013113T32 | Others | NE | HGHT-V/4/8-800-6/32-7.5/1.5-F400-400V-50Hz-3-2107--1-32-B | 6559 | € | 32 | B | 50 | 800 | 4/8 | 6 | F400 | F400 | 7.5/1.5 | IE1
HGHT-V | PV003300T32 | Others | NE | HGHT-V/4-800-6/32-7.5-F400-400/690V-50Hz-3-5800--1-32-B | 6056 | € | 32 | B | 50 | 800 | 4 | 6 | F400 | F400 | 7.5 | IE3
HGHT-V | PV003330T24 | Others | NE | HGHT-V/4-800-9/24-5.5-F300-400/690V-50Hz-3-5987--1-24-B | 5482 | € | 24 | B | 50 | 800 | 4 | 9 | F300 | F300 | 5.5 | IE3
HGHT-V | PV003460T18 | Others | NE | HGHT-V/4-900-9/18-7.5-F400-400/690V-50Hz-3-5800--1-18-A | 7113 | € | 18 | A | 50 | 900 | 4 | 9 | F400 | F400 | 7.5 | IE3
HGHT-V | PV003319T18 | Others | NE | HGHT-V/4-800-9/18-3-F400-230/400V-50Hz-3-1903--1-18-A | 5614 | € | 18 | A | 50 | 800 | 4 | 9 | F400 | F400 | 3 | IE2
HGHT-V | PV012127T10 | Others | NE | HGHT-V/4/6-1000-6/10-4.5/1.5-F400-400V-50Hz-3-2121--1-10-B | 8348 | € | 10 | B | 50 | 1000 | 4/6 | 6 | F400 | F400 | 4.5/1.5 | IE1
HGHT-V | PV012503T10 | Others | NE | HGHT-V/4/6-800-6/10-2.2/0.7-F300-400V-50Hz-3-2065--1-10-B | 5050 | € | 10 | B | 50 | 800 | 4/6 | 6 | F300 | F300 | 2.2/0.7 | IE1
HGHT-V | PV012507T14 | Others | NE | HGHT-V/4/6-800-6/14-2.2/0.7-F300-400V-50Hz-3-2065--1-14-A | 5050 | € | 14 | A | 50 | 800 | 4/6 | 6 | F300 | F300 | 2.2/0.7 | IE1
HGHT-V | PV012776T24 | Others | NE | HGHT-V/4/8-1000-9/24-17/4.3-F300-400V-50Hz-3-2055--1-24-A | 9810 | € | 24 | A | 50 | 1000 | 4/8 | 9 | F300 | F300 | 17/4.3 | IE1
HGHT-V | PV013024T10 | Others | NE | HGHT-V/4/8-1250-9/10-17/4.3-F300-400V-50Hz-3-2055--1-10-B | 11868 | € | 10 | B | 50 | 1250 | 4/8 | 9 | F300 | F300 | 17/4.3 | IE1
HGHT-V | PV013111T30 | Others | NE | HGHT-V/4/8-800-6/30-7.5/1.5-F400-400V-50Hz-3-2107--1-30-A | 6559 | € | 30 | A | 50 | 800 | 4/8 | 6 | F400 | F400 | 7.5/1.5 | IE1
HGHT-V | PV013128T18 | Others | NE | HGHT-V/4/8-800-9/18-4/0.75-F300-400V-50Hz-3-2051--1-18-A | 5397 | € | 18 | A | 50 | 800 | 4/8 | 9 | F300 | F300 | 4/0.75 | IE1
HGHT-V | PV013184T12 | Others | NE | HGHT-V/4/8-900-6/12-4/0.75-F300-400V-50Hz-3-2051--1-12-A | 6185 | € | 12 | A | 50 | 900 | 4/8 | 6 | F300 | F300 | 4/0.75 | IE1
HGHT-V | PV013184T12 | Others | NE | HGHT-V/4/8-900-6/12-4/0.75-F300-400V-50Hz-3-2051--1-12-B | 6185 | € | 12 | B | 50 | 900 | 4/8 | 6 | F300 | F300 | 4/0.75 | IE1
HGHT-V | PV013203T24 | Others | NE | HGHT-V/4/8-900-6/24-7.5/1.5-F400-400V-50Hz-3-2107--1-24-B | 7484 | € | 24 | B | 50 | 900 | 4/8 | 6 | F400 | F400 | 7.5/1.5 | IE1
HGHT-V | PV002848T16 | Others | NE | HGHT-V/4-1000-9/16-11-F400-400/690V-50Hz-3-6300--1-16-A | 8713 | € | 16 | A | 50 | 1000 | 4 | 9 | F400 | F400 | 11 | IE3
HGHT-V | PV003152T26 | Others | NE | HGHT-V/4-1250-6/26-37-F300-400/690V-50Hz-3-5919--1-26-B | 14504 | € | 26 | B | 50 | 1250 | 4 | 6 | F300 | F300 | 37 | IE3
HGHT-V | PV003180T16 | Others | NE | HGHT-V/4-1250-9/16-30-F300-400/690V-50Hz-3-5887--1-16-A | 13359 | € | 16 | A | 50 | 1250 | 4 | 9 | F300 | F300 | 30 | IE3
HGHT-V | PV003200T08 | Others | NE | HGHT-V/4-1250-9/8-15-F300-400/690V-50Hz-3-6239--1-8-A | 10592 | € | 8 | A | 50 | 1250 | 4 | 9 | F300 | F300 | 15 | IE3
HGHT-V | PV030419T32 | Others | NE | HGHT-V/4/8-1000-6/32-17/4.3-F300-400V-50Hz-3-2055--1-32-A | 9700 | € | 32 | A | 50 | 1000 | 4/8 | 6 | F300 | F300 | 17/4.3 | IE1
HGHT-V | PV030451T20 | Others | NE | HGHT-V/4/8-1250-9/20-28/6.5-F300-400V-50Hz-3-2057--1-20-A | 13297 | € | 20 | A | 50 | 1250 | 4/8 | 9 | F300 | F300 | 28/6.5 | IE1
HGHT-V | PV003400T10 | Others | NE | HGHT-V/4-900-6/10-3-F400-230/400V-50Hz-3-6090--1-10-A | 6403 | € | 10 | A | 50 | 900 | 4 | 6 | F400 | F400 | 3 | IE3
HGHT-V | PV002866T26 | Others | NE | HGHT-V/4-1000-9/26-18.5-F300-400/690V-50Hz-3-5844--1-26-A | 9827 | € | 26 | A | 50 | 1000 | 4 | 9 | F300 | F300 | 18.5 | IE3
HGHT-V | PV003254T10 | Others | NE | HGHT-V/4-800-6/10-1.5-F400-230/400V-50Hz-3-6056--1-10-A | 4999 | € | 10 | A | 50 | 800 | 4 | 6 | F400 | F400 | 1.5 | IE3
HGHT-V | PV012171T12 | Others | NE | HGHT-V/4/6-1000-9/12-10/3.3-F400-400V-50Hz-3-2123--1-12-A | 10888 | € | 12 | A | 50 | 1000 | 4/6 | 9 | F400 | F400 | 10/3.3 | IE1
HGHT-V | PV012623T22 | Others | NE | HGHT-V/4/6-900-6/22-6/2.2-F400-400V-50Hz-3-2122--1-22-B | 8072 | € | 22 | B | 50 | 900 | 4/6 | 6 | F400 | F400 | 6/2.2 | IE1
HGHT-V | PV013012T24 | Others | NE | HGHT-V/4/8-1250-6/24-37/9.2-F300-400V-50Hz-3-2059--1-24-A | 16198 | € | 24 | A | 50 | 1250 | 4/8 | 6 | F300 | F300 | 37/9.2 | IE1
HGHT-V | PV013087T12 | Others | NE | HGHT-V/4/8-800-6/12-2.2/0.37-F300-400V-50Hz-3-2049--1-12-A | 4876 | € | 12 | A | 50 | 800 | 4/8 | 6 | F300 | F300 | 2.2/0.37 | IE1
HGHT-V | PV013136T24 | Others | NE | HGHT-V/4/8-800-9/24-5.5/1.1-F300-400V-50Hz-3-2052--1-24-B | 5657 | € | 24 | B | 50 | 800 | 4/8 | 9 | F300 | F300 | 5.5/1.1 | IE1
HGHT-V | PV012162T30 | Others | NE | HGHT-V/4/6-1000-6/30-20/8.5-F300-400V-50Hz-3-2072--1-30-B | 9866 | € | 30 | B | 50 | 1000 | 4/6 | 6 | F300 | F300 | 20/8.5 | IE1
HGHT-V | PV012198T28 | Others | NE | HGHT-V/4/6-1000-9/28-20/8.5-F300-400V-50Hz-3-2072--1-28-A | 9976 | € | 28 | A | 50 | 1000 | 4/6 | 9 | F300 | F300 | 20/8.5 | IE1
HGHT-V | PV012421T18 | Others | NE | HGHT-V/4/6-1250-6/18-26/9-F300-400V-50Hz-3-2073--1-18-A | 13347 | € | 18 | A | 50 | 1250 | 4/6 | 6 | F300 | F300 | 26/9 | IE1
HGHT-V | PV012422T18 | Others | NE | HGHT-V/4/6-1250-6/18-26/9-F400-400V-50Hz-3-2127--1-18-B | 17936 | € | 18 | B | 50 | 1250 | 4/6 | 6 | F400 | F400 | 26/9 | IE1
HGHT-V | PV012164T32 | Others | NE | HGHT-V/4/6-1000-6/32-20/8.5-F300-400V-50Hz-3-2072--1-32-A | 9866 | € | 32 | A | 50 | 1000 | 4/6 | 6 | F300 | F300 | 20/8.5 | IE1
HGHT-V | PV012422T18 | Others | NE | HGHT-V/4/6-1250-6/18-26/9-F400-400V-50Hz-3-2127--1-18-A | 17936 | € | 18 | A | 50 | 1250 | 4/6 | 6 | F400 | F400 | 26/9 | IE1
HGHT-V | PV003278T22 | Others | NE | HGHT-V/4-800-6/22-4-F300-400/690V-50Hz-3-5945--1-22-A | 5094 | € | 22 | A | 50 | 800 | 4 | 6 | F300 | F300 | 4 | IE3
HGHT-V | PV003332T24 | Others | NE | HGHT-V/4-800-9/24-5.5-F400-400/690V-50Hz-3-6028--1-24-A | 5892 | € | 24 | A | 50 | 800 | 4 | 9 | F400 | F400 | 5.5 | IE3
HGHT-V | PV012526T26 | Others | NE | HGHT-V/4/6-800-6/26-6/2.2-F400-400V-50Hz-3-2122--1-26-A | 7146 | € | 26 | A | 50 | 800 | 4/6 | 6 | F400 | F400 | 6/2.2 | IE1
HGHT-V | PV012565T28 | Others | NE | HGHT-V/4/6-800-9/28-6/2.2-F400-400V-50Hz-3-2122--1-28-A | 7283 | € | 28 | A | 50 | 800 | 4/6 | 9 | F400 | F400 | 6/2.2 | IE1
HGHT-V | PV012720T14 | Others | NE | HGHT-V/4/8-1000-6/14-5.5/1.1-F300-400V-50Hz-3-2052--1-14-A | 7208 | € | 14 | A | 50 | 1000 | 4/8 | 6 | F300 | F300 | 5.5/1.1 | IE1
HGHT-V | PV013105T26 | Others | NE | HGHT-V/4/8-800-6/26-5.5/1.1-F300-400V-50Hz-3-2052--1-26-B | 5520 | € | 26 | B | 50 | 800 | 4/8 | 6 | F300 | F300 | 5.5/1.1 | IE1
HGHT-V | PV012472T08 | Others | NE | HGHT-V/4/6-1250-9/8-14/4.5-F400-400V-50Hz-3-2124--1-8-A | 13463 | € | 8 | A | 50 | 1250 | 4/6 | 9 | F400 | F400 | 14/4.5 | IE1
HGHT-V | PV012511T16 | Others | NE | HGHT-V/4/6-800-6/16-3/1-F300-400V-50Hz-3-2066--1-16-A | 5306 | € | 16 | A | 50 | 800 | 4/6 | 6 | F300 | F300 | 3/1 | IE1
HGHT-V | PV012424T20 | Others | NE | HGHT-V/4/6-1250-6/20-26/9-F400-400V-50Hz-3-2127--1-20-B | 17936 | € | 20 | B | 50 | 1250 | 4/6 | 6 | F400 | F400 | 26/9 | IE1
HGHT-V | PV012503T10 | Others | NE | HGHT-V/4/6-800-6/10-2.2/0.7-F300-400V-50Hz-3-2065--1-10-A | 5050 | € | 10 | A | 50 | 800 | 4/6 | 6 | F300 | F300 | 2.2/0.7 | IE1
HGHT-V | PV012723T14 | Others | NE | HGHT-V/4/8-1000-6/14-7.5/1.5-F400-400V-50Hz-3-2107--1-14-A | 8246 | € | 14 | A | 50 | 1000 | 4/8 | 6 | F400 | F400 | 7.5/1.5 | IE1
HGHT-V | PV012746T30 | Others | NE | HGHT-V/4/8-1000-6/30-17/4.3-F300-400V-50Hz-3-2055--1-30-A | 9700 | € | 30 | A | 50 | 1000 | 4/8 | 6 | F300 | F300 | 17/4.3 | IE1
HGHT-V | PV012750T32 | Others | NE | HGHT-V/4/8-1000-6/32-20/5-F300-400V-50Hz-3-2056--1-32-A | 9831 | € | 32 | A | 50 | 1000 | 4/8 | 6 | F300 | F300 | 20/5 | IE1
HGHT-V | PV013132T22 | Others | NE | HGHT-V/4/8-800-9/22-4/0.75-F300-400V-50Hz-3-2051--1-22-B | 5397 | € | 22 | B | 50 | 800 | 4/8 | 9 | F300 | F300 | 4/0.75 | IE1
HGHT-V | PV013218T14 | Others | NE | HGHT-V/4/8-900-9/14-4/0.75-F300-400V-50Hz-3-2051--1-14-A | 6318 | € | 14 | A | 50 | 900 | 4/8 | 9 | F300 | F300 | 4/0.75 | IE1
HGHT-V | PV013233T22 | Others | NE | HGHT-V/4/8-900-9/22-7.5/1.5-F400-400V-50Hz-3-2107--1-22-B | 7616 | € | 22 | B | 50 | 900 | 4/8 | 9 | F400 | F400 | 7.5/1.5 | IE1
HGHT-V | PV003262T14 | Others | NE | HGHT-V/4-800-6/14-2.2-F400-230/400V-50Hz-3-6049--1-14-B | 5200 | € | 14 | B | 50 | 800 | 4 | 6 | F400 | F400 | 2.2 | IE3
HGHT-V | PV003134T16 | Others | NE | HGHT-V/4-1250-6/16-18.5-F400-400/690V-50Hz-3-6308--1-16-A | 12850 | € | 16 | A | 50 | 1250 | 4 | 6 | F400 | F400 | 18.5 | IE3
HGHT-V | PV003164T08 | Others | NE | HGHT-V/4-1250-6/8-15-F300-400/690V-50Hz-3-6239--1-8-B | 10424 | € | 8 | B | 50 | 1250 | 4 | 6 | F300 | F300 | 15 | IE3
HGHT-V | PV003182T16 | Others | NE | HGHT-V/4-1250-9/16-30-F400-400/690V-50Hz-3-6266--1-16-A | 14542 | € | 16 | A | 50 | 1250 | 4 | 9 | F400 | F400 | 30 | IE3
HGHT-V | PV003186T18 | Others | NE | HGHT-V/4-1250-9/18-30-F400-400/690V-50Hz-3-6266--1-18-A | 14542 | € | 18 | A | 50 | 1250 | 4 | 9 | F400 | F400 | 30 | IE3
HGHT-V | PV003301T08 | Others | NE | HGHT-V/4-800-6/8-1.5-F300-230/400V-50Hz-3-1859--1-8-A | 4607 | € | 8 | A | 50 | 800 | 4 | 6 | F300 | F300 | 1.5 | IE2
HGHT-V | PV003432T26 | Others | NE | HGHT-V/4-900-6/26-11-F400-400/690V-50Hz-3-6300--1-26-B | 7840 | € | 26 | B | 50 | 900 | 4 | 6 | F400 | F400 | 11 | IE3
HGHT-V | PV003436T28 | Others | NE | HGHT-V/4-900-6/28-11-F400-400/690V-50Hz-3-6300--1-28-A | 7840 | € | 28 | A | 50 | 900 | 4 | 6 | F400 | F400 | 11 | IE3
HGHT-V | PV003468T22 | Others | NE | HGHT-V/4-900-9/22-11-F400-400/690V-50Hz-3-6300--1-22-A | 7972 | € | 22 | A | 50 | 900 | 4 | 9 | F400 | F400 | 11 | IE3
HGHT-V | PV002787T12 | Others | NE | HGHT-V/4-1000-6/12-5.5-F400-400/690V-50Hz-3-1905--1-12-B | 7443 | € | 12 | B | 50 | 1000 | 4 | 6 | F400 | F400 | 5.5 | IE2
HGHT-V | PV012165T32 | Others | NE | HGHT-V/4/6-1000-6/32-20/8.5-F400-400V-50Hz-3-2126--1-32-A | 12824 | € | 32 | A | 50 | 1000 | 4/6 | 6 | F400 | F400 | 20/8.5 | IE1
HGHT-V | PV012629T26 | Others | NE | HGHT-V/4/6-900-6/26-10/3.3-F400-400V-50Hz-3-2123--1-26-A | 10016 | € | 26 | A | 50 | 900 | 4/6 | 6 | F400 | F400 | 10/3.3 | IE1
HGHT-V | PV012667T24 | Others | NE | HGHT-V/4/6-900-9/24-10/3.3-F400-400V-50Hz-3-2123--1-24-A | 10148 | € | 24 | A | 50 | 900 | 4/6 | 9 | F400 | F400 | 10/3.3 | IE1
HGHT-V | PV012736T24 | Others | NE | HGHT-V/4/8-1000-6/24-14/3.5-F300-400V-50Hz-3-4159--1-24-B | 8786 | € | 24 | B | 50 | 1000 | 4/8 | 6 | F300 | F300 | 14/3.5 | IE1
HGHT-V | PV012761T14 | Others | NE | HGHT-V/4/8-1000-9/14-11/3-F400-400V-50Hz-3-2108--1-14-B | 9250 | € | 14 | B | 50 | 1000 | 4/8 | 9 | F400 | F400 | 11/3 | IE1
HGHT-V | PV012989T10 | Others | NE | HGHT-V/4/8-1250-6/10-11/3-F400-400V-50Hz-3-2108--1-10-B | 11141 | € | 10 | B | 50 | 1250 | 4/8 | 6 | F400 | F400 | 11/3 | IE1
HGHT-V | PV013029T12 | Others | NE | HGHT-V/4/8-1250-9/12-17/4.3-F400-400V-50Hz-3-2109--1-12-B | 12954 | € | 12 | B | 50 | 1250 | 4/8 | 9 | F400 | F400 | 17/4.3 | IE1
HGHT-V | PV013118T12 | Others | NE | HGHT-V/4/8-800-9/12-3/0.55-F300-400V-50Hz-3-2050--1-12-B | 5114 | € | 12 | B | 50 | 800 | 4/8 | 9 | F300 | F300 | 3/0.55 | IE1
HGHT-V | PV013125T16 | Others | NE | HGHT-V/4/8-800-9/16-4/0.75-F400-400V-50Hz-3-2105--1-16-A | 5908 | € | 16 | A | 50 | 800 | 4/8 | 9 | F400 | F400 | 4/0.75 | IE1
HGHT-V | PV003275T20 | Others | NE | HGHT-V/4-800-6/20-4-F300-400/690V-50Hz-3-1862--1-20-A | 5094 | € | 20 | A | 50 | 800 | 4 | 6 | F300 | F300 | 4 | IE2
HGHT-V | PV003321T20 | Others | NE | HGHT-V/4-800-9/20-4-F300-400/690V-50Hz-3-1862--1-20-A | 5231 | € | 20 | A | 50 | 800 | 4 | 9 | F300 | F300 | 4 | IE2
HGHT-V | PV003406T14 | Others | NE | HGHT-V/4-900-6/14-4-F300-400/690V-50Hz-3-5945--1-14-A | 6019 | € | 14 | A | 50 | 900 | 4 | 6 | F300 | F300 | 4 | IE3
HGHT-V | PV002872T28 | Others | NE | HGHT-V/4-1000-9/28-22-F400-400/690V-50Hz-3-5868--1-28-A | 11409 | € | 28 | A | 50 | 1000 | 4 | 9 | F400 | F400 | 22 | IE3
HGHT-V | PV003416T18 | Others | NE | HGHT-V/4-900-6/18-5.5-F400-400/690V-50Hz-3-6028--1-18-A | 6681 | € | 18 | A | 50 | 900 | 4 | 6 | F400 | F400 | 5.5 | IE3
HGHT-V | PV012554T22 | Others | NE | HGHT-V/4/6-800-9/22-4.5/1.5-F300-400V-50Hz-3-2067--1-22-B | 5699 | € | 22 | B | 50 | 800 | 4/6 | 9 | F300 | F300 | 4.5/1.5 | IE1
HGHT-V | PV012619T20 | Others | NE | HGHT-V/4/6-900-6/20-6/2.2-F400-400V-50Hz-3-2122--1-20-B | 8072 | € | 20 | B | 50 | 900 | 4/6 | 6 | F400 | F400 | 6/2.2 | IE1
HGHT-V | PV012653T16 | Others | NE | HGHT-V/4/6-900-9/16-6/2.2-F400-400V-50Hz-3-2122--1-16-B | 8204 | € | 16 | B | 50 | 900 | 4/6 | 9 | F400 | F400 | 6/2.2 | IE1
HGHT-V | PV012715T10 | Others | NE | HGHT-V/4/8-1000-6/10-4/0.75-F400-400V-50Hz-3-2105--1-10-B | 7459 | € | 10 | B | 50 | 1000 | 4/8 | 6 | F400 | F400 | 4/0.75 | IE1
HGHT-V | PV013089T14 | Others | NE | HGHT-V/4/8-800-6/14-2.2/0.37-F300-400V-50Hz-3-2049--1-14-B | 4876 | € | 14 | B | 50 | 800 | 4/8 | 6 | F300 | F300 | 2.2/0.37 | IE1
HGHT-V | PV013099T20 | Others | NE | HGHT-V/4/8-800-6/20-4/0.75-F400-400V-50Hz-3-2105--1-20-A | 5771 | € | 20 | A | 50 | 800 | 4/8 | 6 | F400 | F400 | 4/0.75 | IE1
HGHT-V | PV013185T12 | Others | NE | HGHT-V/4/8-900-6/12-4/0.75-F400-400V-50Hz-3-2105--1-12-A | 6696 | € | 12 | A | 50 | 900 | 4/8 | 6 | F400 | F400 | 4/0.75 | IE1
HGHT-V | PV013187T14 | Others | NE | HGHT-V/4/8-900-6/14-4/0.75-F400-400V-50Hz-3-2105--1-14-A | 6696 | € | 14 | A | 50 | 900 | 4/8 | 6 | F400 | F400 | 4/0.75 | IE1
HGHT-V | PV013194T20 | Others | NE | HGHT-V/4/8-900-6/20-5.5/1.1-F300-400V-50Hz-3-2052--1-20-B | 6446 | € | 20 | B | 50 | 900 | 4/8 | 6 | F300 | F300 | 5.5/1.1 | IE1
HGHT-V | PV013210T08 | Others | NE | HGHT-V/4/8-900-6/8-2.2/0.37-F300-400V-50Hz-3-2049--1-8-B | 5801 | € | 8 | B | 50 | 900 | 4/8 | 6 | F300 | F300 | 2.2/0.37 | IE1
HGHT-V | PV003320T18 | Others | NE | HGHT-V/4-800-9/18-3-F400-230/400V-50Hz-3-6090--1-18-B | 5614 | € | 18 | B | 50 | 800 | 4 | 9 | F400 | F400 | 3 | IE3
HGHT-V | PV003404T12 | Others | NE | HGHT-V/4-900-6/12-3-F400-230/400V-50Hz-3-6090--1-12-B | 6403 | € | 12 | B | 50 | 900 | 4 | 6 | F400 | F400 | 3 | IE3
HGHT-V | PV003138T18 | Others | NE | HGHT-V/4-1250-6/18-22-F400-400/690V-50Hz-3-5868--1-18-B | 13300 | € | 18 | B | 50 | 1250 | 4 | 6 | F400 | F400 | 22 | IE3
HGHT-V | PV003253T10 | Others | NE | HGHT-V/4-800-6/10-1.5-F400-230/400V-50Hz-3-1901--1-10-A | 4999 | € | 10 | A | 50 | 800 | 4 | 6 | F400 | F400 | 1.5 | IE2
HGHT-V | PV012145T20 | Others | NE | HGHT-V/4/6-1000-6/20-10/3.3-F400-400V-50Hz-3-2123--1-20-A | 10778 | € | 20 | A | 50 | 1000 | 4/6 | 6 | F400 | F400 | 10/3.3 | IE1
HGHT-V | PV012175T14 | Others | NE | HGHT-V/4/6-1000-9/14-10/3.3-F400-400V-50Hz-3-2123--1-14-A | 10888 | € | 14 | A | 50 | 1000 | 4/6 | 9 | F400 | F400 | 10/3.3 | IE1
HGHT-V | PV012671T26 | Others | NE | HGHT-V/4/6-900-9/26-10/3.3-F400-400V-50Hz-3-2123--1-26-B | 10148 | € | 26 | B | 50 | 900 | 4/6 | 9 | F400 | F400 | 10/3.3 | IE1
HGHT-V | PV012733T22 | Others | NE | HGHT-V/4/8-1000-6/22-11/3-F400-400V-50Hz-3-2108--1-22-B | 9140 | € | 22 | B | 50 | 1000 | 4/8 | 6 | F400 | F400 | 11/3 | IE1
HGHT-V | PV012751T32 | Others | NE | HGHT-V/4/8-1000-6/32-20/5-F400-400V-50Hz-3-2110--1-32-A | 10958 | € | 32 | A | 50 | 1000 | 4/8 | 6 | F400 | F400 | 20/5 | IE1
HGHT-V | PV012756T10 | Others | NE | HGHT-V/4/8-1000-9/10-7.5/1.5-F300-400V-50Hz-3-2053--1-10-B | 7645 | € | 10 | B | 50 | 1000 | 4/8 | 9 | F300 | F300 | 7.5/1.5 | IE1
HGHT-V | PV012765T16 | Others | NE | HGHT-V/4/8-1000-9/16-11/3-F400-400V-50Hz-3-2108--1-16-A | 9250 | € | 16 | A | 50 | 1000 | 4/8 | 9 | F400 | F400 | 11/3 | IE1
HGHT-V | PV013244T30 | Others | NE | HGHT-V/4/8-900-9/30-14/3.5-F300-400V-50Hz-3-4159--1-30-A | 8156 | € | 30 | A | 50 | 900 | 4/8 | 9 | F300 | F300 | 14/3.5 | IE1
HGHT-V | PV012734T24 | Others | NE | HGHT-V/4/8-1000-6/24-11/3-F300-400V-50Hz-3-2054--1-24-A | 8199 | € | 24 | A | 50 | 1000 | 4/8 | 6 | F300 | F300 | 11/3 | IE1
HGHT-V | PV012734T24 | Others | NE | HGHT-V/4/8-1000-6/24-11/3-F300-400V-50Hz-3-2054--1-24-B | 8199 | € | 24 | B | 50 | 1000 | 4/8 | 6 | F300 | F300 | 11/3 | IE1
HGHT-V | PV012469T24 | Others | NE | HGHT-V/4/6-1250-9/24-40/14-F300-400V-50Hz-3-2075--1-24-A | 17243 | € | 24 | A | 50 | 1250 | 4/6 | 9 | F300 | F300 | 40/14 | IE1
HGHT-V | PV012470T24 | Others | NE | HGHT-V/4/6-1250-9/24-40/14-F400-400V-50Hz-3-2129--1-24-B | 23677 | € | 24 | B | 50 | 1250 | 4/6 | 9 | F400 | F400 | 40/14 | IE1
HGHT-V | PV012504T10 | Others | NE | HGHT-V/4/6-800-6/10-2.2/0.7-F400-400V-50Hz-3-2119--1-10-A | 5866 | € | 10 | A | 50 | 800 | 4/6 | 6 | F400 | F400 | 2.2/0.7 | IE1
HGHT-V | PV012506T12 | Others | NE | HGHT-V/4/6-800-6/12-2.2/0.7-F400-400V-50Hz-3-2119--1-12-A | 5866 | € | 12 | A | 50 | 800 | 4/6 | 6 | F400 | F400 | 2.2/0.7 | IE1
HGHT-V | PV002831T08 | Others | NE | HGHT-V/4-1000-6/8-4-F400-400/690V-50Hz-3-1904--1-8-B | 7185 | € | 8 | B | 50 | 1000 | 4 | 6 | F400 | F400 | 4 | IE2
HGHT-V | PV003405T14 | Others | NE | HGHT-V/4-900-6/14-4-F300-400/690V-50Hz-3-1862--1-14-B | 6019 | € | 14 | B | 50 | 900 | 4 | 6 | F300 | F300 | 4 | IE2
HGHT-V | PV012185T20 | Others | NE | HGHT-V/4/6-1000-9/20-10/3.3-F400-400V-50Hz-3-2123--1-20-A | 10888 | € | 20 | A | 50 | 1000 | 4/6 | 9 | F400 | F400 | 10/3.3 | IE1
HGHT-V | PV012625T24 | Others | NE | HGHT-V/4/6-900-6/24-10/3.3-F400-400V-50Hz-3-2123--1-24-A | 10016 | € | 24 | A | 50 | 900 | 4/6 | 6 | F400 | F400 | 10/3.3 | IE1
HGHT-V | PV012663T22 | Others | NE | HGHT-V/4/6-900-9/22-10/3.3-F400-400V-50Hz-3-2123--1-22-A | 10148 | € | 22 | A | 50 | 900 | 4/6 | 9 | F400 | F400 | 10/3.3 | IE1
HGHT-V | PV012728T18 | Others | NE | HGHT-V/4/8-1000-6/18-7.5/1.5-F300-400V-50Hz-3-2053--1-18-B | 7535 | € | 18 | B | 50 | 1000 | 4/8 | 6 | F300 | F300 | 7.5/1.5 | IE1
HGHT-V | PV012736T24 | Others | NE | HGHT-V/4/8-1000-6/24-14/3.5-F300-400V-50Hz-3-4159--1-24-A | 8786 | € | 24 | A | 50 | 1000 | 4/8 | 6 | F300 | F300 | 14/3.5 | IE1
HGHT-V | PV012747T30 | Others | NE | HGHT-V/4/8-1000-6/30-17/4.3-F400-400V-50Hz-3-2109--1-30-B | 10786 | € | 30 | B | 50 | 1000 | 4/8 | 6 | F400 | F400 | 17/4.3 | IE1
HGHT-V | PV012762T14 | Others | NE | HGHT-V/4/8-1000-9/14-7.5/1.5-F300-400V-50Hz-3-2053--1-14-B | 7645 | € | 14 | B | 50 | 1000 | 4/8 | 9 | F300 | F300 | 7.5/1.5 | IE1
HGHT-V | PV012774T24 | Others | NE | HGHT-V/4/8-1000-9/24-14/3.5-F300-400V-50Hz-3-4159--1-24-B | 8896 | € | 24 | B | 50 | 1000 | 4/8 | 9 | F300 | F300 | 14/3.5 | IE1
HGHT-V | PV012783T28 | Others | NE | HGHT-V/4/8-1000-9/28-20/5-F400-400V-50Hz-3-2110--1-28-B | 11068 | € | 28 | B | 50 | 1000 | 4/8 | 9 | F400 | F400 | 20/5 | IE1
HGHT-V | PV012989T10 | Others | NE | HGHT-V/4/8-1250-6/10-11/3-F400-400V-50Hz-3-2108--1-10-A | 11141 | € | 10 | A | 50 | 1250 | 4/8 | 6 | F400 | F400 | 11/3 | IE1
HGHT-V | PV013180T10 | Others | NE | HGHT-V/4/8-900-6/10-3/0.55-F300-400V-50Hz-3-2050--1-10-A | 5902 | € | 10 | A | 50 | 900 | 4/8 | 6 | F300 | F300 | 3/0.55 | IE1
HGHT-V | PV012415T14 | Others | NE | HGHT-V/4/6-1250-6/14-16/6.5-F300-400V-50Hz-3-2071--1-14-A | 11735 | € | 14 | A | 50 | 1250 | 4/6 | 6 | F300 | F300 | 16/6.5 | IE1
HGHT-V | PV012445T10 | Others | NE | HGHT-V/4/6-1250-9/10-16/6.5-F300-400V-50Hz-3-2071--1-10-B | 11903 | € | 10 | B | 50 | 1250 | 4/6 | 9 | F300 | F300 | 16/6.5 | IE1
HGHT-V | PV012505T12 | Others | NE | HGHT-V/4/6-800-6/12-2.2/0.7-F300-400V-50Hz-3-2065--1-12-B | 5050 | € | 12 | B | 50 | 800 | 4/6 | 6 | F300 | F300 | 2.2/0.7 | IE1
HGHT-V | PV012725T16 | Others | NE | HGHT-V/4/8-1000-6/16-7.5/1.5-F400-400V-50Hz-3-2107--1-16-A | 8246 | € | 16 | A | 50 | 1000 | 4/8 | 6 | F400 | F400 | 7.5/1.5 | IE1
HGHT-V | PV012763T14 | Others | NE | HGHT-V/4/8-1000-9/14-7.5/1.5-F400-400V-50Hz-3-2107--1-14-A | 8356 | € | 14 | A | 50 | 1000 | 4/8 | 9 | F400 | F400 | 7.5/1.5 | IE1
HGHT-V | PV012778T26 | Others | NE | HGHT-V/4/8-1000-9/26-17/4.3-F300-400V-50Hz-3-2055--1-26-B | 9810 | € | 26 | B | 50 | 1000 | 4/8 | 9 | F300 | F300 | 17/4.3 | IE1
HGHT-V | PV013028T12 | Others | NE | HGHT-V/4/8-1250-9/12-17/4.3-F300-400V-50Hz-3-2055--1-12-A | 11868 | € | 12 | A | 50 | 1250 | 4/8 | 9 | F300 | F300 | 17/4.3 | IE1
HGHT-V | PV013028T12 | Others | NE | HGHT-V/4/8-1250-9/12-17/4.3-F300-400V-50Hz-3-2055--1-12-B | 11868 | € | 12 | B | 50 | 1250 | 4/8 | 9 | F300 | F300 | 17/4.3 | IE1
HGHT-V | PV013030T12 | Others | NE | HGHT-V/4/8-1250-9/12-20/5-F300-400V-50Hz-3-2056--1-12-B | 11999 | € | 12 | B | 50 | 1250 | 4/8 | 9 | F300 | F300 | 20/5 | IE1
HGHT-V | PV013100T22 | Others | NE | HGHT-V/4/8-800-6/22-4/0.75-F300-400V-50Hz-3-2051--1-22-A | 5260 | € | 22 | A | 50 | 800 | 4/8 | 6 | F300 | F300 | 4/0.75 | IE1
HGHT-V | PV013111T30 | Others | NE | HGHT-V/4/8-800-6/30-7.5/1.5-F400-400V-50Hz-3-2107--1-30-B | 6559 | € | 30 | B | 50 | 800 | 4/8 | 6 | F400 | F400 | 7.5/1.5 | IE1
HGHT-V | PV013143T28 | Others | NE | HGHT-V/4/8-800-9/28-7.5/1.5-F400-400V-50Hz-3-2107--1-28-A | 6695 | € | 28 | A | 50 | 800 | 4/8 | 9 | F400 | F400 | 7.5/1.5 | IE1
HGHT-V | PV003298T32 | Others | NE | HGHT-V/4-800-6/32-7.5-F300-400/690V-50Hz-3-6136--1-32-B | 5568 | € | 32 | B | 50 | 800 | 4 | 6 | F300 | F300 | 7.5 | IE3
HGHT-V | PV003348T32 | Others | NE | HGHT-V/4-800-9/32-7.5-F400-400/690V-50Hz-3-5800--1-32-A | 6192 | € | 32 | A | 50 | 800 | 4 | 9 | F400 | F400 | 7.5 | IE3
HGHT-V | PV003414T18 | Others | NE | HGHT-V/4-900-6/18-5.5-F300-400/690V-50Hz-3-5987--1-18-B | 6271 | € | 18 | B | 50 | 900 | 4 | 6 | F300 | F300 | 5.5 | IE3
HGHT-V | PV003418T20 | Others | NE | HGHT-V/4-900-6/20-7.5-F300-400/690V-50Hz-3-6136--1-20-A | 6494 | € | 20 | A | 50 | 900 | 4 | 6 | F300 | F300 | 7.5 | IE3
HGHT-V | PV012129T12 | Others | NE | HGHT-V/4/6-1000-6/12-4.5/1.5-F400-400V-50Hz-3-2121--1-12-B | 8348 | € | 12 | B | 50 | 1000 | 4/6 | 6 | F400 | F400 | 4.5/1.5 | IE1
HGHT-V | PV012148T22 | Others | NE | HGHT-V/4/6-1000-6/22-10/3.3-F300-400V-50Hz-3-2069--1-22-B | 8534 | € | 22 | B | 50 | 1000 | 4/6 | 6 | F300 | F300 | 10/3.3 | IE1
HGHT-V | PV012407T10 | Others | NE | HGHT-V/4/6-1250-6/10-14/4.5-F300-400V-50Hz-3-2070--1-10-B | 10816 | € | 10 | B | 50 | 1250 | 4/6 | 6 | F300 | F300 | 14/4.5 | IE1
HGHT-V | PV003289T28 | Others | NE | HGHT-V/4-800-6/28-5.5-F400-400/690V-50Hz-3-1905--1-28-B | 5756 | € | 28 | B | 50 | 800 | 4 | 6 | F400 | F400 | 5.5 | IE2
HGHT-V | PV003317T18 | Others | NE | HGHT-V/4-800-9/18-3-F300-230/400V-50Hz-3-1861--1-18-B | 5081 | € | 18 | B | 50 | 800 | 4 | 9 | F300 | F300 | 3 | IE2
HGHT-V | PV012639T08 | Others | NE | HGHT-V/4/6-900-6/8-2.2/0.7-F400-400V-50Hz-3-2119--1-8-A | 6791 | € | 8 | A | 50 | 900 | 4/6 | 6 | F400 | F400 | 2.2/0.7 | IE1
HGHT-V | PV013044T20 | Others | NE | HGHT-V/4/8-1250-9/20-30/8-F300-400V-50Hz-3-2058--1-20-A | 14266 | € | 20 | A | 50 | 1250 | 4/8 | 9 | F300 | F300 | 30/8 | IE1
HGHT-V | PV013121T14 | Others | NE | HGHT-V/4/8-800-9/14-3/0.55-F400-400V-50Hz-3-2104--1-14-A | 5686 | € | 14 | A | 50 | 800 | 4/8 | 9 | F400 | F400 | 3/0.55 | IE1
HGHT-V | PV013193T18 | Others | NE | HGHT-V/4/8-900-6/18-5.5/1.1-F400-400V-50Hz-3-2106--1-18-A | 7023 | € | 18 | A | 50 | 900 | 4/8 | 6 | F400 | F400 | 5.5/1.1 | IE1
HGHT-V | PV003283T24 | Others | NE | HGHT-V/4-800-6/24-5.5-F400-400/690V-50Hz-3-1905--1-24-B | 5756 | € | 24 | B | 50 | 800 | 4 | 6 | F400 | F400 | 5.5 | IE2
HGHT-V | PV003309T14 | Others | NE | HGHT-V/4-800-9/14-3-F300-230/400V-50Hz-3-1861--1-14-A | 5081 | € | 14 | A | 50 | 800 | 4 | 9 | F300 | F300 | 3 | IE2
HGHT-V | PV003317T18 | Others | NE | HGHT-V/4-800-9/18-3-F300-230/400V-50Hz-3-1861--1-18-A | 5081 | € | 18 | A | 50 | 800 | 4 | 9 | F300 | F300 | 3 | IE2
HGHT-V | PV003415T18 | Others | NE | HGHT-V/4-900-6/18-5.5-F400-400/690V-50Hz-3-1905--1-18-B | 6681 | € | 18 | B | 50 | 900 | 4 | 6 | F400 | F400 | 5.5 | IE2
HGHT-V | PV013139T26 | Others | NE | HGHT-V/4/8-800-9/26-5.5/1.1-F400-400V-50Hz-3-2106--1-26-A | 6234 | € | 26 | A | 50 | 800 | 4/8 | 9 | F400 | F400 | 5.5/1.1 | IE1
HGHT-V | PV013181T10 | Others | NE | HGHT-V/4/8-900-6/10-3/0.55-F400-400V-50Hz-3-2104--1-10-B | 6475 | € | 10 | B | 50 | 900 | 4/8 | 6 | F400 | F400 | 3/0.55 | IE1
HGHT-V | PV013225T18 | Others | NE | HGHT-V/4/8-900-9/18-5.5/1.1-F400-400V-50Hz-3-2106--1-18-A | 7155 | € | 18 | A | 50 | 900 | 4/8 | 9 | F400 | F400 | 5.5/1.1 | IE1
HGHT-V | PV003401T12 | Others | NE | HGHT-V/4-900-6/12-3-F300-230/400V-50Hz-3-1861--1-12-B | 5870 | € | 12 | B | 50 | 900 | 4 | 6 | F300 | F300 | 3 | IE2
HGHT-V | PV012721T14 | Others | NE | HGHT-V/4/8-1000-6/14-5.5/1.1-F400-400V-50Hz-3-2106--1-14-A | 7785 | € | 14 | A | 50 | 1000 | 4/8 | 6 | F400 | F400 | 5.5/1.1 | IE1
HGHT-V | PV012721T14 | Others | NE | HGHT-V/4/8-1000-6/14-5.5/1.1-F400-400V-50Hz-3-2106--1-14-B | 7785 | € | 14 | B | 50 | 1000 | 4/8 | 6 | F400 | F400 | 5.5/1.1 | IE1
HGHT-V | PV013094T16 | Others | NE | HGHT-V/4/8-800-6/16-3/0.55-F400-400V-50Hz-3-2104--1-16-A | 5549 | € | 16 | A | 50 | 800 | 4/8 | 6 | F400 | F400 | 3/0.55 | IE1
HGHT-V | PV013108T28 | Others | NE | HGHT-V/4/8-800-6/28-5.5/1.1-F400-400V-50Hz-3-2106--1-28-A | 6098 | € | 28 | A | 50 | 800 | 4/8 | 6 | F400 | F400 | 5.5/1.1 | IE1
HGHT-V | PV013115T08 | Others | NE | HGHT-V/4/8-800-6/8-1.5/0.25-F400-400V-50Hz-3-2102--1-8-A | 5204 | € | 8 | A | 50 | 800 | 4/8 | 6 | F400 | F400 | 1.5/0.25 | IE1
HGHT-V | PV013119T12 | Others | NE | HGHT-V/4/8-800-9/12-3/0.55-F400-400V-50Hz-3-2104--1-12-B | 5686 | € | 12 | B | 50 | 800 | 4/8 | 9 | F400 | F400 | 3/0.55 | IE1
HGHT-V | PV012144T20 | Others | NE | HGHT-V/4/6-1000-6/20-10/3.3-F300-400V-50Hz-3-2069--1-20-B | 8534 | € | 20 | B | 50 | 1000 | 4/6 | 6 | F300 | F300 | 10/3.3 | IE1
HGHT-V | PV012184T20 | Others | NE | HGHT-V/4/6-1000-9/20-10/3.3-F300-400V-50Hz-3-2069--1-20-A | 8644 | € | 20 | A | 50 | 1000 | 4/6 | 9 | F300 | F300 | 10/3.3 | IE1
HGHT-V | PV012407T10 | Others | NE | HGHT-V/4/6-1250-6/10-14/4.5-F300-400V-50Hz-3-2070--1-10-A | 10816 | € | 10 | A | 50 | 1250 | 4/6 | 6 | F300 | F300 | 14/4.5 | IE1
HGHT-V | PV012434T26 | Others | NE | HGHT-V/4/6-1250-6/26-34/12-F400-400V-50Hz-3-2128--1-26-B | 22267 | € | 26 | B | 50 | 1250 | 4/6 | 6 | F400 | F400 | 34/12 | IE1
HGHT-V | PV012553T20 | Others | NE | HGHT-V/4/6-800-9/20-4.5/1.5-F400-400V-50Hz-3-2121--1-20-A | 6797 | € | 20 | A | 50 | 800 | 4/6 | 9 | F400 | F400 | 4.5/1.5 | IE1
HGHT-V | PV012607T12 | Others | NE | HGHT-V/4/6-900-6/12-4.5/1.5-F400-400V-50Hz-3-2121--1-12-B | 7586 | € | 12 | B | 50 | 900 | 4/6 | 6 | F400 | F400 | 4.5/1.5 | IE1
HGHT-V | PV012771T22 | Others | NE | HGHT-V/4/8-1000-9/22-14/3.5-F400-400V-50Hz-3-509--1-22-B | 10018 | € | 22 | B | 50 | 1000 | 4/8 | 9 | F400 | F400 | 14/3.5 | IE1
HGHT-V | PV012442T08 | Others | NE | HGHT-V/4/6-1250-6/8-10/3.3-F400-400V-50Hz-3-2123--1-8-B | 12779 | € | 8 | B | 50 | 1250 | 4/6 | 6 | F400 | F400 | 10/3.3 | IE1
HGHT-V | PV012663T22 | Others | NE | HGHT-V/4/6-900-9/22-10/3.3-F400-400V-50Hz-3-2123--1-22-B | 10148 | € | 22 | B | 50 | 900 | 4/6 | 9 | F400 | F400 | 10/3.3 | IE1
HGHT-V | PV012747T30 | Others | NE | HGHT-V/4/8-1000-6/30-17/4.3-F400-400V-50Hz-3-2109--1-30-A | 10786 | € | 30 | A | 50 | 1000 | 4/8 | 6 | F400 | F400 | 17/4.3 | IE1
HGHT-V | PV012128T12 | Others | NE | HGHT-V/4/6-1000-6/12-4.5/1.5-F300-400V-50Hz-3-2067--1-12-B | 7250 | € | 12 | B | 50 | 1000 | 4/6 | 6 | F300 | F300 | 4.5/1.5 | IE1
HGHT-V | PV012554T22 | Others | NE | HGHT-V/4/6-800-9/22-4.5/1.5-F300-400V-50Hz-3-2067--1-22-A | 5699 | € | 22 | A | 50 | 800 | 4/6 | 9 | F300 | F300 | 4.5/1.5 | IE1
HGHT-V | PV012559T24 | Others | NE | HGHT-V/4/6-800-9/24-6/2.2-F400-400V-50Hz-3-2122--1-24-B | 7283 | € | 24 | B | 50 | 800 | 4/6 | 9 | F400 | F400 | 6/2.2 | IE1
HGHT-V | PV012650T16 | Others | NE | HGHT-V/4/6-900-9/16-4.5/1.5-F300-400V-50Hz-3-2067--1-16-A | 6620 | € | 16 | A | 50 | 900 | 4/6 | 9 | F300 | F300 | 4.5/1.5 | IE1
HGHT-V | PV013131T20 | Others | NE | HGHT-V/4/8-800-9/20-4/0.75-F400-400V-50Hz-3-2105--1-20-A | 5908 | € | 20 | A | 50 | 800 | 4/8 | 9 | F400 | F400 | 4/0.75 | IE1
HGHT-V | PV012155T26 | Others | NE | HGHT-V/4/6-1000-6/26-14/4.5-F400-400V-50Hz-3-2124--1-26-B | 11295 | € | 26 | B | 50 | 1000 | 4/6 | 6 | F400 | F400 | 14/4.5 | IE1
HGHT-V | PV012515T20 | Others | NE | HGHT-V/4/6-800-6/20-3/1-F400-400V-50Hz-3-2120--1-20-B | 6130 | € | 20 | B | 50 | 800 | 4/6 | 6 | F400 | F400 | 3/1 | IE1
HGHT-V | PV012549T18 | Others | NE | HGHT-V/4/6-800-9/18-3/1-F400-400V-50Hz-3-2120--1-18-B | 6266 | € | 18 | B | 50 | 800 | 4/6 | 9 | F400 | F400 | 3/1 | IE1
HGHT-V | PV013037T16 | Others | NE | HGHT-V/4/8-1250-9/16-28/6.5-F400-400V-50Hz-3-2111--1-16-A | 14784 | € | 16 | A | 50 | 1250 | 4/8 | 9 | F400 | F400 | 28/6.5 | IE1
HGHT-V | PV003264T14 | Others | NE | HGHT-V/4-800-6/14-3-F300-230/400V-50Hz-3-5898--1-14-A | 4945 | € | 14 | A | 50 | 800 | 4 | 6 | F300 | F300 | 3 | IE3
HGHT-V | PV003273T20 | Others | NE | HGHT-V/4-800-6/20-3-F400-230/400V-50Hz-3-1903--1-20-B | 5478 | € | 20 | B | 50 | 800 | 4 | 6 | F400 | F400 | 3 | IE2
HGHT-V | PV003402T12 | Others | NE | HGHT-V/4-900-6/12-3-F300-230/400V-50Hz-3-5898--1-12-B | 5870 | € | 12 | B | 50 | 900 | 4 | 6 | F300 | F300 | 3 | IE3
HGHT-V | PV012154T26 | Others | NE | HGHT-V/4/6-1000-6/26-14/4.5-F300-400V-50Hz-3-2070--1-26-A | 8815 | € | 26 | A | 50 | 1000 | 4/6 | 6 | F300 | F300 | 14/4.5 | IE1
HGHT-V | PV012170T12 | Others | NE | HGHT-V/4/6-1000-9/12-10/3.3-F300-400V-50Hz-3-2069--1-12-B | 8644 | € | 12 | B | 50 | 1000 | 4/6 | 9 | F300 | F300 | 10/3.3 | IE1
HGHT-V | PV012174T14 | Others | NE | HGHT-V/4/6-1000-9/14-10/3.3-F300-400V-50Hz-3-2069--1-14-A | 8644 | € | 14 | A | 50 | 1000 | 4/6 | 9 | F300 | F300 | 10/3.3 | IE1
HGHT-V | PV012184T20 | Others | NE | HGHT-V/4/6-1000-9/20-10/3.3-F300-400V-50Hz-3-2069--1-20-B | 8644 | € | 20 | B | 50 | 1000 | 4/6 | 9 | F300 | F300 | 10/3.3 | IE1
HGHT-V | PV013216T12 | Others | NE | HGHT-V/4/8-900-9/12-5.5/1.1-F300-400V-50Hz-3-2052--1-12-B | 6578 | € | 12 | B | 50 | 900 | 4/8 | 9 | F300 | F300 | 5.5/1.1 | IE1
HGHT-V | PV030376T30 | Others | NE | HGHT-V/4/6-1000-9/30-20/8.5-F300-400V-50Hz-3-2072--1-30-B | 9976 | € | 30 | B | 50 | 1000 | 4/6 | 9 | F300 | F300 | 20/8.5 | IE1
HGHT-V | PV012459T18 | Others | NE | HGHT-V/4/6-1250-9/18-26/9-F300-400V-50Hz-3-2073--1-18-A | 13514 | € | 18 | A | 50 | 1250 | 4/6 | 9 | F300 | F300 | 26/9 | IE1
HGHT-V | PV012638T08 | Others | NE | HGHT-V/4/6-900-6/8-2.2/0.7-F300-400V-50Hz-3-2065--1-8-B | 5975 | € | 8 | B | 50 | 900 | 4/6 | 6 | F300 | F300 | 2.2/0.7 | IE1
HGHT-V | PV012752T08 | Others | NE | HGHT-V/4/8-1000-6/8-4/0.75-F300-400V-50Hz-3-2051--1-8-A | 6948 | € | 8 | A | 50 | 1000 | 4/8 | 6 | F300 | F300 | 4/0.75 | IE1
HGHT-V | PV012759T12 | Others | NE | HGHT-V/4/8-1000-9/12-7.5/1.5-F400-400V-50Hz-3-2107--1-12-B | 8356 | € | 12 | B | 50 | 1000 | 4/8 | 9 | F400 | F400 | 7.5/1.5 | IE1
HGHT-V | PV012408T10 | Others | NE | HGHT-V/4/6-1250-6/10-14/4.5-F400-400V-50Hz-3-2124--1-10-B | 13295 | € | 10 | B | 50 | 1250 | 4/6 | 6 | F400 | F400 | 14/4.5 | IE1
HGHT-V | PV012512T16 | Others | NE | HGHT-V/4/6-800-6/16-3/1-F400-400V-50Hz-3-2120--1-16-B | 6130 | € | 16 | B | 50 | 800 | 4/6 | 6 | F400 | F400 | 3/1 | IE1
HGHT-V | PV012515T20 | Others | NE | HGHT-V/4/6-800-6/20-3/1-F400-400V-50Hz-3-2120--1-20-A | 6130 | € | 20 | A | 50 | 800 | 4/6 | 6 | F400 | F400 | 3/1 | IE1
HGHT-V | PV012542T14 | Others | NE | HGHT-V/4/6-800-9/14-3/1-F300-400V-50Hz-3-2066--1-14-B | 5443 | € | 14 | B | 50 | 800 | 4/6 | 9 | F300 | F300 | 3/1 | IE1
HGHT-V | PV012545T16 | Others | NE | HGHT-V/4/6-800-9/16-3/1-F400-400V-50Hz-3-2120--1-16-B | 6266 | € | 16 | B | 50 | 800 | 4/6 | 9 | F400 | F400 | 3/1 | IE1
HGHT-V | PV012640T08 | Others | NE | HGHT-V/4/6-900-6/8-3/1-F300-400V-50Hz-3-2066--1-8-A | 6231 | € | 8 | A | 50 | 900 | 4/6 | 6 | F300 | F300 | 3/1 | IE1
HGHT-V | PV012679T30 | Others | NE | HGHT-V/4/6-900-9/30-14/4.5-F400-400V-50Hz-3-2124--1-30-A | 10664 | € | 30 | A | 50 | 900 | 4/6 | 9 | F400 | F400 | 14/4.5 | IE1
HGHT-V | PV013041T18 | Others | NE | HGHT-V/4/8-1250-9/18-28/6.5-F400-400V-50Hz-3-2111--1-18-B | 14784 | € | 18 | B | 50 | 1250 | 4/8 | 9 | F400 | F400 | 28/6.5 | IE1
HGHT-V | PV030373T28 | Others | NE | HGHT-V/4/6-1000-6/28-14/4.5-F400-400V-50Hz-3-2124--1-28-A | 11295 | € | 28 | A | 50 | 1000 | 4/6 | 6 | F400 | F400 | 14/4.5 | IE1
HGHT-V | PV003418T20 | Others | NE | HGHT-V/4-900-6/20-7.5-F300-400/690V-50Hz-3-6136--1-20-B | 6494 | € | 20 | B | 50 | 900 | 4 | 6 | F300 | F300 | 7.5 | IE3
HGHT-V | PV003464T20 | Others | NE | HGHT-V/4-900-9/20-7.5-F400-400/690V-50Hz-3-5800--1-20-A | 7113 | € | 20 | A | 50 | 900 | 4 | 9 | F400 | F400 | 7.5 | IE3
HGHT-V | PV012463T20 | Others | NE | HGHT-V/4/6-1250-9/20-34/12-F300-400V-50Hz-3-2074--1-20-A | 16512 | € | 20 | A | 50 | 1250 | 4/6 | 9 | F300 | F300 | 34/12 | IE1
HGHT-V | PV012602T10 | Others | NE | HGHT-V/4/6-900-6/10-3/1-F300-400V-50Hz-3-2066--1-10-A | 6231 | € | 10 | A | 50 | 900 | 4/6 | 6 | F300 | F300 | 3/1 | IE1
HGHT-V | PV012683T32 | Others | NE | HGHT-V/4/6-900-9/32-14/4.5-F400-400V-50Hz-3-2124--1-32-A | 10664 | € | 32 | A | 50 | 900 | 4/6 | 9 | F400 | F400 | 14/4.5 | IE1
HGHT-V | PV003282T24 | Others | NE | HGHT-V/4-800-6/24-5.5-F300-400/690V-50Hz-3-5987--1-24-B | 5346 | € | 24 | B | 50 | 800 | 4 | 6 | F300 | F300 | 5.5 | IE3
HGHT-V | PV003294T30 | Others | NE | HGHT-V/4-800-6/30-7.5-F300-400/690V-50Hz-3-6136--1-30-B | 5568 | € | 30 | B | 50 | 800 | 4 | 6 | F300 | F300 | 7.5 | IE3
HGHT-V | PV030408T26 | Others | NE | HGHT-V/4/6-800-6/26-4.5/1.5-F300-400V-50Hz-3-2067--1-26-A | 5563 | € | 26 | A | 50 | 800 | 4/6 | 6 | F300 | F300 | 4.5/1.5 | IE1
HGHT-V | PV030453T20 | Others | NE | HGHT-V/4/8-1250-9/20-37/9.2-F300-400V-50Hz-3-2059--1-20-A | 16366 | € | 20 | A | 50 | 1250 | 4/8 | 9 | F300 | F300 | 37/9.2 | IE1
HGHT-V | PV012430T24 | Others | NE | HGHT-V/4/6-1250-6/24-34/12-F400-400V-50Hz-3-2128--1-24-B | 22267 | € | 24 | B | 50 | 1250 | 4/6 | 6 | F400 | F400 | 34/12 | IE1
HGHT-V | PV012464T20 | Others | NE | HGHT-V/4/6-1250-9/20-34/12-F400-400V-50Hz-3-2128--1-20-B | 22435 | € | 20 | B | 50 | 1250 | 4/6 | 9 | F400 | F400 | 34/12 | IE1
HGHT-V | PV012624T24 | Others | NE | HGHT-V/4/6-900-6/24-10/3.3-F300-400V-50Hz-3-2069--1-24-A | 7771 | € | 24 | A | 50 | 900 | 4/6 | 6 | F300 | F300 | 10/3.3 | IE1
HGHT-V | PV012670T26 | Others | NE | HGHT-V/4/6-900-9/26-10/3.3-F300-400V-50Hz-3-2069--1-26-B | 7903 | € | 26 | B | 50 | 900 | 4/6 | 9 | F300 | F300 | 10/3.3 | IE1
HGHT-V | PV013249T32 | Others | NE | HGHT-V/4/8-900-9/32-14/3.5-F400-400V-50Hz-3-509--1-32-A | 9277 | € | 32 | A | 50 | 900 | 4/8 | 9 | F400 | F400 | 14/3.5 | IE1
HGHT-V | PV012517T20 | Others | NE | HGHT-V/4/6-800-6/20-4.5/1.5-F400-400V-50Hz-3-2121--1-20-A | 6660 | € | 20 | A | 50 | 800 | 4/6 | 6 | F400 | F400 | 4.5/1.5 | IE1
HGHT-V | PV012519T22 | Others | NE | HGHT-V/4/6-800-6/22-4.5/1.5-F400-400V-50Hz-3-2121--1-22-A | 6660 | € | 22 | A | 50 | 800 | 4/6 | 6 | F400 | F400 | 4.5/1.5 | IE1
HGHT-V | PV012519T22 | Others | NE | HGHT-V/4/6-800-6/22-4.5/1.5-F400-400V-50Hz-3-2121--1-22-B | 6660 | € | 22 | B | 50 | 800 | 4/6 | 6 | F400 | F400 | 4.5/1.5 | IE1
HGHT-V | PV012613T18 | Others | NE | HGHT-V/4/6-900-6/18-4.5/1.5-F400-400V-50Hz-3-2121--1-18-B | 7586 | € | 18 | B | 50 | 900 | 4/6 | 6 | F400 | F400 | 4.5/1.5 | IE1
HGHT-V | PV003338T28 | Others | NE | HGHT-V/4-800-9/28-7.5-F300-400/690V-50Hz-3-6136--1-28-B | 5705 | € | 28 | B | 50 | 800 | 4 | 9 | F300 | F300 | 7.5 | IE3
HGHT-V | PV003342T30 | Others | NE | HGHT-V/4-800-9/30-7.5-F300-400/690V-50Hz-3-6136--1-30-A | 5705 | € | 30 | A | 50 | 800 | 4 | 9 | F300 | F300 | 7.5 | IE3
HGHT-V | PV012189T22 | Others | NE | HGHT-V/4/6-1000-9/22-14/4.5-F400-400V-50Hz-3-2124--1-22-A | 11405 | € | 22 | A | 50 | 1000 | 4/6 | 9 | F400 | F400 | 14/4.5 | IE1
HGHT-V | PV012541T12 | Others | NE | HGHT-V/4/6-800-9/12-3/1-F400-400V-50Hz-3-2120--1-12-A | 6266 | € | 12 | A | 50 | 800 | 4/6 | 9 | F400 | F400 | 3/1 | IE1
HGHT-V | PV012637T30 | Others | NE | HGHT-V/4/6-900-6/30-14/4.5-F400-400V-50Hz-3-2124--1-30-A | 10532 | € | 30 | A | 50 | 900 | 4/6 | 6 | F400 | F400 | 14/4.5 | IE1
HGHT-V | PV012679T30 | Others | NE | HGHT-V/4/6-900-9/30-14/4.5-F400-400V-50Hz-3-2124--1-30-B | 10664 | € | 30 | B | 50 | 900 | 4/6 | 9 | F400 | F400 | 14/4.5 | IE1
HGHT-V | PV013005T20 | Others | NE | HGHT-V/4/8-1250-6/20-28/6.5-F400-400V-50Hz-3-2111--1-20-A | 14617 | € | 20 | A | 50 | 1250 | 4/8 | 6 | F400 | F400 | 28/6.5 | IE1
HGHT-V | PV012769T20 | Others | NE | HGHT-V/4/8-1000-9/20-11/3-F400-400V-50Hz-3-2108--1-20-B | 9250 | € | 20 | B | 50 | 1000 | 4/8 | 9 | F400 | F400 | 11/3 | IE1
HGHT-V | PV012770T22 | Others | NE | HGHT-V/4/8-1000-9/22-14/3.5-F300-400V-50Hz-3-4159--1-22-B | 8896 | € | 22 | B | 50 | 1000 | 4/8 | 9 | F300 | F300 | 14/3.5 | IE1
HGHT-V | PV012774T24 | Others | NE | HGHT-V/4/8-1000-9/24-14/3.5-F300-400V-50Hz-3-4159--1-24-A | 8896 | € | 24 | A | 50 | 1000 | 4/8 | 9 | F300 | F300 | 14/3.5 | IE1
HGHT-V | PV013025T10 | Others | NE | HGHT-V/4/8-1250-9/10-17/4.3-F400-400V-50Hz-3-2109--1-10-B | 12954 | € | 10 | B | 50 | 1250 | 4/8 | 9 | F400 | F400 | 17/4.3 | IE1
HGHT-V | PV013182T12 | Others | NE | HGHT-V/4/8-900-6/12-3/0.55-F300-400V-50Hz-3-2050--1-12-B | 5902 | € | 12 | B | 50 | 900 | 4/8 | 6 | F300 | F300 | 3/0.55 | IE1
HGHT-V | PV013205T26 | Others | NE | HGHT-V/4/8-900-6/26-11/3-F400-400V-50Hz-3-2108--1-26-A | 8377 | € | 26 | A | 50 | 900 | 4/8 | 6 | F400 | F400 | 11/3 | IE1
HGHT-V | PV013180T10 | Others | NE | HGHT-V/4/8-900-6/10-3/0.55-F300-400V-50Hz-3-2050--1-10-B | 5902 | € | 10 | B | 50 | 900 | 4/8 | 6 | F300 | F300 | 3/0.55 | IE1
HGHT-V | PV013202T24 | Others | NE | HGHT-V/4/8-900-6/24-7.5/1.5-F300-400V-50Hz-3-2053--1-24-A | 6772 | € | 24 | A | 50 | 900 | 4/8 | 6 | F300 | F300 | 7.5/1.5 | IE1
HGHT-V | PV013235T24 | Others | NE | HGHT-V/4/8-900-9/24-11/3-F400-400V-50Hz-3-2108--1-24-A | 8510 | € | 24 | A | 50 | 900 | 4/8 | 9 | F400 | F400 | 11/3 | IE1
HGHT-V | PV012737T24 | Others | NE | HGHT-V/4/8-1000-6/24-14/3.5-F400-400V-50Hz-3-509--1-24-A | 9907 | € | 24 | A | 50 | 1000 | 4/8 | 6 | F400 | F400 | 14/3.5 | IE1
HGHT-V | PV003307T12 | Others | NE | HGHT-V/4-800-9/12-2.2-F400-230/400V-50Hz-3-1902--1-12-B | 5337 | € | 12 | B | 50 | 800 | 4 | 9 | F400 | F400 | 2.2 | IE2
HGHT-V | PV003455T16 | Others | NE | HGHT-V/4-900-9/16-5.5-F400-400/690V-50Hz-3-1905--1-16-A | 6813 | € | 16 | A | 50 | 900 | 4 | 9 | F400 | F400 | 5.5 | IE2
HGHT-V | PV013084T10 | Others | NE | HGHT-V/4/8-800-6/10-1.5/0.25-F400-400V-50Hz-3-2102--1-10-A | 5204 | € | 10 | A | 50 | 800 | 4/8 | 6 | F400 | F400 | 1.5/0.25 | IE1
HGHT-V | PV013097T20 | Others | NE | HGHT-V/4/8-800-6/20-3/0.55-F400-400V-50Hz-3-2104--1-20-A | 5549 | € | 20 | A | 50 | 800 | 4/8 | 6 | F400 | F400 | 3/0.55 | IE1
HGHT-V | PV013139T26 | Others | NE | HGHT-V/4/8-800-9/26-5.5/1.1-F400-400V-50Hz-3-2106--1-26-B | 6234 | € | 26 | B | 50 | 800 | 4/8 | 9 | F400 | F400 | 5.5/1.1 | IE1
HGHT-V | PV013191T16 | Others | NE | HGHT-V/4/8-900-6/16-5.5/1.1-F400-400V-50Hz-3-2106--1-16-B | 7023 | € | 16 | B | 50 | 900 | 4/8 | 6 | F400 | F400 | 5.5/1.1 | IE1
HGHT-V | PV013223T16 | Others | NE | HGHT-V/4/8-900-9/16-5.5/1.1-F400-400V-50Hz-3-2106--1-16-B | 7155 | € | 16 | B | 50 | 900 | 4/8 | 9 | F400 | F400 | 5.5/1.1 | IE1
HGHT-V | PV030417T28 | Others | NE | HGHT-V/4/8-1000-6/28-14/3.5-F300-400V-50Hz-3-4159--1-28-B | 8786 | € | 28 | B | 50 | 1000 | 4/8 | 6 | F300 | F300 | 14/3.5 | IE1
HGHT-V | PV012992T12 | Others | NE | HGHT-V/4/8-1250-6/12-14/3.5-F300-400V-50Hz-3-4159--1-12-B | 10787 | € | 12 | B | 50 | 1250 | 4/8 | 6 | F300 | F300 | 14/3.5 | IE1
HGHT-V | PV012441T08 | Others | NE | HGHT-V/4/6-1250-6/8-10/3.3-F300-400V-50Hz-3-2069--1-8-B | 10534 | € | 8 | B | 50 | 1250 | 4/6 | 6 | F300 | F300 | 10/3.3 | IE1
HGHT-V | PV012521T24 | Others | NE | HGHT-V/4/6-800-6/24-4.5/1.5-F400-400V-50Hz-3-2121--1-24-A | 6660 | € | 24 | A | 50 | 800 | 4/6 | 6 | F400 | F400 | 4.5/1.5 | IE1
HGHT-V | PV012643T12 | Others | NE | HGHT-V/4/6-900-9/12-4.5/1.5-F400-400V-50Hz-3-2121--1-12-A | 7718 | € | 12 | A | 50 | 900 | 4/6 | 9 | F400 | F400 | 4.5/1.5 | IE1
HGHT-V | PV012647T14 | Others | NE | HGHT-V/4/6-900-9/14-4.5/1.5-F400-400V-50Hz-3-2121--1-14-A | 7718 | € | 14 | A | 50 | 900 | 4/6 | 9 | F400 | F400 | 4.5/1.5 | IE1
HGHT-V | PV012737T24 | Others | NE | HGHT-V/4/8-1000-6/24-14/3.5-F400-400V-50Hz-3-509--1-24-B | 9907 | € | 24 | B | 50 | 1000 | 4/8 | 6 | F400 | F400 | 14/3.5 | IE1
HGHT-V | PV013245T30 | Others | NE | HGHT-V/4/8-900-9/30-14/3.5-F400-400V-50Hz-3-509--1-30-B | 9277 | € | 30 | B | 50 | 900 | 4/8 | 9 | F400 | F400 | 14/3.5 | IE1
HGHT-V | PV013118T12 | Others | NE | HGHT-V/4/8-800-9/12-3/0.55-F300-400V-50Hz-3-2050--1-12-A | 5114 | € | 12 | A | 50 | 800 | 4/8 | 9 | F300 | F300 | 3/0.55 | IE1
HGHT-V | PV013198T22 | Others | NE | HGHT-V/4/8-900-6/22-7.5/1.5-F300-400V-50Hz-3-2053--1-22-B | 6772 | € | 22 | B | 50 | 900 | 4/8 | 6 | F300 | F300 | 7.5/1.5 | IE1
HGHT-V | PV013212T08 | Others | NE | HGHT-V/4/8-900-6/8-3/0.55-F300-400V-50Hz-3-2050--1-8-A | 5902 | € | 8 | A | 50 | 900 | 4/8 | 6 | F300 | F300 | 3/0.55 | IE1
HGHT-V | PV012603T10 | Others | NE | HGHT-V/4/6-900-6/10-3/1-F400-400V-50Hz-3-2120--1-10-B | 7055 | € | 10 | B | 50 | 900 | 4/6 | 6 | F400 | F400 | 3/1 | IE1
HGHT-V | PV013009T22 | Others | NE | HGHT-V/4/8-1250-6/22-28/6.5-F400-400V-50Hz-3-2111--1-22-B | 14617 | € | 22 | B | 50 | 1250 | 4/8 | 6 | F400 | F400 | 28/6.5 | IE1
HGHT-V | PV012465T22 | Others | NE | HGHT-V/4/6-1250-9/22-34/12-F300-400V-50Hz-3-2074--1-22-B | 16512 | € | 22 | B | 50 | 1250 | 4/6 | 9 | F300 | F300 | 34/12 | IE1
HGHT-V | PV012609T14 | Others | NE | HGHT-V/4/6-900-6/14-4.5/1.5-F400-400V-50Hz-3-2121--1-14-A | 7586 | € | 14 | A | 50 | 900 | 4/6 | 6 | F400 | F400 | 4.5/1.5 | IE1
HGHT-V | PV013013T24 | Others | NE | HGHT-V/4/8-1250-6/24-37/9.2-F400-400V-50Hz-3-2113--1-24-B | 19034 | € | 24 | B | 50 | 1250 | 4/8 | 6 | F400 | F400 | 37/9.2 | IE1
HGHT-V | PV013183T12 | Others | NE | HGHT-V/4/8-900-6/12-3/0.55-F400-400V-50Hz-3-2104--1-12-A | 6475 | € | 12 | A | 50 | 900 | 4/8 | 6 | F400 | F400 | 3/0.55 | IE1
HGHT-V | PV013183T12 | Others | NE | HGHT-V/4/8-900-6/12-3/0.55-F400-400V-50Hz-3-2104--1-12-B | 6475 | € | 12 | B | 50 | 900 | 4/8 | 6 | F400 | F400 | 3/0.55 | IE1
HGHT-V | PV003333T26 | Others | NE | HGHT-V/4-800-9/26-5.5-F300-400/690V-50Hz-3-1863--1-26-A | 5482 | € | 26 | A | 50 | 800 | 4 | 9 | F300 | F300 | 5.5 | IE2
HGHT-V | PV003453T16 | Others | NE | HGHT-V/4-900-9/16-5.5-F300-400/690V-50Hz-3-1863--1-16-B | 6403 | € | 16 | B | 50 | 900 | 4 | 9 | F300 | F300 | 5.5 | IE2
HGHT-V | PV012730T20 | Others | NE | HGHT-V/4/8-1000-6/20-11/3-F300-400V-50Hz-3-2054--1-20-A | 8199 | € | 20 | A | 50 | 1000 | 4/8 | 6 | F300 | F300 | 11/3 | IE1
HGHT-V | PV012766T18 | Others | NE | HGHT-V/4/8-1000-9/18-11/3-F300-400V-50Hz-3-2054--1-18-B | 8309 | € | 18 | B | 50 | 1000 | 4/8 | 9 | F300 | F300 | 11/3 | IE1
HGHT-V | PV013090T14 | Others | NE | HGHT-V/4/8-800-6/14-2.2/0.37-F400-400V-50Hz-3-2103--1-14-A | 5374 | € | 14 | A | 50 | 800 | 4/8 | 6 | F400 | F400 | 2.2/0.37 | IE1
HGHT-V | PV002804T20 | Others | NE | HGHT-V/4-1000-6/20-11-F400-400/690V-50Hz-3-6300--1-20-A | 8602 | € | 20 | A | 50 | 1000 | 4 | 6 | F400 | F400 | 11 | IE3
HGHT-V | PV002810T24 | Others | NE | HGHT-V/4-1000-6/24-11-F300-400/690V-50Hz-3-5857--1-24-A | 8219 | € | 24 | A | 50 | 1000 | 4 | 6 | F300 | F300 | 11 | IE3
HGHT-V | PV002820T28 | Others | NE | HGHT-V/4-1000-6/28-18.5-F400-400/690V-50Hz-3-6308--1-28-B | 10849 | € | 28 | B | 50 | 1000 | 4 | 6 | F400 | F400 | 18.5 | IE3
HGHT-V | PV002852T18 | Others | NE | HGHT-V/4-1000-9/18-11-F400-400/690V-50Hz-3-6300--1-18-A | 8713 | € | 18 | A | 50 | 1000 | 4 | 9 | F400 | F400 | 11 | IE3
HGHT-V | PV003259T12 | Others | NE | HGHT-V/4-800-6/12-2.2-F400-230/400V-50Hz-3-1902--1-12-B | 5200 | € | 12 | B | 50 | 800 | 4 | 6 | F400 | F400 | 2.2 | IE2
HGHT-V | PV003313T16 | Others | NE | HGHT-V/4-800-9/16-3-F300-230/400V-50Hz-3-1861--1-16-A | 5081 | € | 16 | A | 50 | 800 | 4 | 9 | F300 | F300 | 3 | IE2
HGHT-V | PV012452T14 | Others | NE | HGHT-V/4/6-1250-9/14-20/8.5-F400-400V-50Hz-3-2126--1-14-B | 14992 | € | 14 | B | 50 | 1250 | 4/6 | 9 | F400 | F400 | 20/8.5 | IE1
HGHT-V | PV012506T12 | Others | NE | HGHT-V/4/6-800-6/12-2.2/0.7-F400-400V-50Hz-3-2119--1-12-B | 5866 | € | 12 | B | 50 | 800 | 4/6 | 6 | F400 | F400 | 2.2/0.7 | IE1
HGHT-V | PV013209T30 | Others | NE | HGHT-V/4/8-900-6/30-11/3-F400-400V-50Hz-3-2108--1-30-A | 8377 | € | 30 | A | 50 | 900 | 4/8 | 6 | F400 | F400 | 11/3 | IE1
HGHT-V | PV013226T18 | Others | NE | HGHT-V/4/8-900-9/18-7.5/1.5-F300-400V-50Hz-3-2053--1-18-B | 6905 | € | 18 | B | 50 | 900 | 4/8 | 9 | F300 | F300 | 7.5/1.5 | IE1
HGHT-V | PV013228T20 | Others | NE | HGHT-V/4/8-900-9/20-7.5/1.5-F300-400V-50Hz-3-2053--1-20-A | 6905 | € | 20 | A | 50 | 900 | 4/8 | 9 | F300 | F300 | 7.5/1.5 | IE1
HGHT-V | PV013239T28 | Others | NE | HGHT-V/4/8-900-9/28-11/3-F400-400V-50Hz-3-2108--1-28-A | 8510 | € | 28 | A | 50 | 900 | 4/8 | 9 | F400 | F400 | 11/3 | IE1
HGHT-V | PV030400T22 | Others | NE | HGHT-V/4/6-1250-6/22-26/9-F300-400V-50Hz-3-2073--1-22-B | 13347 | € | 22 | B | 50 | 1250 | 4/6 | 6 | F300 | F300 | 26/9 | IE1
HGHT-V | PV030404T20 | Others | NE | HGHT-V/4/6-1250-9/20-26/9-F300-400V-50Hz-3-2073--1-20-B | 13514 | € | 20 | B | 50 | 1250 | 4/6 | 9 | F300 | F300 | 26/9 | IE1
HGHT-V | PV003281T24 | Others | NE | HGHT-V/4-800-6/24-5.5-F300-400/690V-50Hz-3-1863--1-24-B | 5346 | € | 24 | B | 50 | 800 | 4 | 6 | F300 | F300 | 5.5 | IE2
HGHT-V | PV003329T24 | Others | NE | HGHT-V/4-800-9/24-5.5-F300-400/690V-50Hz-3-1863--1-24-A | 5482 | € | 24 | A | 50 | 800 | 4 | 9 | F300 | F300 | 5.5 | IE2
HGHT-V | PV003329T24 | Others | NE | HGHT-V/4-800-9/24-5.5-F300-400/690V-50Hz-3-1863--1-24-B | 5482 | € | 24 | B | 50 | 800 | 4 | 9 | F300 | F300 | 5.5 | IE2
HGHT-V | PV003445T12 | Others | NE | HGHT-V/4-900-9/12-5.5-F300-400/690V-50Hz-3-1863--1-12-A | 6403 | € | 12 | A | 50 | 900 | 4 | 9 | F300 | F300 | 5.5 | IE2
HGHT-V | PV003480T28 | Others | NE | HGHT-V/4-900-9/28-15-F400-400/690V-50Hz-3-6140--1-28-B | 8036 | € | 28 | B | 50 | 900 | 4 | 9 | F400 | F400 | 15 | IE3
HGHT-V | PV012159T28 | Others | NE | HGHT-V/4/6-1000-6/28-16/6.5-F400-400V-50Hz-3-2125--1-28-B | 11678 | € | 28 | B | 50 | 1000 | 4/6 | 6 | F400 | F400 | 16/6.5 | IE1
HGHT-V | PV002870T28 | Others | NE | HGHT-V/4-1000-9/28-22-F300-400/690V-50Hz-3-6148--1-28-B | 10180 | € | 28 | B | 50 | 1000 | 4 | 9 | F300 | F300 | 22 | IE3
HGHT-V | PV002874T30 | Others | NE | HGHT-V/4-1000-9/30-22-F300-400/690V-50Hz-3-6148--1-30-B | 10180 | € | 30 | B | 50 | 1000 | 4 | 9 | F300 | F300 | 22 | IE3
HGHT-V | PV003449T14 | Others | NE | HGHT-V/4-900-9/14-5.5-F300-400/690V-50Hz-3-1863--1-14-B | 6403 | € | 14 | B | 50 | 900 | 4 | 9 | F300 | F300 | 5.5 | IE2
HGHT-V | PV012138T16 | Others | NE | HGHT-V/4/6-1000-6/16-6/2.2-F300-400V-50Hz-3-2068--1-16-A | 7600 | € | 16 | A | 50 | 1000 | 4/6 | 6 | F300 | F300 | 6/2.2 | IE1
HGHT-V | PV012172T12 | Others | NE | HGHT-V/4/6-1000-9/12-6/2.2-F300-400V-50Hz-3-2068--1-12-B | 7710 | € | 12 | B | 50 | 1000 | 4/6 | 9 | F300 | F300 | 6/2.2 | IE1
HGHT-V | PV012416T14 | Others | NE | HGHT-V/4/6-1250-6/14-16/6.5-F400-400V-50Hz-3-2125--1-14-B | 13679 | € | 14 | B | 50 | 1250 | 4/6 | 6 | F400 | F400 | 16/6.5 | IE1
HGHT-V | PV012168T10 | Others | NE | HGHT-V/4/6-1000-9/10-6/2.2-F300-400V-50Hz-3-2068--1-10-A | 7710 | € | 10 | A | 50 | 1000 | 4/6 | 9 | F300 | F300 | 6/2.2 | IE1
HGHT-V | PV013117T12 | Others | NE | HGHT-V/4/8-800-9/12-2.2/0.37-F400-400V-50Hz-3-2103--1-12-A | 5511 | € | 12 | A | 50 | 800 | 4/8 | 9 | F400 | F400 | 2.2/0.37 | IE1
HGHT-V | PV013104T24 | Others | NE | HGHT-V/4/8-800-6/24-5.5/1.1-F400-400V-50Hz-3-2106--1-24-A | 6098 | € | 24 | A | 50 | 800 | 4/8 | 6 | F400 | F400 | 5.5/1.1 | IE1
HGHT-V | PV013108T28 | Others | NE | HGHT-V/4/8-800-6/28-5.5/1.1-F400-400V-50Hz-3-2106--1-28-B | 6098 | € | 28 | B | 50 | 800 | 4/8 | 6 | F400 | F400 | 5.5/1.1 | IE1
HGHT-V | PV013195T20 | Others | NE | HGHT-V/4/8-900-6/20-5.5/1.1-F400-400V-50Hz-3-2106--1-20-B | 7023 | € | 20 | B | 50 | 900 | 4/8 | 6 | F400 | F400 | 5.5/1.1 | IE1
HGHT-V | PV013213T08 | Others | NE | HGHT-V/4/8-900-6/8-3/0.55-F400-400V-50Hz-3-2104--1-8-B | 6475 | € | 8 | B | 50 | 900 | 4/8 | 6 | F400 | F400 | 3/0.55 | IE1
HGHT-V | PV030399T18 | Others | NE | HGHT-V/4/6-1250-6/18-20/8.5-F400-400V-50Hz-3-2126--1-18-A | 14825 | € | 18 | A | 50 | 1250 | 4/6 | 6 | F400 | F400 | 20/8.5 | IE1
HGHT-V | PV030403T28 | Others | NE | HGHT-V/4/6-1250-6/28-40/14-F400-400V-50Hz-3-2129--1-28-A | 23510 | € | 28 | A | 50 | 1250 | 4/6 | 6 | F400 | F400 | 40/14 | IE1
HGHT-V | PV013234T24 | Others | NE | HGHT-V/4/8-900-9/24-11/3-F300-400V-50Hz-3-2054--1-24-A | 7569 | € | 24 | A | 50 | 900 | 4/8 | 9 | F300 | F300 | 11/3 | IE1
HGHT-V | PV003449T14 | Others | NE | HGHT-V/4-900-9/14-5.5-F300-400/690V-50Hz-3-1863--1-14-A | 6403 | € | 14 | A | 50 | 900 | 4 | 9 | F300 | F300 | 5.5 | IE2
HGHT-V | PV012159T28 | Others | NE | HGHT-V/4/6-1000-6/28-16/6.5-F400-400V-50Hz-3-2125--1-28-A | 11678 | € | 28 | A | 50 | 1000 | 4/6 | 6 | F400 | F400 | 16/6.5 | IE1
HGHT-V | PV012502T10 | Others | NE | HGHT-V/4/6-800-6/10-1.5/0.37-F400-400V-50Hz-3-2118--1-10-B | 5380 | € | 10 | B | 50 | 800 | 4/6 | 6 | F400 | F400 | 1.5/0.37 | IE1
HGHT-V | PV013117T12 | Others | NE | HGHT-V/4/8-800-9/12-2.2/0.37-F400-400V-50Hz-3-2103--1-12-B | 5511 | € | 12 | B | 50 | 800 | 4/8 | 9 | F400 | F400 | 2.2/0.37 | IE1
HGHT-V | PV013206T28 | Others | NE | HGHT-V/4/8-900-6/28-11/3-F300-400V-50Hz-3-2054--1-28-A | 7437 | € | 28 | A | 50 | 900 | 4/8 | 6 | F300 | F300 | 11/3 | IE1
HGHT-V | PV013208T30 | Others | NE | HGHT-V/4/8-900-6/30-11/3-F300-400V-50Hz-3-2054--1-30-A | 7437 | € | 30 | A | 50 | 900 | 4/8 | 6 | F300 | F300 | 11/3 | IE1
HGHT-V | PV003174T12 | Others | NE | HGHT-V/4-1250-9/12-18.5-F400-400/690V-50Hz-3-6308--1-12-B | 13017 | € | 12 | B | 50 | 1250 | 4 | 9 | F400 | F400 | 18.5 | IE3
HGHT-V | PV012152T24 | Others | NE | HGHT-V/4/6-1000-6/24-14/4.5-F300-400V-50Hz-3-2070--1-24-B | 8815 | € | 24 | B | 50 | 1000 | 4/6 | 6 | F300 | F300 | 14/4.5 | IE1
HGHT-V | PV012192T24 | Others | NE | HGHT-V/4/6-1000-9/24-14/4.5-F300-400V-50Hz-3-2070--1-24-B | 8925 | € | 24 | B | 50 | 1000 | 4/6 | 9 | F300 | F300 | 14/4.5 | IE1
HGHT-V | PV012628T26 | Others | NE | HGHT-V/4/6-900-6/26-10/3.3-F300-400V-50Hz-3-2069--1-26-B | 7771 | € | 26 | B | 50 | 900 | 4/6 | 6 | F300 | F300 | 10/3.3 | IE1
HGHT-V | PV012670T26 | Others | NE | HGHT-V/4/6-900-9/26-10/3.3-F300-400V-50Hz-3-2069--1-26-A | 7903 | € | 26 | A | 50 | 900 | 4/6 | 9 | F300 | F300 | 10/3.3 | IE1
HGHT-V | PV012771T22 | Others | NE | HGHT-V/4/8-1000-9/22-14/3.5-F400-400V-50Hz-3-509--1-22-A | 10018 | € | 22 | A | 50 | 1000 | 4/8 | 9 | F400 | F400 | 14/3.5 | IE1
HGHT-V | PV013045T20 | Others | NE | HGHT-V/4/8-1250-9/20-30/8-F400-400V-50Hz-3-2112--1-20-B | 16031 | € | 20 | B | 50 | 1250 | 4/8 | 9 | F400 | F400 | 30/8 | IE1
HGHT-V | PV031368T08 | Others | NE | HGHT-V/4/6-1250-9/8-16/6.5-F400-400V-50Hz-3-2125--1-8-B | 13846 | € | 8 | B | 50 | 1250 | 4/6 | 9 | F400 | F400 | 16/6.5 | IE1
HGHT-V | PV012528T28 | Others | NE | HGHT-V/4/6-800-6/28-6/2.2-F300-400V-50Hz-3-2068--1-28-A | 5912 | € | 28 | A | 50 | 800 | 4/6 | 6 | F300 | F300 | 6/2.2 | IE1
HGHT-V | PV012564T28 | Others | NE | HGHT-V/4/6-800-9/28-6/2.2-F300-400V-50Hz-3-2068--1-28-B | 6049 | € | 28 | B | 50 | 800 | 4/6 | 9 | F300 | F300 | 6/2.2 | IE1
HGHT-V | PV012648T14 | Others | NE | HGHT-V/4/6-900-9/14-6/2.2-F300-400V-50Hz-3-2068--1-14-B | 6970 | € | 14 | B | 50 | 900 | 4/6 | 9 | F300 | F300 | 6/2.2 | IE1
HGHT-V | PV012768T20 | Others | NE | HGHT-V/4/8-1000-9/20-11/3-F300-400V-50Hz-3-2054--1-20-A | 8309 | € | 20 | A | 50 | 1000 | 4/8 | 9 | F300 | F300 | 11/3 | IE1
HGHT-V | PV013088T12 | Others | NE | HGHT-V/4/8-800-6/12-2.2/0.37-F400-400V-50Hz-3-2103--1-12-A | 5374 | € | 12 | A | 50 | 800 | 4/8 | 6 | F400 | F400 | 2.2/0.37 | IE1
HGHT-V | PV013234T24 | Others | NE | HGHT-V/4/8-900-9/24-11/3-F300-400V-50Hz-3-2054--1-24-B | 7569 | € | 24 | B | 50 | 900 | 4/8 | 9 | F300 | F300 | 11/3 | IE1
HGHT-V | PV003150T24 | Others | NE | HGHT-V/4-1250-6/24-37-F400-400/690V-50Hz-3-6243--1-24-B | 15676 | € | 24 | B | 50 | 1250 | 4 | 6 | F400 | F400 | 37 | IE3
HGHT-V | PV003166T08 | Others | NE | HGHT-V/4-1250-6/8-15-F400-400/690V-50Hz-3-6140--1-8-A | 10667 | € | 8 | A | 50 | 1250 | 4 | 6 | F400 | F400 | 15 | IE3
HGHT-V | PV003285T26 | Others | NE | HGHT-V/4-800-6/26-5.5-F300-400/690V-50Hz-3-1863--1-26-B | 5346 | € | 26 | B | 50 | 800 | 4 | 6 | F300 | F300 | 5.5 | IE2
HGHT-V | PV003480T28 | Others | NE | HGHT-V/4-900-9/28-15-F400-400/690V-50Hz-3-6140--1-28-A | 8036 | € | 28 | A | 50 | 900 | 4 | 9 | F400 | F400 | 15 | IE3
HGHT-V | PV012446T10 | Others | NE | HGHT-V/4/6-1250-9/10-16/6.5-F400-400V-50Hz-3-2125--1-10-B | 13846 | € | 10 | B | 50 | 1250 | 4/6 | 9 | F400 | F400 | 16/6.5 | IE1
HGHT-V | PV012536T08 | Others | NE | HGHT-V/4/6-800-6/8-1.5/0.37-F300-400V-50Hz-3-2064--1-8-B | 4796 | € | 8 | B | 50 | 800 | 4/6 | 6 | F300 | F300 | 1.5/0.37 | IE1
HGHT-V | PV012622T22 | Others | NE | HGHT-V/4/6-900-6/22-6/2.2-F300-400V-50Hz-3-2068--1-22-B | 6837 | € | 22 | B | 50 | 900 | 4/6 | 6 | F300 | F300 | 6/2.2 | IE1
HGHT-V | PV012660T20 | Others | NE | HGHT-V/4/6-900-9/20-6/2.2-F300-400V-50Hz-3-2068--1-20-B | 6970 | € | 20 | B | 50 | 900 | 4/6 | 9 | F300 | F300 | 6/2.2 | IE1
HGHT-V | PV012764T16 | Others | NE | HGHT-V/4/8-1000-9/16-11/3-F300-400V-50Hz-3-2054--1-16-A | 8309 | € | 16 | A | 50 | 1000 | 4/8 | 9 | F300 | F300 | 11/3 | IE1
HGHT-V | PV013236T26 | Others | NE | HGHT-V/4/8-900-9/26-11/3-F300-400V-50Hz-3-2054--1-26-B | 7569 | € | 26 | B | 50 | 900 | 4/8 | 9 | F300 | F300 | 11/3 | IE1
HGHT-V | PV013238T28 | Others | NE | HGHT-V/4/8-900-9/28-11/3-F300-400V-50Hz-3-2054--1-28-A | 7569 | € | 28 | A | 50 | 900 | 4/8 | 9 | F300 | F300 | 11/3 | IE1
HGHT-V | PV003136T18 | Others | NE | HGHT-V/4-1250-6/18-22-F300-400/690V-50Hz-3-6148--1-18-A | 12070 | € | 18 | A | 50 | 1250 | 4 | 6 | F300 | F300 | 22 | IE3
HGHT-V | PV003488T32 | Others | NE | HGHT-V/4-900-9/32-15-F400-400/690V-50Hz-3-6140--1-32-A | 8036 | € | 32 | A | 50 | 900 | 4 | 9 | F400 | F400 | 15 | IE3
HGHT-V | PV012130T12 | Others | NE | HGHT-V/4/6-1000-6/12-6/2.2-F300-400V-50Hz-3-2068--1-12-B | 7600 | € | 12 | B | 50 | 1000 | 4/6 | 6 | F300 | F300 | 6/2.2 | IE1
HGHT-V | PV012532T30 | Others | NE | HGHT-V/4/6-800-6/30-6/2.2-F300-400V-50Hz-3-2068--1-30-A | 5912 | € | 30 | A | 50 | 800 | 4/6 | 6 | F300 | F300 | 6/2.2 | IE1
HGHT-V | PV012532T30 | Others | NE | HGHT-V/4/6-800-6/30-6/2.2-F300-400V-50Hz-3-2068--1-30-B | 5912 | € | 30 | B | 50 | 800 | 4/6 | 6 | F300 | F300 | 6/2.2 | IE1
HGHT-V | PV012614T18 | Others | NE | HGHT-V/4/6-900-6/18-6/2.2-F300-400V-50Hz-3-2068--1-18-B | 6837 | € | 18 | B | 50 | 900 | 4/6 | 6 | F300 | F300 | 6/2.2 | IE1
HGHT-V | PV013092T16 | Others | NE | HGHT-V/4/8-800-6/16-2.2/0.37-F400-400V-50Hz-3-2103--1-16-B | 5374 | € | 16 | B | 50 | 800 | 4/8 | 6 | F400 | F400 | 2.2/0.37 | IE1
HGHT-V | PV013206T28 | Others | NE | HGHT-V/4/8-900-6/28-11/3-F300-400V-50Hz-3-2054--1-28-B | 7437 | € | 28 | B | 50 | 900 | 4/8 | 6 | F300 | F300 | 11/3 | IE1
HGHT-V | PV013230T22 | Others | NE | HGHT-V/4/8-900-9/22-11/3-F300-400V-50Hz-3-2054--1-22-B | 7569 | € | 22 | B | 50 | 900 | 4/8 | 9 | F300 | F300 | 11/3 | IE1
HGHT-V | PV030450T24 | Others | NE | HGHT-V/4/8-1250-6/24-30/8-F400-400V-50Hz-3-2112--1-24-A | 15863 | € | 24 | A | 50 | 1250 | 4/8 | 6 | F400 | F400 | 30/8 | IE1
HGHT-V | PV031372T22 | Others | NE | HGHT-V/4/6-800-9/22-6/2.2-F400-400V-50Hz-3-2122--1-22-A | 7283 | € | 22 | A | 50 | 800 | 4/6 | 9 | F400 | F400 | 6/2.2 | IE1
HGHT-V | PV031378T24 | Others | NE | HGHT-V/4/8-800-9/24-7.5/1.5-F300-400V-50Hz-3-2053--1-24-A | 5984 | € | 24 | A | 50 | 800 | 4/8 | 9 | F300 | F300 | 7.5/1.5 | IE1
HGHT-V | PV030447T18 | Others | NE | HGHT-V/4/8-1250-6/18-20/5-F300-400V-50Hz-3-2056--1-18-A | 11831 | € | 18 | A | 50 | 1250 | 4/8 | 6 | F300 | F300 | 20/5 | IE1
HGHT-V | PV030451T20 | Others | NE | HGHT-V/4/8-1250-9/20-28/6.5-F300-400V-50Hz-3-2057--1-20-B | 13297 | € | 20 | B | 50 | 1250 | 4/8 | 9 | F300 | F300 | 28/6.5 | IE1
HGHT-V | PV030417T28 | Others | NE | HGHT-V/4/8-1000-6/28-14/3.5-F300-400V-50Hz-3-4159--1-28-A | 8786 | € | 28 | A | 50 | 1000 | 4/8 | 6 | F300 | F300 | 14/3.5 | IE1
HGHT-V | PV030448T18 | Others | NE | HGHT-V/4/8-1250-6/18-20/5-F400-400V-50Hz-3-2110--1-18-B | 12958 | € | 18 | B | 50 | 1250 | 4/8 | 6 | F400 | F400 | 20/5 | IE1
HGHT-V | PV030401T22 | Others | NE | HGHT-V/4/6-1250-6/22-26/9-F400-400V-50Hz-3-2127--1-22-A | 17936 | € | 22 | A | 50 | 1250 | 4/6 | 6 | F400 | F400 | 26/9 | IE1
HGHT-V | PV031365T10 | Others | NE | HGHT-V/4/6-1000-9/10-10/3.3-F300-400V-50Hz-3-2069--1-10-A | 8644 | € | 10 | A | 50 | 1000 | 4/6 | 9 | F300 | F300 | 10/3.3 | IE1
HGHT-V | PV030374T30 | Others | NE | HGHT-V/4/6-1000-6/30-16/6.5-F300-400V-50Hz-3-2071--1-30-B | 9734 | € | 30 | B | 50 | 1000 | 4/6 | 6 | F300 | F300 | 16/6.5 | IE1
HGHT-V | PV030398T18 | Others | NE | HGHT-V/4/6-1250-6/18-20/8.5-F300-400V-50Hz-3-2072--1-18-B | 11867 | € | 18 | B | 50 | 1250 | 4/6 | 6 | F300 | F300 | 20/8.5 | IE1
HGHT-V | PV031367T08 | Others | NE | HGHT-V/4/6-1250-9/8-16/6.5-F300-400V-50Hz-3-2071--1-8-A | 11903 | € | 8 | A | 50 | 1250 | 4/6 | 9 | F300 | F300 | 16/6.5 | IE1
HGHT-V | PV061706T08 | Others | NE | HGHT-V/4-800-9/8-2.2-F400-230/400V-50Hz-3-1902--1-8-A | 5337 | € | 8 | A | 50 | 800 | 4 | 9 | F400 | F400 | 2.2 | IE2
HGHT-V | PV030453T20 | Others | NE | HGHT-V/4/8-1250-9/20-37/9.2-F300-400V-50Hz-3-2059--1-20-B | 16366 | € | 20 | B | 50 | 1250 | 4/8 | 9 | F300 | F300 | 37/9.2 | IE1
HGHT-V | PV030455T24 | Others | NE | HGHT-V/4/8-1250-9/24-37/9.2-F300-400V-50Hz-3-2059--1-24-B | 16366 | € | 24 | B | 50 | 1250 | 4/8 | 9 | F300 | F300 | 37/9.2 | IE1
HGHT-V | PV061919T08 | Others | NE | HGHT-V/4-1250-6/8-11-F300-400/690V-50Hz-3-5857--1-8-B | 10220 | € | 8 | B | 50 | 1250 | 4 | 6 | F300 | F300 | 11 | IE3
HGHT-V | PV061706T08 | Others | NE | HGHT-V/4-800-9/8-2.2-F400-230/400V-50Hz-3-1902--1-8-B | 5337 | € | 8 | B | 50 | 800 | 4 | 9 | F400 | F400 | 2.2 | IE2
HGHT-V | PV002854T20 | Others | NE | HGHT-V/4-1000-9/20-11-F300-400/690V-50Hz-3-5857--1-20-A | 8329 | € | 20 | A | 50 | 1000 | 4 | 9 | F300 | F300 | 11 | IE3
HGHT-V | PV002856T20 | Others | NE | HGHT-V/4-1000-9/20-11-F400-400/690V-50Hz-3-6300--1-20-B | 8713 | € | 20 | B | 50 | 1000 | 4 | 9 | F400 | F400 | 11 | IE3
HGHT-V | PV003170T10 | Others | NE | HGHT-V/4-1250-9/10-18.5-F400-400/690V-50Hz-3-6308--1-10-B | 13017 | € | 10 | B | 50 | 1250 | 4 | 9 | F400 | F400 | 18.5 | IE3
HGHT-V | PV003266T16 | Others | NE | HGHT-V/4-800-6/16-3-F300-230/400V-50Hz-3-5898--1-16-B | 4945 | € | 16 | B | 50 | 800 | 4 | 6 | F300 | F300 | 3 | IE3
HGHT-V | PV003482T30 | Others | NE | HGHT-V/4-900-9/30-15-F300-400/690V-50Hz-3-6239--1-30-B | 7794 | € | 30 | B | 50 | 900 | 4 | 9 | F300 | F300 | 15 | IE3
HGHT-V | PV012136T16 | Others | NE | HGHT-V/4/6-1000-6/16-10/3.3-F300-400V-50Hz-3-2069--1-16-A | 8534 | € | 16 | A | 50 | 1000 | 4/6 | 6 | F300 | F300 | 10/3.3 | IE1
HGHT-V | PV012547T16 | Others | NE | HGHT-V/4/6-800-9/16-4.5/1.5-F400-400V-50Hz-3-2121--1-16-B | 6797 | € | 16 | B | 50 | 800 | 4/6 | 9 | F400 | F400 | 4.5/1.5 | IE1
HGHT-V | PV012555T22 | Others | NE | HGHT-V/4/6-800-9/22-4.5/1.5-F400-400V-50Hz-3-2121--1-22-A | 6797 | € | 22 | A | 50 | 800 | 4/6 | 9 | F400 | F400 | 4.5/1.5 | IE1
HGHT-V | PV002830T08 | Others | NE | HGHT-V/4-1000-6/8-4-F300-400/690V-50Hz-3-5945--1-8-B | 6782 | € | 8 | B | 50 | 1000 | 4 | 6 | F300 | F300 | 4 | IE3
HGHT-V | PV012520T24 | Others | NE | HGHT-V/4/6-800-6/24-4.5/1.5-F300-400V-50Hz-3-2067--1-24-B | 5563 | € | 24 | B | 50 | 800 | 4/6 | 6 | F300 | F300 | 4.5/1.5 | IE1
HGHT-V | PV012645T12 | Others | NE | HGHT-V/4/6-900-9/12-6/2.2-F400-400V-50Hz-3-2122--1-12-B | 8204 | € | 12 | B | 50 | 900 | 4/6 | 9 | F400 | F400 | 6/2.2 | IE1
HGHT-V | PV012646T14 | Others | NE | HGHT-V/4/6-900-9/14-4.5/1.5-F300-400V-50Hz-3-2067--1-14-B | 6620 | € | 14 | B | 50 | 900 | 4/6 | 9 | F300 | F300 | 4.5/1.5 | IE1
HGHT-V | PV002784T10 | Others | NE | HGHT-V/4-1000-6/10-4-F400-400/690V-50Hz-3-6304--1-10-A | 7185 | € | 10 | A | 50 | 1000 | 4 | 6 | F400 | F400 | 4 | IE3
HGHT-V | PV002832T08 | Others | NE | HGHT-V/4-1000-6/8-4-F400-400/690V-50Hz-3-6304--1-8-A | 7185 | € | 8 | A | 50 | 1000 | 4 | 6 | F400 | F400 | 4 | IE3
HGHT-V | PV003272T18 | Others | NE | HGHT-V/4-800-6/18-3-F400-230/400V-50Hz-3-6090--1-18-B | 5478 | € | 18 | B | 50 | 800 | 4 | 6 | F400 | F400 | 3 | IE3
HGHT-V | PV003280T22 | Others | NE | HGHT-V/4-800-6/22-4-F400-400/690V-50Hz-3-6304--1-22-B | 5497 | € | 22 | B | 50 | 800 | 4 | 6 | F400 | F400 | 4 | IE3
HGHT-V | PV003408T14 | Others | NE | HGHT-V/4-900-6/14-4-F400-400/690V-50Hz-3-6304--1-14-B | 6423 | € | 14 | B | 50 | 900 | 4 | 6 | F400 | F400 | 4 | IE3
HGHT-V | PV012557T24 | Others | NE | HGHT-V/4/6-800-9/24-4.5/1.5-F400-400V-50Hz-3-2121--1-24-B | 6797 | € | 24 | B | 50 | 800 | 4/6 | 9 | F400 | F400 | 4.5/1.5 | IE1
HGHT-V | PV012632T28 | Others | NE | HGHT-V/4/6-900-6/28-10/3.3-F300-400V-50Hz-3-2069--1-28-A | 7771 | € | 28 | A | 50 | 900 | 4/6 | 6 | F300 | F300 | 10/3.3 | IE1
HGHT-V | PV012651T16 | Others | NE | HGHT-V/4/6-900-9/16-4.5/1.5-F400-400V-50Hz-3-2121--1-16-B | 7718 | € | 16 | B | 50 | 900 | 4/6 | 9 | F400 | F400 | 4.5/1.5 | IE1
HGHT-V | PV002794T16 | Others | NE | HGHT-V/4-1000-6/16-7.5-F300-400/690V-50Hz-3-6136--1-16-B | 7256 | € | 16 | B | 50 | 1000 | 4 | 6 | F300 | F300 | 7.5 | IE3
HGHT-V | PV003298T32 | Others | NE | HGHT-V/4-800-6/32-7.5-F300-400/690V-50Hz-3-6136--1-32-A | 5568 | € | 32 | A | 50 | 800 | 4 | 6 | F300 | F300 | 7.5 | IE3
HGHT-V | PV003422T22 | Others | NE | HGHT-V/4-900-6/22-7.5-F300-400/690V-50Hz-3-6136--1-22-B | 6494 | € | 22 | B | 50 | 900 | 4 | 6 | F300 | F300 | 7.5 | IE3
HGHT-V | PV003446T12 | Others | NE | HGHT-V/4-900-9/12-5.5-F300-400/690V-50Hz-3-5987--1-12-B | 6403 | € | 12 | B | 50 | 900 | 4 | 9 | F300 | F300 | 5.5 | IE3
HGHT-V | PV002876T30 | Others | NE | HGHT-V/4-1000-9/30-22-F400-400/690V-50Hz-3-5868--1-30-B | 11409 | € | 30 | B | 50 | 1000 | 4 | 9 | F400 | F400 | 22 | IE3
HGHT-V | PV003162T30 | Others | NE | HGHT-V/4-1250-6/30-45-F400-400/690V-50Hz-3-6037--1-30-B | 18316 | € | 30 | B | 50 | 1250 | 4 | 6 | F400 | F400 | 45 | IE3
HGHT-V | PV003253T10 | Others | NE | HGHT-V/4-800-6/10-1.5-F400-230/400V-50Hz-3-1901--1-10-B | 4999 | € | 10 | B | 50 | 800 | 4 | 6 | F400 | F400 | 1.5 | IE2
HGHT-V | PV012145T20 | Others | NE | HGHT-V/4/6-1000-6/20-10/3.3-F400-400V-50Hz-3-2123--1-20-B | 10778 | € | 20 | B | 50 | 1000 | 4/6 | 6 | F400 | F400 | 10/3.3 | IE1
HGHT-V | PV012633T28 | Others | NE | HGHT-V/4/6-900-6/28-10/3.3-F400-400V-50Hz-3-2123--1-28-B | 10016 | € | 28 | B | 50 | 900 | 4/6 | 6 | F400 | F400 | 10/3.3 | IE1
HGHT-V | PV003269T18 | Others | NE | HGHT-V/4-800-6/18-3-F300-230/400V-50Hz-3-1861--1-18-A | 4945 | € | 18 | A | 50 | 800 | 4 | 6 | F300 | F300 | 3 | IE2
HGHT-V | PV003287T26 | Others | NE | HGHT-V/4-800-6/26-5.5-F400-400/690V-50Hz-3-1905--1-26-B | 5756 | € | 26 | B | 50 | 800 | 4 | 6 | F400 | F400 | 5.5 | IE2
HGHT-V | PV003289T28 | Others | NE | HGHT-V/4-800-6/28-5.5-F400-400/690V-50Hz-3-1905--1-28-A | 5756 | € | 28 | A | 50 | 800 | 4 | 6 | F400 | F400 | 5.5 | IE2
HGHT-V | PV012508T14 | Others | NE | HGHT-V/4/6-800-6/14-2.2/0.7-F400-400V-50Hz-3-2119--1-14-A | 5866 | € | 14 | A | 50 | 800 | 4/6 | 6 | F400 | F400 | 2.2/0.7 | IE1
HGHT-V | PV012544T16 | Others | NE | HGHT-V/4/6-800-9/16-3/1-F300-400V-50Hz-3-2066--1-16-A | 5443 | € | 16 | A | 50 | 800 | 4/6 | 9 | F300 | F300 | 3/1 | IE1
HGHT-V | PV012545T16 | Others | NE | HGHT-V/4/6-800-9/16-3/1-F400-400V-50Hz-3-2120--1-16-A | 6266 | € | 16 | A | 50 | 800 | 4/6 | 9 | F400 | F400 | 3/1 | IE1
HGHT-V | PV012641T08 | Others | NE | HGHT-V/4/6-900-6/8-3/1-F400-400V-50Hz-3-2120--1-8-B | 7055 | € | 8 | B | 50 | 900 | 4/6 | 6 | F400 | F400 | 3/1 | IE1
HGHT-V | PV012673T26 | Others | NE | HGHT-V/4/6-900-9/26-14/4.5-F400-400V-50Hz-3-2124--1-26-A | 10664 | € | 26 | A | 50 | 900 | 4/6 | 9 | F400 | F400 | 14/4.5 | IE1
HGHT-V | PV012653T16 | Others | NE | HGHT-V/4/6-900-9/16-6/2.2-F400-400V-50Hz-3-2122--1-16-A | 8204 | € | 16 | A | 50 | 900 | 4/6 | 9 | F400 | F400 | 6/2.2 | IE1
HGHT-V | PV003286T26 | Others | NE | HGHT-V/4-800-6/26-5.5-F300-400/690V-50Hz-3-5987--1-26-B | 5346 | € | 26 | B | 50 | 800 | 4 | 6 | F300 | F300 | 5.5 | IE3
HGHT-V | PV012528T28 | Others | NE | HGHT-V/4/6-800-6/28-6/2.2-F300-400V-50Hz-3-2068--1-28-B | 5912 | € | 28 | B | 50 | 800 | 4/6 | 6 | F300 | F300 | 6/2.2 | IE1
HGHT-V | PV012618T20 | Others | NE | HGHT-V/4/6-900-6/20-6/2.2-F300-400V-50Hz-3-2068--1-20-A | 6837 | € | 20 | A | 50 | 900 | 4/6 | 6 | F300 | F300 | 6/2.2 | IE1
HGHT-V | PV012622T22 | Others | NE | HGHT-V/4/6-900-6/22-6/2.2-F300-400V-50Hz-3-2068--1-22-A | 6837 | € | 22 | A | 50 | 900 | 4/6 | 6 | F300 | F300 | 6/2.2 | IE1
HGHT-V | PV003424T22 | Others | NE | HGHT-V/4-900-6/22-7.5-F400-400/690V-50Hz-3-5800--1-22-A | 6981 | € | 22 | A | 50 | 900 | 4 | 6 | F400 | F400 | 7.5 | IE3
HGHT-V | PV012424T20 | Others | NE | HGHT-V/4/6-1250-6/20-26/9-F400-400V-50Hz-3-2127--1-20-A | 17936 | € | 20 | A | 50 | 1250 | 4/6 | 6 | F400 | F400 | 26/9 | IE1
HGHT-V | PV012449T12 | Others | NE | HGHT-V/4/6-1250-9/12-20/8.5-F300-400V-50Hz-3-2072--1-12-B | 12034 | € | 12 | B | 50 | 1250 | 4/6 | 9 | F300 | F300 | 20/8.5 | IE1
HGHT-V | PV012763T14 | Others | NE | HGHT-V/4/8-1000-9/14-7.5/1.5-F400-400V-50Hz-3-2107--1-14-B | 8356 | € | 14 | B | 50 | 1000 | 4/8 | 9 | F400 | F400 | 7.5/1.5 | IE1
HGHT-V | PV013229T20 | Others | NE | HGHT-V/4/8-900-9/20-7.5/1.5-F400-400V-50Hz-3-2107--1-20-A | 7616 | € | 20 | A | 50 | 900 | 4/8 | 9 | F400 | F400 | 7.5/1.5 | IE1
HGHT-V | PV003288T26 | Others | NE | HGHT-V/4-800-6/26-5.5-F400-400/690V-50Hz-3-6028--1-26-A | 5756 | € | 26 | A | 50 | 800 | 4 | 6 | F400 | F400 | 5.5 | IE3
HGHT-V | PV003452T14 | Others | NE | HGHT-V/4-900-9/14-5.5-F400-400/690V-50Hz-3-6028--1-14-A | 6813 | € | 14 | A | 50 | 900 | 4 | 9 | F400 | F400 | 5.5 | IE3
HGHT-V | PV012131T12 | Others | NE | HGHT-V/4/6-1000-6/12-6/2.2-F400-400V-50Hz-3-2122--1-12-B | 8834 | € | 12 | B | 50 | 1000 | 4/6 | 6 | F400 | F400 | 6/2.2 | IE1
HGHT-V | PV012657T18 | Others | NE | HGHT-V/4/6-900-9/18-6/2.2-F400-400V-50Hz-3-2122--1-18-B | 8204 | € | 18 | B | 50 | 900 | 4/6 | 9 | F400 | F400 | 6/2.2 | IE1
HGHT-V | PV012429T24 | Others | NE | HGHT-V/4/6-1250-6/24-34/12-F300-400V-50Hz-3-2074--1-24-A | 16345 | € | 24 | A | 50 | 1250 | 4/6 | 6 | F300 | F300 | 34/12 | IE1
HGHT-V | PV013049T24 | Others | NE | HGHT-V/4/8-1250-9/24-44/11-F400-400V-50Hz-3-2114--1-24-A | 20422 | € | 24 | A | 50 | 1250 | 4/8 | 9 | F400 | F400 | 44/11 | IE1
HGHT-V | PV012149T22 | Others | NE | HGHT-V/4/6-1000-6/22-10/3.3-F400-400V-50Hz-3-2123--1-22-A | 10778 | € | 22 | A | 50 | 1000 | 4/6 | 6 | F400 | F400 | 10/3.3 | IE1
HGHT-V | PV013091T14 | Others | NE | HGHT-V/4/8-800-6/14-3/0.55-F300-400V-50Hz-3-2050--1-14-A | 4977 | € | 14 | A | 50 | 800 | 4/8 | 6 | F300 | F300 | 3/0.55 | IE1
HGHT-V | PV013142T28 | Others | NE | HGHT-V/4/8-800-9/28-7.5/1.5-F300-400V-50Hz-3-2053--1-28-A | 5984 | € | 28 | A | 50 | 800 | 4/8 | 9 | F300 | F300 | 7.5/1.5 | IE1
HGHT-V | PV030421T30 | Others | NE | HGHT-V/4/8-1000-9/30-20/5-F300-400V-50Hz-3-2056--1-30-B | 9941 | € | 30 | B | 50 | 1000 | 4/8 | 9 | F300 | F300 | 20/5 | IE1
HGHT-V | PV003188T20 | Others | NE | HGHT-V/4-1250-9/20-30-F300-400/690V-50Hz-3-5887--1-20-B | 13359 | € | 20 | B | 50 | 1250 | 4 | 9 | F300 | F300 | 30 | IE3
HGHT-V | PV003311T14 | Others | NE | HGHT-V/4-800-9/14-3-F400-230/400V-50Hz-3-1903--1-14-B | 5614 | € | 14 | B | 50 | 800 | 4 | 9 | F400 | F400 | 3 | IE2
HGHT-V | PV003398T10 | Others | NE | HGHT-V/4-900-6/10-3-F300-230/400V-50Hz-3-5898--1-10-B | 5870 | € | 10 | B | 50 | 900 | 4 | 6 | F300 | F300 | 3 | IE3
HGHT-V | PV012176T16 | Others | NE | HGHT-V/4/6-1000-9/16-10/3.3-F300-400V-50Hz-3-2069--1-16-B | 8644 | € | 16 | B | 50 | 1000 | 4/6 | 9 | F300 | F300 | 10/3.3 | IE1
HGHT-V | PV012739T26 | Others | NE | HGHT-V/4/8-1000-6/26-14/3.5-F400-400V-50Hz-3-509--1-26-A | 9907 | € | 26 | A | 50 | 1000 | 4/8 | 6 | F400 | F400 | 14/3.5 | IE1
HGHT-V | PV013013T24 | Others | NE | HGHT-V/4/8-1250-6/24-37/9.2-F400-400V-50Hz-3-2113--1-24-A | 19034 | € | 24 | A | 50 | 1250 | 4/8 | 6 | F400 | F400 | 37/9.2 | IE1
HGHT-V | PV003331T24 | Others | NE | HGHT-V/4-800-9/24-5.5-F400-400/690V-50Hz-3-1905--1-24-B | 5892 | € | 24 | B | 50 | 800 | 4 | 9 | F400 | F400 | 5.5 | IE2
HGHT-V | PV013217T12 | Others | NE | HGHT-V/4/8-900-9/12-5.5/1.1-F400-400V-50Hz-3-2106--1-12-B | 7155 | € | 12 | B | 50 | 900 | 4/8 | 9 | F400 | F400 | 5.5/1.1 | IE1
HGHT-V | PV013102T24 | Others | NE | HGHT-V/4/8-800-6/24-4/0.75-F400-400V-50Hz-3-2105--1-24-B | 5771 | € | 24 | B | 50 | 800 | 4/8 | 6 | F400 | F400 | 4/0.75 | IE1
HGHT-V | PV013219T14 | Others | NE | HGHT-V/4/8-900-9/14-4/0.75-F400-400V-50Hz-3-2105--1-14-A | 6828 | € | 14 | A | 50 | 900 | 4/8 | 9 | F400 | F400 | 4/0.75 | IE1
HGHT-V | PV002834T10 | Others | NE | HGHT-V/4-1000-9/10-7.5-F300-400/690V-50Hz-3-6136--1-10-A | 7366 | € | 10 | A | 50 | 1000 | 4 | 9 | F300 | F300 | 7.5 | IE3
HGHT-V | PV012408T10 | Others | NE | HGHT-V/4/6-1250-6/10-14/4.5-F400-400V-50Hz-3-2124--1-10-A | 13295 | € | 10 | A | 50 | 1250 | 4/6 | 6 | F400 | F400 | 14/4.5 | IE1
HGHT-V | PV012427T22 | Others | NE | HGHT-V/4/6-1250-6/22-34/12-F300-400V-50Hz-3-2074--1-22-B | 16345 | € | 22 | B | 50 | 1250 | 4/6 | 6 | F300 | F300 | 34/12 | IE1
HGHT-V | PV012548T18 | Others | NE | HGHT-V/4/6-800-9/18-3/1-F300-400V-50Hz-3-2066--1-18-A | 5443 | € | 18 | A | 50 | 800 | 4/6 | 9 | F300 | F300 | 3/1 | IE1
HGHT-V | PV012604T12 | Others | NE | HGHT-V/4/6-900-6/12-3/1-F300-400V-50Hz-3-2066--1-12-B | 6231 | € | 12 | B | 50 | 900 | 4/6 | 6 | F300 | F300 | 3/1 | IE1
HGHT-V | PV003321T20 | Others | NE | HGHT-V/4-800-9/20-4-F300-400/690V-50Hz-3-1862--1-20-B | 5231 | € | 20 | B | 50 | 800 | 4 | 9 | F300 | F300 | 4 | IE2
HGHT-V | PV012166T08 | Others | NE | HGHT-V/4/6-1000-6/8-4.5/1.5-F300-400V-50Hz-3-2067--1-8-B | 7250 | € | 8 | B | 50 | 1000 | 4/6 | 6 | F300 | F300 | 4.5/1.5 | IE1
HGHT-V | PV012451T14 | Others | NE | HGHT-V/4/6-1250-9/14-20/8.5-F300-400V-50Hz-3-2072--1-14-A | 12034 | € | 14 | A | 50 | 1250 | 4/6 | 9 | F300 | F300 | 20/8.5 | IE1
HGHT-V | PV013143T28 | Others | NE | HGHT-V/4/8-800-9/28-7.5/1.5-F400-400V-50Hz-3-2107--1-28-B | 6695 | € | 28 | B | 50 | 800 | 4/8 | 9 | F400 | F400 | 7.5/1.5 | IE1
HGHT-V | PV003256T10 | Others | NE | HGHT-V/4-800-6/10-2.2-F300-230/400V-50Hz-3-6052--1-10-B | 4813 | € | 10 | B | 50 | 800 | 4 | 6 | F300 | F300 | 2.2 | IE3
HGHT-V | PV012755T10 | Others | NE | HGHT-V/4/8-1000-9/10-5.5/1.1-F400-400V-50Hz-3-2106--1-10-A | 7896 | € | 10 | A | 50 | 1000 | 4/8 | 9 | F400 | F400 | 5.5/1.1 | IE1
HGHT-V | PV013123T16 | Others | NE | HGHT-V/4/8-800-9/16-3/0.55-F400-400V-50Hz-3-2104--1-16-B | 5686 | € | 16 | B | 50 | 800 | 4/8 | 9 | F400 | F400 | 3/0.55 | IE1
HGHT-V | PV013135T22 | Others | NE | HGHT-V/4/8-800-9/22-5.5/1.1-F400-400V-50Hz-3-2106--1-22-A | 6234 | € | 22 | A | 50 | 800 | 4/8 | 9 | F400 | F400 | 5.5/1.1 | IE1
HGHT-V | PV012173T12 | Others | NE | HGHT-V/4/6-1000-9/12-6/2.2-F400-400V-50Hz-3-2122--1-12-B | 8944 | € | 12 | B | 50 | 1000 | 4/6 | 9 | F400 | F400 | 6/2.2 | IE1
HGHT-V | PV012516T20 | Others | NE | HGHT-V/4/6-800-6/20-4.5/1.5-F300-400V-50Hz-3-2067--1-20-B | 5563 | € | 20 | B | 50 | 800 | 4/6 | 6 | F300 | F300 | 4.5/1.5 | IE1
HGHT-V | PV012552T20 | Others | NE | HGHT-V/4/6-800-9/20-4.5/1.5-F300-400V-50Hz-3-2067--1-20-A | 5699 | € | 20 | A | 50 | 800 | 4/6 | 9 | F300 | F300 | 4.5/1.5 | IE1
HGHT-V | PV003263T14 | Others | NE | HGHT-V/4-800-6/14-3-F300-230/400V-50Hz-3-1861--1-14-B | 4945 | € | 14 | B | 50 | 800 | 4 | 6 | F300 | F300 | 3 | IE2
HGHT-V | PV013127T18 | Others | NE | HGHT-V/4/8-800-9/18-3/0.55-F400-400V-50Hz-3-2104--1-18-B | 5686 | € | 18 | B | 50 | 800 | 4/8 | 9 | F400 | F400 | 3/0.55 | IE1
HGHT-V | PV013191T16 | Others | NE | HGHT-V/4/8-900-6/16-5.5/1.1-F400-400V-50Hz-3-2106--1-16-A | 7023 | € | 16 | A | 50 | 900 | 4/8 | 6 | F400 | F400 | 5.5/1.1 | IE1
HGHT-V | PV003412T16 | Others | NE | HGHT-V/4-900-6/16-4-F400-400/690V-50Hz-3-6304--1-16-B | 6423 | € | 16 | B | 50 | 900 | 4 | 6 | F400 | F400 | 4 | IE3
HGHT-V | PV013024T10 | Others | NE | HGHT-V/4/8-1250-9/10-17/4.3-F300-400V-50Hz-3-2055--1-10-A | 11868 | € | 10 | A | 50 | 1250 | 4/8 | 9 | F300 | F300 | 17/4.3 | IE1
HGHT-V | PV002850T18 | Others | NE | HGHT-V/4-1000-9/18-11-F300-400/690V-50Hz-3-5857--1-18-B | 8329 | € | 18 | B | 50 | 1000 | 4 | 9 | F300 | F300 | 11 | IE3
HGHT-V | PV003174T12 | Others | NE | HGHT-V/4-1250-9/12-18.5-F400-400/690V-50Hz-3-6308--1-12-A | 13017 | € | 12 | A | 50 | 1250 | 4 | 9 | F400 | F400 | 18.5 | IE3
HGHT-V | PV003260T12 | Others | NE | HGHT-V/4-800-6/12-2.2-F400-230/400V-50Hz-3-6049--1-12-B | 5200 | € | 12 | B | 50 | 800 | 4 | 6 | F400 | F400 | 2.2 | IE3
HGHT-V | PV003476T26 | Others | NE | HGHT-V/4-900-9/26-11-F400-400/690V-50Hz-3-6300--1-26-A | 7972 | € | 26 | A | 50 | 900 | 4 | 9 | F400 | F400 | 11 | IE3
HGHT-V | PV012611T16 | Others | NE | HGHT-V/4/6-900-6/16-4.5/1.5-F400-400V-50Hz-3-2121--1-16-B | 7586 | € | 16 | B | 50 | 900 | 4/6 | 6 | F400 | F400 | 4.5/1.5 | IE1
HGHT-V | PV012666T24 | Others | NE | HGHT-V/4/6-900-9/24-10/3.3-F300-400V-50Hz-3-2069--1-24-B | 7903 | € | 24 | B | 50 | 900 | 4/6 | 9 | F300 | F300 | 10/3.3 | IE1
HGHT-V | PV012565T28 | Others | NE | HGHT-V/4/6-800-9/28-6/2.2-F400-400V-50Hz-3-2122--1-28-B | 7283 | € | 28 | B | 50 | 800 | 4/6 | 9 | F400 | F400 | 6/2.2 | IE1
HGHT-V | PV012649T14 | Others | NE | HGHT-V/4/6-900-9/14-6/2.2-F400-400V-50Hz-3-2122--1-14-B | 8204 | € | 14 | B | 50 | 900 | 4/6 | 9 | F400 | F400 | 6/2.2 | IE1
HGHT-V | PV013192T18 | Others | NE | HGHT-V/4/8-900-6/18-5.5/1.1-F300-400V-50Hz-3-2052--1-18-B | 6446 | € | 18 | B | 50 | 900 | 4/8 | 6 | F300 | F300 | 5.5/1.1 | IE1
HGHT-V | PV003198T24 | Others | NE | HGHT-V/4-1250-9/24-45-F400-400/690V-50Hz-3-6037--1-24-B | 18483 | € | 24 | B | 50 | 1250 | 4 | 9 | F400 | F400 | 45 | IE3
HGHT-V | PV012722T14 | Others | NE | HGHT-V/4/8-1000-6/14-7.5/1.5-F300-400V-50Hz-3-2053--1-14-B | 7535 | € | 14 | B | 50 | 1000 | 4/8 | 6 | F300 | F300 | 7.5/1.5 | IE1
HGHT-V | PV013110T30 | Others | NE | HGHT-V/4/8-800-6/30-7.5/1.5-F300-400V-50Hz-3-2053--1-30-B | 5847 | € | 30 | B | 50 | 800 | 4/8 | 6 | F300 | F300 | 7.5/1.5 | IE1
HGHT-V | PV013140T26 | Others | NE | HGHT-V/4/8-800-9/26-7.5/1.5-F300-400V-50Hz-3-2053--1-26-B | 5984 | € | 26 | B | 50 | 800 | 4/8 | 9 | F300 | F300 | 7.5/1.5 | IE1
HGHT-V | PV013226T18 | Others | NE | HGHT-V/4/8-900-9/18-7.5/1.5-F300-400V-50Hz-3-2053--1-18-A | 6905 | € | 18 | A | 50 | 900 | 4/8 | 9 | F300 | F300 | 7.5/1.5 | IE1
HGHT-V | PV030377T30 | Others | NE | HGHT-V/4/6-1000-9/30-20/8.5-F400-400V-50Hz-3-2126--1-30-A | 12934 | € | 30 | A | 50 | 1000 | 4/6 | 9 | F400 | F400 | 20/8.5 | IE1
HGHT-V | PV002792T14 | Others | NE | HGHT-V/4-1000-6/14-7.5-F400-400/690V-50Hz-3-5800--1-14-A | 7743 | € | 14 | A | 50 | 1000 | 4 | 6 | F400 | F400 | 7.5 | IE3
HGHT-V | PV012543T14 | Others | NE | HGHT-V/4/6-800-9/14-3/1-F400-400V-50Hz-3-2120--1-14-B | 6266 | € | 14 | B | 50 | 800 | 4/6 | 9 | F400 | F400 | 3/1 | IE1
HGHT-V | PV003484T30 | Others | NE | HGHT-V/4-900-9/30-15-F400-400/690V-50Hz-3-6140--1-30-B | 8036 | € | 30 | B | 50 | 900 | 4 | 9 | F400 | F400 | 15 | IE3
HGHT-V | PV012558T24 | Others | NE | HGHT-V/4/6-800-9/24-6/2.2-F300-400V-50Hz-3-2068--1-24-A | 6049 | € | 24 | A | 50 | 800 | 4/6 | 9 | F300 | F300 | 6/2.2 | IE1
HGHT-V | PV012644T12 | Others | NE | HGHT-V/4/6-900-9/12-6/2.2-F300-400V-50Hz-3-2068--1-12-A | 6970 | € | 12 | A | 50 | 900 | 4/6 | 9 | F300 | F300 | 6/2.2 | IE1
HGHT-V | PV012642T12 | Others | NE | HGHT-V/4/6-900-9/12-4.5/1.5-F300-400V-50Hz-3-2067--1-12-B | 6620 | € | 12 | B | 50 | 900 | 4/6 | 9 | F300 | F300 | 4.5/1.5 | IE1
HGHT-V | PV013099T20 | Others | NE | HGHT-V/4/8-800-6/20-4/0.75-F400-400V-50Hz-3-2105--1-20-B | 5771 | € | 20 | B | 50 | 800 | 4/8 | 6 | F400 | F400 | 4/0.75 | IE1
HGHT-V | PV013185T12 | Others | NE | HGHT-V/4/8-900-6/12-4/0.75-F400-400V-50Hz-3-2105--1-12-B | 6696 | € | 12 | B | 50 | 900 | 4/8 | 6 | F400 | F400 | 4/0.75 | IE1
HGHT-V | PV003268T16 | Others | NE | HGHT-V/4-800-6/16-3-F400-230/400V-50Hz-3-6090--1-16-A | 5478 | € | 16 | A | 50 | 800 | 4 | 6 | F400 | F400 | 3 | IE3
HGHT-V | PV012456T16 | Others | NE | HGHT-V/4/6-1250-9/16-26/9-F400-400V-50Hz-3-2127--1-16-A | 18103 | € | 16 | A | 50 | 1250 | 4/6 | 9 | F400 | F400 | 26/9 | IE1
HGHT-V | PV012538T12 | Others | NE | HGHT-V/4/6-800-9/12-2.2/0.7-F300-400V-50Hz-3-2065--1-12-A | 5186 | € | 12 | A | 50 | 800 | 4/6 | 9 | F300 | F300 | 2.2/0.7 | IE1
HGHT-V | PV002786T12 | Others | NE | HGHT-V/4-1000-6/12-5.5-F300-400/690V-50Hz-3-5987--1-12-A | 7033 | € | 12 | A | 50 | 1000 | 4 | 6 | F300 | F300 | 5.5 | IE3
HGHT-V | PV013029T12 | Others | NE | HGHT-V/4/8-1250-9/12-17/4.3-F400-400V-50Hz-3-2109--1-12-A | 12954 | € | 12 | A | 50 | 1250 | 4/8 | 9 | F400 | F400 | 17/4.3 | IE1
HGHT-V | PV002800T18 | Others | NE | HGHT-V/4-1000-6/18-11-F400-400/690V-50Hz-3-6300--1-18-B | 8602 | € | 18 | B | 50 | 1000 | 4 | 6 | F400 | F400 | 11 | IE3
HGHT-V | PV003142T20 | Others | NE | HGHT-V/4-1250-6/20-30-F400-400/690V-50Hz-3-6266--1-20-A | 14375 | € | 20 | A | 50 | 1250 | 4 | 6 | F400 | F400 | 30 | IE3
HGHT-V | PV003301T08 | Others | NE | HGHT-V/4-800-6/8-1.5-F300-230/400V-50Hz-3-1859--1-8-B | 4607 | € | 8 | B | 50 | 800 | 4 | 6 | F300 | F300 | 1.5 | IE2
HGHT-V | PV003438T30 | Others | NE | HGHT-V/4-900-6/30-11-F300-400/690V-50Hz-3-5857--1-30-A | 7457 | € | 30 | A | 50 | 900 | 4 | 6 | F300 | F300 | 11 | IE3
HGHT-V | PV003442T08 | Others | NE | HGHT-V/4-900-6/8-3-F300-230/400V-50Hz-3-5898--1-8-A | 5870 | € | 8 | A | 50 | 900 | 4 | 6 | F300 | F300 | 3 | IE3
HGHT-V | PV012411T12 | Others | NE | HGHT-V/4/6-1250-6/12-14/4.5-F300-400V-50Hz-3-2070--1-12-B | 10816 | € | 12 | B | 50 | 1250 | 4/6 | 6 | F300 | F300 | 14/4.5 | IE1
HGHT-V | PV055211T10 | Others | NE | HGHT-V/4-900-9/10-4-F400-400/690V-50Hz-3-6304--1-10-B | 6555 | € | 10 | B | 50 | 900 | 4 | 9 | F400 | F400 | 4 | IE3
HGHT-V | PV002862T24 | Others | NE | HGHT-V/4-1000-9/24-15-F300-400/690V-50Hz-3-6239--1-24-B | 8534 | € | 24 | B | 50 | 1000 | 4 | 9 | F300 | F300 | 15 | IE3
HGHT-V | PV003124T12 | Others | NE | HGHT-V/4-1250-6/12-15-F300-400/690V-50Hz-3-6239--1-12-B | 10424 | € | 12 | B | 50 | 1250 | 4 | 6 | F300 | F300 | 15 | IE3
HGHT-V | PV003292T28 | Others | NE | HGHT-V/4-800-6/28-7.5-F300-400/690V-50Hz-3-6136--1-28-A | 5568 | € | 28 | A | 50 | 800 | 4 | 6 | F300 | F300 | 7.5 | IE3
HGHT-V | PV003326T22 | Others | NE | HGHT-V/4-800-9/22-5.5-F300-400/690V-50Hz-3-5987--1-22-A | 5482 | € | 22 | A | 50 | 800 | 4 | 9 | F300 | F300 | 5.5 | IE3
HGHT-V | PV030376T30 | Others | NE | HGHT-V/4/6-1000-9/30-20/8.5-F300-400V-50Hz-3-2072--1-30-A | 9976 | € | 30 | A | 50 | 1000 | 4/6 | 9 | F300 | F300 | 20/8.5 | IE1
HGHT-V | PV003314T16 | Others | NE | HGHT-V/4-800-9/16-3-F300-230/400V-50Hz-3-5898--1-16-B | 5081 | € | 16 | B | 50 | 800 | 4 | 9 | F300 | F300 | 3 | IE3
HGHT-V | PV003430T26 | Others | NE | HGHT-V/4-900-6/26-11-F300-400/690V-50Hz-3-5857--1-26-A | 7457 | € | 26 | A | 50 | 900 | 4 | 6 | F300 | F300 | 11 | IE3
HGHT-V | PV003443T08 | Others | NE | HGHT-V/4-900-6/8-3-F400-230/400V-50Hz-3-1903--1-8-B | 6403 | € | 8 | B | 50 | 900 | 4 | 6 | F400 | F400 | 3 | IE2
HGHT-V | PV012434T26 | Others | NE | HGHT-V/4/6-1250-6/26-34/12-F400-400V-50Hz-3-2128--1-26-A | 22267 | € | 26 | A | 50 | 1250 | 4/6 | 6 | F400 | F400 | 34/12 | IE1
HGHT-V | PV012662T22 | Others | NE | HGHT-V/4/6-900-9/22-10/3.3-F300-400V-50Hz-3-2069--1-22-A | 7903 | € | 22 | A | 50 | 900 | 4/6 | 9 | F300 | F300 | 10/3.3 | IE1
HGHT-V | PV012674T28 | Others | NE | HGHT-V/4/6-900-9/28-14/4.5-F300-400V-50Hz-3-2070--1-28-B | 8185 | € | 28 | B | 50 | 900 | 4/6 | 9 | F300 | F300 | 14/4.5 | IE1
HGHT-V | PV031365T10 | Others | NE | HGHT-V/4/6-1000-9/10-10/3.3-F300-400V-50Hz-3-2069--1-10-B | 8644 | € | 10 | B | 50 | 1000 | 4/6 | 9 | F300 | F300 | 10/3.3 | IE1
HGHT-V | PV012993T12 | Others | NE | HGHT-V/4/8-1250-6/12-14/3.5-F400-400V-50Hz-3-509--1-12-B | 11908 | € | 12 | B | 50 | 1250 | 4/8 | 6 | F400 | F400 | 14/3.5 | IE1
HGHT-V | PV013003T18 | Others | NE | HGHT-V/4/8-1250-6/18-28/6.5-F400-400V-50Hz-3-2111--1-18-B | 14617 | € | 18 | B | 50 | 1250 | 4/8 | 6 | F400 | F400 | 28/6.5 | IE1
HGHT-V | PV003172T12 | Others | NE | HGHT-V/4-1250-9/12-18.5-F300-400/690V-50Hz-3-5844--1-12-A | 11886 | € | 12 | A | 50 | 1250 | 4 | 9 | F300 | F300 | 18.5 | IE3
HGHT-V | PV012621T22 | Others | NE | HGHT-V/4/6-900-6/22-10/3.3-F400-400V-50Hz-3-2123--1-22-A | 10016 | € | 22 | A | 50 | 900 | 4/6 | 6 | F400 | F400 | 10/3.3 | IE1
HGHT-V | PV012659T20 | Others | NE | HGHT-V/4/6-900-9/20-10/3.3-F400-400V-50Hz-3-2123--1-20-A | 10148 | € | 20 | A | 50 | 900 | 4/6 | 9 | F400 | F400 | 10/3.3 | IE1
HGHT-V | PV013021T08 | Others | NE | HGHT-V/4/8-1250-6/8-11/3-F400-400V-50Hz-3-2108--1-8-A | 11141 | € | 8 | A | 50 | 1250 | 4/8 | 6 | F400 | F400 | 11/3 | IE1
HGHT-V | PV013033T14 | Others | NE | HGHT-V/4/8-1250-9/14-20/5-F400-400V-50Hz-3-2110--1-14-B | 13126 | € | 14 | B | 50 | 1250 | 4/8 | 9 | F400 | F400 | 20/5 | IE1
HGHT-V | PV013050T08 | Others | NE | HGHT-V/4/8-1250-9/8-14/3.5-F300-400V-50Hz-3-4159--1-8-B | 10954 | € | 8 | B | 50 | 1250 | 4/8 | 9 | F300 | F300 | 14/3.5 | IE1
HGHT-V | PV003456T16 | Others | NE | HGHT-V/4-900-9/16-5.5-F400-400/690V-50Hz-3-6028--1-16-B | 6813 | € | 16 | B | 50 | 900 | 4 | 9 | F400 | F400 | 5.5 | IE3
HGHT-V | PV012139T16 | Others | NE | HGHT-V/4/6-1000-6/16-6/2.2-F400-400V-50Hz-3-2122--1-16-B | 8834 | € | 16 | B | 50 | 1000 | 4/6 | 6 | F400 | F400 | 6/2.2 | IE1
HGHT-V | PV013116T12 | Others | NE | HGHT-V/4/8-800-9/12-2.2/0.37-F300-400V-50Hz-3-2049--1-12-B | 5012 | € | 12 | B | 50 | 800 | 4/8 | 9 | F300 | F300 | 2.2/0.37 | IE1
HGHT-V | PV013222T16 | Others | NE | HGHT-V/4/8-900-9/16-5.5/1.1-F300-400V-50Hz-3-2052--1-16-A | 6578 | € | 16 | A | 50 | 900 | 4/8 | 9 | F300 | F300 | 5.5/1.1 | IE1
HGHT-V | PV003258T12 | Others | NE | HGHT-V/4-800-6/12-2.2-F300-230/400V-50Hz-3-6052--1-12-A | 4813 | € | 12 | A | 50 | 800 | 4 | 6 | F300 | F300 | 2.2 | IE3
HGHT-V | PV012420T16 | Others | NE | HGHT-V/4/6-1250-6/16-20/8.5-F400-400V-50Hz-3-2126--1-16-A | 14825 | € | 16 | A | 50 | 1250 | 4/6 | 6 | F400 | F400 | 20/8.5 | IE1
HGHT-V | PV012539T12 | Others | NE | HGHT-V/4/6-800-9/12-2.2/0.7-F400-400V-50Hz-3-2119--1-12-B | 6002 | € | 12 | B | 50 | 800 | 4/6 | 9 | F400 | F400 | 2.2/0.7 | IE1
HGHT-V | PV003447T12 | Others | NE | HGHT-V/4-900-9/12-5.5-F400-400/690V-50Hz-3-1905--1-12-B | 6813 | € | 12 | B | 50 | 900 | 4 | 9 | F400 | F400 | 5.5 | IE2
HGHT-V | PV003158T28 | Others | NE | HGHT-V/4-1250-6/28-45-F400-400/690V-50Hz-3-6037--1-28-A | 18316 | € | 28 | A | 50 | 1250 | 4 | 6 | F400 | F400 | 45 | IE3
HGHT-V | PV003272T18 | Others | NE | HGHT-V/4-800-6/18-3-F400-230/400V-50Hz-3-6090--1-18-A | 5478 | € | 18 | A | 50 | 800 | 4 | 6 | F400 | F400 | 3 | IE3
HGHT-V | PV012158T28 | Others | NE | HGHT-V/4/6-1000-6/28-16/6.5-F300-400V-50Hz-3-2071--1-28-B | 9734 | € | 28 | B | 50 | 1000 | 4/6 | 6 | F300 | F300 | 16/6.5 | IE1
HGHT-V | PV012460T18 | Others | NE | HGHT-V/4/6-1250-9/18-26/9-F400-400V-50Hz-3-2127--1-18-B | 18103 | € | 18 | B | 50 | 1250 | 4/6 | 9 | F400 | F400 | 26/9 | IE1
HGHT-V | PV003122T10 | Others | NE | HGHT-V/4-1250-6/10-15-F400-400/690V-50Hz-3-6140--1-10-A | 10667 | € | 10 | A | 50 | 1250 | 4 | 6 | F400 | F400 | 15 | IE3
HGHT-V | PV003285T26 | Others | NE | HGHT-V/4-800-6/26-5.5-F300-400/690V-50Hz-3-1863--1-26-A | 5346 | € | 26 | A | 50 | 800 | 4 | 6 | F300 | F300 | 5.5 | IE2
HGHT-V | PV003432T26 | Others | NE | HGHT-V/4-900-6/26-11-F400-400/690V-50Hz-3-6300--1-26-A | 7840 | € | 26 | A | 50 | 900 | 4 | 6 | F400 | F400 | 11 | IE3
HGHT-V | PV012140T18 | Others | NE | HGHT-V/4/6-1000-6/18-10/3.3-F300-400V-50Hz-3-2069--1-18-B | 8534 | € | 18 | B | 50 | 1000 | 4/6 | 6 | F300 | F300 | 10/3.3 | IE1
HGHT-V | PV012144T20 | Others | NE | HGHT-V/4/6-1000-6/20-10/3.3-F300-400V-50Hz-3-2069--1-20-A | 8534 | € | 20 | A | 50 | 1000 | 4/6 | 6 | F300 | F300 | 10/3.3 | IE1
HGHT-V | PV012613T18 | Others | NE | HGHT-V/4/6-900-6/18-4.5/1.5-F400-400V-50Hz-3-2121--1-18-A | 7586 | € | 18 | A | 50 | 900 | 4/6 | 6 | F400 | F400 | 4.5/1.5 | IE1
HGHT-V | PV030454T20 | Others | NE | HGHT-V/4/8-1250-9/20-37/9.2-F400-400V-50Hz-3-2113--1-20-A | 19202 | € | 20 | A | 50 | 1250 | 4/8 | 9 | F400 | F400 | 37/9.2 | IE1
HGHT-V | PV003282T24 | Others | NE | HGHT-V/4-800-6/24-5.5-F300-400/690V-50Hz-3-5987--1-24-A | 5346 | € | 24 | A | 50 | 800 | 4 | 6 | F300 | F300 | 5.5 | IE3
HGHT-V | PV003446T12 | Others | NE | HGHT-V/4-900-9/12-5.5-F300-400/690V-50Hz-3-5987--1-12-A | 6403 | € | 12 | A | 50 | 900 | 4 | 9 | F300 | F300 | 5.5 | IE3
HGHT-V | PV003458T18 | Others | NE | HGHT-V/4-900-9/18-7.5-F300-400/690V-50Hz-3-6136--1-18-B | 6626 | € | 18 | B | 50 | 900 | 4 | 9 | F300 | F300 | 7.5 | IE3
HGHT-V | PV012542T14 | Others | NE | HGHT-V/4/6-800-9/14-3/1-F300-400V-50Hz-3-2066--1-14-A | 5443 | € | 14 | A | 50 | 800 | 4/6 | 9 | F300 | F300 | 3/1 | IE1
HGHT-V | PV003202T08 | Others | NE | HGHT-V/4-1250-9/8-15-F400-400/690V-50Hz-3-6140--1-8-A | 10834 | € | 8 | A | 50 | 1250 | 4 | 9 | F400 | F400 | 15 | IE3
HGHT-V | PV012525T26 | Others | NE | HGHT-V/4/6-800-6/26-6/2.2-F300-400V-50Hz-3-2068--1-26-B | 5912 | € | 26 | B | 50 | 800 | 4/6 | 6 | F300 | F300 | 6/2.2 | IE1
HGHT-V | PV012652T16 | Others | NE | HGHT-V/4/6-900-9/16-6/2.2-F300-400V-50Hz-3-2068--1-16-B | 6970 | € | 16 | B | 50 | 900 | 4/6 | 9 | F300 | F300 | 6/2.2 | IE1
HGHT-V | PV012760T14 | Others | NE | HGHT-V/4/8-1000-9/14-11/3-F300-400V-50Hz-3-2054--1-14-B | 8309 | € | 14 | B | 50 | 1000 | 4/8 | 9 | F300 | F300 | 11/3 | IE1
HGHT-V | PV012988T10 | Others | NE | HGHT-V/4/8-1250-6/10-11/3-F300-400V-50Hz-3-2054--1-10-B | 10200 | € | 10 | B | 50 | 1250 | 4/8 | 6 | F300 | F300 | 11/3 | IE1
HGHT-V | PV003194T22 | Others | NE | HGHT-V/4-1250-9/22-37-F400-400/690V-50Hz-3-6243--1-22-B | 15844 | € | 22 | B | 50 | 1250 | 4 | 9 | F400 | F400 | 37 | IE3
HGHT-V | PV003413T18 | Others | NE | HGHT-V/4-900-6/18-5.5-F300-400/690V-50Hz-3-1863--1-18-A | 6271 | € | 18 | A | 50 | 900 | 4 | 6 | F300 | F300 | 5.5 | IE2
HGHT-V | PV012195T24 | Others | NE | HGHT-V/4/6-1000-9/24-16/6.5-F400-400V-50Hz-3-2125--1-24-B | 11788 | € | 24 | B | 50 | 1000 | 4/6 | 9 | F400 | F400 | 16/6.5 | IE1
HGHT-V | PV012603T10 | Others | NE | HGHT-V/4/6-900-6/10-3/1-F400-400V-50Hz-3-2120--1-10-A | 7055 | € | 10 | A | 50 | 900 | 4/6 | 6 | F400 | F400 | 3/1 | IE1
HGHT-V | PV003328T22 | Others | NE | HGHT-V/4-800-9/22-5.5-F400-400/690V-50Hz-3-6028--1-22-B | 5892 | € | 22 | B | 50 | 800 | 4 | 9 | F400 | F400 | 5.5 | IE3
HGHT-V | PV012610T16 | Others | NE | HGHT-V/4/6-900-6/16-4.5/1.5-F300-400V-50Hz-3-2067--1-16-A | 6488 | € | 16 | A | 50 | 900 | 4/6 | 6 | F300 | F300 | 4.5/1.5 | IE1
HGHT-V | PV013224T18 | Others | NE | HGHT-V/4/8-900-9/18-5.5/1.1-F300-400V-50Hz-3-2052--1-18-B | 6578 | € | 18 | B | 50 | 900 | 4/8 | 9 | F300 | F300 | 5.5/1.1 | IE1
HGHT-V | PV012762T14 | Others | NE | HGHT-V/4/8-1000-9/14-7.5/1.5-F300-400V-50Hz-3-2053--1-14-A | 7645 | € | 14 | A | 50 | 1000 | 4/8 | 9 | F300 | F300 | 7.5/1.5 | IE1
HGHT-V | PV003300T32 | Others | NE | HGHT-V/4-800-6/32-7.5-F400-400/690V-50Hz-3-5800--1-32-A | 6056 | € | 32 | A | 50 | 800 | 4 | 6 | F400 | F400 | 7.5 | IE3
HGHT-V | PV003324T20 | Others | NE | HGHT-V/4-800-9/20-4-F400-400/690V-50Hz-3-6304--1-20-B | 5634 | € | 20 | B | 50 | 800 | 4 | 9 | F400 | F400 | 4 | IE3
HGHT-V | PV012194T24 | Others | NE | HGHT-V/4/6-1000-9/24-16/6.5-F300-400V-50Hz-3-2071--1-24-A | 9844 | € | 24 | A | 50 | 1000 | 4/6 | 9 | F300 | F300 | 16/6.5 | IE1
HGHT-V | PV013197T20 | Others | NE | HGHT-V/4/8-900-6/20-7.5/1.5-F400-400V-50Hz-3-2107--1-20-A | 7484 | € | 20 | A | 50 | 900 | 4/8 | 6 | F400 | F400 | 7.5/1.5 | IE1
HGHT-V | PV012997T14 | Others | NE | HGHT-V/4/8-1250-6/14-17/4.3-F400-400V-50Hz-3-2109--1-14-A | 12786 | € | 14 | A | 50 | 1250 | 4/8 | 6 | F400 | F400 | 17/4.3 | IE1
HGHT-V | PV013112T32 | Others | NE | HGHT-V/4/8-800-6/32-7.5/1.5-F300-400V-50Hz-3-2053--1-32-A | 5847 | € | 32 | A | 50 | 800 | 4/8 | 6 | F300 | F300 | 7.5/1.5 | IE1
HGHT-V | PV013122T16 | Others | NE | HGHT-V/4/8-800-9/16-3/0.55-F300-400V-50Hz-3-2050--1-16-A | 5114 | € | 16 | A | 50 | 800 | 4/8 | 9 | F300 | F300 | 3/0.55 | IE1
HGHT-V | PV013240T28 | Others | NE | HGHT-V/4/8-900-9/28-14/3.5-F300-400V-50Hz-3-4159--1-28-B | 8156 | € | 28 | B | 50 | 900 | 4/8 | 9 | F300 | F300 | 14/3.5 | IE1
HGHT-V | PV030420T32 | Others | NE | HGHT-V/4/8-1000-6/32-17/4.3-F400-400V-50Hz-3-2109--1-32-A | 10786 | € | 32 | A | 50 | 1000 | 4/8 | 6 | F400 | F400 | 17/4.3 | IE1
HGHT-V | PV003265T16 | Others | NE | HGHT-V/4-800-6/16-3-F300-230/400V-50Hz-3-1861--1-16-A | 4945 | € | 16 | A | 50 | 800 | 4 | 6 | F300 | F300 | 3 | IE2
HGHT-V | PV003397T10 | Others | NE | HGHT-V/4-900-6/10-3-F300-230/400V-50Hz-3-1861--1-10-A | 5870 | € | 10 | A | 50 | 900 | 4 | 6 | F300 | F300 | 3 | IE2
HGHT-V | PV012163T30 | Others | NE | HGHT-V/4/6-1000-6/30-20/8.5-F400-400V-50Hz-3-2126--1-30-B | 12824 | € | 30 | B | 50 | 1000 | 4/6 | 6 | F400 | F400 | 20/8.5 | IE1
HGHT-V | PV012717T10 | Others | NE | HGHT-V/4/8-1000-6/10-5.5/1.1-F400-400V-50Hz-3-2106--1-10-A | 7785 | € | 10 | A | 50 | 1000 | 4/8 | 6 | F400 | F400 | 5.5/1.1 | IE1
HGHT-V | PV055198T14 | Others | NE | HGHT-V/4/8-900-6/14-5.5/1.1-F400-400V-50Hz-3-2106--1-14-A | 7023 | € | 14 | A | 50 | 900 | 4/8 | 6 | F400 | F400 | 5.5/1.1 | IE1
HGHT-V | PV002781T10 | Others | NE | HGHT-V/4-1000-6/10-4-F300-400/690V-50Hz-3-1862--1-10-B | 6782 | € | 10 | B | 50 | 1000 | 4 | 6 | F300 | F300 | 4 | IE2
HGHT-V | PV002783T10 | Others | NE | HGHT-V/4-1000-6/10-4-F400-400/690V-50Hz-3-1904--1-10-A | 7185 | € | 10 | A | 50 | 1000 | 4 | 6 | F400 | F400 | 4 | IE2
HGHT-V | PV012135T14 | Others | NE | HGHT-V/4/6-1000-6/14-6/2.2-F400-400V-50Hz-3-2122--1-14-A | 8834 | € | 14 | A | 50 | 1000 | 4/6 | 6 | F400 | F400 | 6/2.2 | IE1
HGHT-V | PV012533T30 | Others | NE | HGHT-V/4/6-800-6/30-6/2.2-F400-400V-50Hz-3-2122--1-30-A | 7146 | € | 30 | A | 50 | 800 | 4/6 | 6 | F400 | F400 | 6/2.2 | IE1
HGHT-V | PV003420T20 | Others | NE | HGHT-V/4-900-6/20-7.5-F400-400/690V-50Hz-3-5800--1-20-B | 6981 | € | 20 | B | 50 | 900 | 4 | 6 | F400 | F400 | 7.5 | IE3
HGHT-V | PV003450T14 | Others | NE | HGHT-V/4-900-9/14-5.5-F300-400/690V-50Hz-3-5987--1-14-B | 6403 | € | 14 | B | 50 | 900 | 4 | 9 | F300 | F300 | 5.5 | IE3
HGHT-V | PV012509T14 | Others | NE | HGHT-V/4/6-800-6/14-3/1-F300-400V-50Hz-3-2066--1-14-B | 5306 | € | 14 | B | 50 | 800 | 4/6 | 6 | F300 | F300 | 3/1 | IE1
HGHT-V | PV013017T28 | Others | NE | HGHT-V/4/8-1250-6/28-44/11-F400-400V-50Hz-3-2114--1-28-A | 20255 | € | 28 | A | 50 | 1250 | 4/8 | 6 | F400 | F400 | 44/11 | IE1
HGHT-V | PV013101T22 | Others | NE | HGHT-V/4/8-800-6/22-4/0.75-F400-400V-50Hz-3-2105--1-22-A | 5771 | € | 22 | A | 50 | 800 | 4/8 | 6 | F400 | F400 | 4/0.75 | IE1
HGHT-V | PV003176T14 | Others | NE | HGHT-V/4-1250-9/14-22-F300-400/690V-50Hz-3-6148--1-14-B | 12238 | € | 14 | B | 50 | 1250 | 4 | 9 | F300 | F300 | 22 | IE3
HGHT-V | PV012564T28 | Others | NE | HGHT-V/4/6-800-9/28-6/2.2-F300-400V-50Hz-3-2068--1-28-A | 6049 | € | 28 | A | 50 | 800 | 4/6 | 9 | F300 | F300 | 6/2.2 | IE1
HGHT-V | PV012714T10 | Others | NE | HGHT-V/4/8-1000-6/10-4/0.75-F300-400V-50Hz-3-2051--1-10-B | 6948 | € | 10 | B | 50 | 1000 | 4/8 | 6 | F300 | F300 | 4/0.75 | IE1
HGHT-V | PV012996T14 | Others | NE | HGHT-V/4/8-1250-6/14-17/4.3-F300-400V-50Hz-3-2055--1-14-A | 11700 | € | 14 | A | 50 | 1250 | 4/8 | 6 | F300 | F300 | 17/4.3 | IE1
HGHT-V | PV013000T16 | Others | NE | HGHT-V/4/8-1250-6/16-20/5-F300-400V-50Hz-3-2056--1-16-B | 11831 | € | 16 | B | 50 | 1250 | 4/8 | 6 | F300 | F300 | 20/5 | IE1
HGHT-V | PV013004T20 | Others | NE | HGHT-V/4/8-1250-6/20-28/6.5-F300-400V-50Hz-3-2057--1-20-B | 13130 | € | 20 | B | 50 | 1250 | 4/8 | 6 | F300 | F300 | 28/6.5 | IE1
HGHT-V | PV013032T14 | Others | NE | HGHT-V/4/8-1250-9/14-20/5-F300-400V-50Hz-3-2056--1-14-A | 11999 | € | 14 | A | 50 | 1250 | 4/8 | 9 | F300 | F300 | 20/5 | IE1
HGHT-V | PV013132T22 | Others | NE | HGHT-V/4/8-800-9/22-4/0.75-F300-400V-50Hz-3-2051--1-22-A | 5397 | € | 22 | A | 50 | 800 | 4/8 | 9 | F300 | F300 | 4/0.75 | IE1
HGHT-V | PV013141T26 | Others | NE | HGHT-V/4/8-800-9/26-7.5/1.5-F400-400V-50Hz-3-2107--1-26-A | 6695 | € | 26 | A | 50 | 800 | 4/8 | 9 | F400 | F400 | 7.5/1.5 | IE1
HGHT-V | PV002798T18 | Others | NE | HGHT-V/4-1000-6/18-11-F300-400/690V-50Hz-3-5857--1-18-A | 8219 | € | 18 | A | 50 | 1000 | 4 | 6 | F300 | F300 | 11 | IE3
HGHT-V | PV003440T30 | Others | NE | HGHT-V/4-900-6/30-11-F400-400/690V-50Hz-3-6300--1-30-B | 7840 | € | 30 | B | 50 | 900 | 4 | 6 | F400 | F400 | 11 | IE3
HGHT-V | PV013145T30 | Others | NE | HGHT-V/4/8-800-9/30-7.5/1.5-F400-400V-50Hz-3-2107--1-30-A | 6695 | € | 30 | A | 50 | 800 | 4/8 | 9 | F400 | F400 | 7.5/1.5 | IE1
HGHT-V | PV013149T32 | Others | NE | HGHT-V/4/8-800-9/32-7.5/1.5-F400-400V-50Hz-3-2107--1-32-B | 6695 | € | 32 | B | 50 | 800 | 4/8 | 9 | F400 | F400 | 7.5/1.5 | IE1
HGHT-V | PV013203T24 | Others | NE | HGHT-V/4/8-900-6/24-7.5/1.5-F400-400V-50Hz-3-2107--1-24-A | 7484 | € | 24 | A | 50 | 900 | 4/8 | 6 | F400 | F400 | 7.5/1.5 | IE1
HGHT-V | PV030400T22 | Others | NE | HGHT-V/4/6-1250-6/22-26/9-F300-400V-50Hz-3-2073--1-22-A | 13347 | € | 22 | A | 50 | 1250 | 4/6 | 6 | F300 | F300 | 26/9 | IE1
HGHT-V | PV030401T22 | Others | NE | HGHT-V/4/6-1250-6/22-26/9-F400-400V-50Hz-3-2127--1-22-B | 17936 | € | 22 | B | 50 | 1250 | 4/6 | 6 | F400 | F400 | 26/9 | IE1
HGHT-V | PV012777T24 | Others | NE | HGHT-V/4/8-1000-9/24-17/4.3-F400-400V-50Hz-3-2109--1-24-A | 10896 | € | 24 | A | 50 | 1000 | 4/8 | 9 | F400 | F400 | 17/4.3 | IE1
HGHT-V | PV013095T18 | Others | NE | HGHT-V/4/8-800-6/18-3/0.55-F300-400V-50Hz-3-2050--1-18-A | 4977 | € | 18 | A | 50 | 800 | 4/8 | 6 | F300 | F300 | 3/0.55 | IE1
HGHT-V | PV013207T28 | Others | NE | HGHT-V/4/8-900-6/28-11/3-F400-400V-50Hz-3-2108--1-28-B | 8377 | € | 28 | B | 50 | 900 | 4/8 | 6 | F400 | F400 | 11/3 | IE1
HGHT-V | PV013248T32 | Others | NE | HGHT-V/4/8-900-9/32-14/3.5-F300-400V-50Hz-3-4159--1-32-B | 8156 | € | 32 | B | 50 | 900 | 4/8 | 9 | F300 | F300 | 14/3.5 | IE1
HGHT-V | PV030420T32 | Others | NE | HGHT-V/4/8-1000-6/32-17/4.3-F400-400V-50Hz-3-2109--1-32-B | 10786 | € | 32 | B | 50 | 1000 | 4/8 | 6 | F400 | F400 | 17/4.3 | IE1
HGHT-V | PV012754T10 | Others | NE | HGHT-V/4/8-1000-9/10-5.5/1.1-F300-400V-50Hz-3-2052--1-10-A | 7318 | € | 10 | A | 50 | 1000 | 4/8 | 9 | F300 | F300 | 5.5/1.1 | IE1
HGHT-V | PV013046T22 | Others | NE | HGHT-V/4/8-1250-9/22-37/9.2-F300-400V-50Hz-3-2059--1-22-B | 16366 | € | 22 | B | 50 | 1250 | 4/8 | 9 | F300 | F300 | 37/9.2 | IE1
HGHT-V | PV013220T14 | Others | NE | HGHT-V/4/8-900-9/14-5.5/1.1-F300-400V-50Hz-3-2052--1-14-B | 6578 | € | 14 | B | 50 | 900 | 4/8 | 9 | F300 | F300 | 5.5/1.1 | IE1
HGHT-V | PV030377T30 | Others | NE | HGHT-V/4/6-1000-9/30-20/8.5-F400-400V-50Hz-3-2126--1-30-B | 12934 | € | 30 | B | 50 | 1000 | 4/6 | 9 | F400 | F400 | 20/8.5 | IE1
HGHT-V | PV030402T28 | Others | NE | HGHT-V/4/6-1250-6/28-40/14-F300-400V-50Hz-3-2075--1-28-B | 17075 | € | 28 | B | 50 | 1250 | 4/6 | 6 | F300 | F300 | 40/14 | IE1
HGHT-V | PV030454T20 | Others | NE | HGHT-V/4/8-1250-9/20-37/9.2-F400-400V-50Hz-3-2113--1-20-B | 19202 | € | 20 | B | 50 | 1250 | 4/8 | 9 | F400 | F400 | 37/9.2 | IE1
HGHT-V | PV002860T22 | Others | NE | HGHT-V/4-1000-9/22-15-F400-400/690V-50Hz-3-6140--1-22-A | 8776 | € | 22 | A | 50 | 1000 | 4 | 9 | F400 | F400 | 15 | IE3
HGHT-V | PV002874T30 | Others | NE | HGHT-V/4-1000-9/30-22-F300-400/690V-50Hz-3-6148--1-30-A | 10180 | € | 30 | A | 50 | 1000 | 4 | 9 | F300 | F300 | 22 | IE3
HGHT-V | PV012656T18 | Others | NE | HGHT-V/4/6-900-9/18-6/2.2-F300-400V-50Hz-3-2068--1-18-A | 6970 | € | 18 | A | 50 | 900 | 4/6 | 9 | F300 | F300 | 6/2.2 | IE1
HGHT-V | PV031371T22 | Others | NE | HGHT-V/4/6-800-9/22-6/2.2-F300-400V-50Hz-3-2068--1-22-B | 6049 | € | 22 | B | 50 | 800 | 4/6 | 9 | F300 | F300 | 6/2.2 | IE1
HGHT-V | PV012766T18 | Others | NE | HGHT-V/4/8-1000-9/18-11/3-F300-400V-50Hz-3-2054--1-18-A | 8309 | € | 18 | A | 50 | 1000 | 4/8 | 9 | F300 | F300 | 11/3 | IE1
HGHT-V | PV013020T08 | Others | NE | HGHT-V/4/8-1250-6/8-11/3-F300-400V-50Hz-3-2054--1-8-B | 10200 | € | 8 | B | 50 | 1250 | 4/8 | 6 | F300 | F300 | 11/3 | IE1
HGHT-V | PV013088T12 | Others | NE | HGHT-V/4/8-800-6/12-2.2/0.37-F400-400V-50Hz-3-2103--1-12-B | 5374 | € | 12 | B | 50 | 800 | 4/8 | 6 | F400 | F400 | 2.2/0.37 | IE1
HGHT-V | PV012193T24 | Others | NE | HGHT-V/4/6-1000-9/24-14/4.5-F400-400V-50Hz-3-2124--1-24-B | 11405 | € | 24 | B | 50 | 1000 | 4/6 | 9 | F400 | F400 | 14/4.5 | IE1
HGHT-V | PV013093T16 | Others | NE | HGHT-V/4/8-800-6/16-3/0.55-F300-400V-50Hz-3-2050--1-16-B | 4977 | € | 16 | B | 50 | 800 | 4/8 | 6 | F300 | F300 | 3/0.55 | IE1
HGHT-V | PV013144T30 | Others | NE | HGHT-V/4/8-800-9/30-7.5/1.5-F300-400V-50Hz-3-2053--1-30-B | 5984 | € | 30 | B | 50 | 800 | 4/8 | 9 | F300 | F300 | 7.5/1.5 | IE1
HGHT-V | PV013036T16 | Others | NE | HGHT-V/4/8-1250-9/16-28/6.5-F300-400V-50Hz-3-2057--1-16-B | 13297 | € | 16 | B | 50 | 1250 | 4/8 | 9 | F300 | F300 | 28/6.5 | IE1
HGHT-V | PV013148T32 | Others | NE | HGHT-V/4/8-800-9/32-7.5/1.5-F300-400V-50Hz-3-2053--1-32-A | 5984 | € | 32 | A | 50 | 800 | 4/8 | 9 | F300 | F300 | 7.5/1.5 | IE1
HGHT-V | PV012512T16 | Others | NE | HGHT-V/4/6-800-6/16-3/1-F400-400V-50Hz-3-2120--1-16-A | 6130 | € | 16 | A | 50 | 800 | 4/6 | 6 | F400 | F400 | 3/1 | IE1
HGHT-V | PV013003T18 | Others | NE | HGHT-V/4/8-1250-6/18-28/6.5-F400-400V-50Hz-3-2111--1-18-A | 14617 | € | 18 | A | 50 | 1250 | 4/8 | 6 | F400 | F400 | 28/6.5 | IE1
HGHT-V | PV012152T24 | Others | NE | HGHT-V/4/6-1000-6/24-14/4.5-F300-400V-50Hz-3-2070--1-24-A | 8815 | € | 24 | A | 50 | 1000 | 4/6 | 6 | F300 | F300 | 14/4.5 | IE1
HGHT-V | PV012167T08 | Others | NE | HGHT-V/4/6-1000-6/8-4.5/1.5-F400-400V-50Hz-3-2121--1-8-B | 8348 | € | 8 | B | 50 | 1000 | 4/6 | 6 | F400 | F400 | 4.5/1.5 | IE1
HGHT-V | PV012607T12 | Others | NE | HGHT-V/4/6-900-6/12-4.5/1.5-F400-400V-50Hz-3-2121--1-12-A | 7586 | € | 12 | A | 50 | 900 | 4/6 | 6 | F400 | F400 | 4.5/1.5 | IE1
HGHT-V | PV030372T28 | Others | NE | HGHT-V/4/6-1000-6/28-14/4.5-F300-400V-50Hz-3-2070--1-28-B | 8815 | € | 28 | B | 50 | 1000 | 4/6 | 6 | F300 | F300 | 14/4.5 | IE1
HGHT-V | PV012470T24 | Others | NE | HGHT-V/4/6-1250-9/24-40/14-F400-400V-50Hz-3-2129--1-24-A | 23677 | € | 24 | A | 50 | 1250 | 4/6 | 9 | F400 | F400 | 40/14 | IE1
HGHT-V | PV013223T16 | Others | NE | HGHT-V/4/8-900-9/16-5.5/1.1-F400-400V-50Hz-3-2106--1-16-A | 7155 | € | 16 | A | 50 | 900 | 4/8 | 9 | F400 | F400 | 5.5/1.1 | IE1
HGHT-V | PV030404T20 | Others | NE | HGHT-V/4/6-1250-9/20-26/9-F300-400V-50Hz-3-2073--1-20-A | 13514 | € | 20 | A | 50 | 1250 | 4/6 | 9 | F300 | F300 | 26/9 | IE1
HGHT-V | PV013231T22 | Others | NE | HGHT-V/4/8-900-9/22-11/3-F400-400V-50Hz-3-2108--1-22-B | 8510 | € | 22 | B | 50 | 900 | 4/8 | 9 | F400 | F400 | 11/3 | IE1
HGHT-V | PV012139T16 | Others | NE | HGHT-V/4/6-1000-6/16-6/2.2-F400-400V-50Hz-3-2122--1-16-A | 8834 | € | 16 | A | 50 | 1000 | 4/6 | 6 | F400 | F400 | 6/2.2 | IE1
HGHT-V | PV013103T24 | Others | NE | HGHT-V/4/8-800-6/24-5.5/1.1-F300-400V-50Hz-3-2052--1-24-B | 5520 | € | 24 | B | 50 | 800 | 4/8 | 6 | F300 | F300 | 5.5/1.1 | IE1
HGHT-V | PV013105T26 | Others | NE | HGHT-V/4/8-800-6/26-5.5/1.1-F300-400V-50Hz-3-2052--1-26-A | 5520 | € | 26 | A | 50 | 800 | 4/8 | 6 | F300 | F300 | 5.5/1.1 | IE1
HGHT-V | PV049343T18 | Others | NE | HGHT-V/4/8-800-6/18-5.5/1.1-F300-400V-50Hz-3-2052--1-18-B | 5520 | € | 18 | B | 50 | 800 | 4/8 | 6 | F300 | F300 | 5.5/1.1 | IE1
HGHT-V | PV002808T22 | Others | NE | HGHT-V/4-1000-6/22-11-F400-400/690V-50Hz-3-6300--1-22-B | 8602 | € | 22 | B | 50 | 1000 | 4 | 6 | F400 | F400 | 11 | IE3
HGHT-V | PV003294T30 | Others | NE | HGHT-V/4-800-6/30-7.5-F300-400/690V-50Hz-3-6136--1-30-A | 5568 | € | 30 | A | 50 | 800 | 4 | 6 | F300 | F300 | 7.5 | IE3
HGHT-V | PV003340T28 | Others | NE | HGHT-V/4-800-9/28-7.5-F400-400/690V-50Hz-3-5800--1-28-B | 6192 | € | 28 | B | 50 | 800 | 4 | 9 | F400 | F400 | 7.5 | IE3
HGHT-V | PV003344T30 | Others | NE | HGHT-V/4-800-9/30-7.5-F400-400/690V-50Hz-3-5800--1-30-A | 6192 | € | 30 | A | 50 | 800 | 4 | 9 | F400 | F400 | 7.5 | IE3
HGHT-V | PV003462T20 | Others | NE | HGHT-V/4-900-9/20-7.5-F300-400/690V-50Hz-3-6136--1-20-A | 6626 | € | 20 | A | 50 | 900 | 4 | 9 | F300 | F300 | 7.5 | IE3
HGHT-V | PV012513T18 | Others | NE | HGHT-V/4/6-800-6/18-3/1-F300-400V-50Hz-3-2066--1-18-B | 5306 | € | 18 | B | 50 | 800 | 4/6 | 6 | F300 | F300 | 3/1 | IE1
HGHT-V | PV012641T08 | Others | NE | HGHT-V/4/6-900-6/8-3/1-F400-400V-50Hz-3-2120--1-8-A | 7055 | € | 8 | A | 50 | 900 | 4/6 | 6 | F400 | F400 | 3/1 | IE1
HGHT-V | PV012502T10 | Others | NE | HGHT-V/4/6-800-6/10-1.5/0.37-F400-400V-50Hz-3-2118--1-10-A | 5380 | € | 10 | A | 50 | 800 | 4/6 | 6 | F400 | F400 | 1.5/0.37 | IE1
HGHT-V | PV012537T08 | Others | NE | HGHT-V/4/6-800-6/8-1.5/0.37-F400-400V-50Hz-3-2118--1-8-B | 5380 | € | 8 | B | 50 | 800 | 4/6 | 6 | F400 | F400 | 1.5/0.37 | IE1
HGHT-V | PV030375T30 | Others | NE | HGHT-V/4/6-1000-6/30-16/6.5-F400-400V-50Hz-3-2125--1-30-B | 11678 | € | 30 | B | 50 | 1000 | 4/6 | 6 | F400 | F400 | 16/6.5 | IE1
HGHT-V | PV003130T14 | Others | NE | HGHT-V/4-1250-6/14-18.5-F400-400/690V-50Hz-3-6308--1-14-A | 12850 | € | 14 | A | 50 | 1250 | 4 | 6 | F400 | F400 | 18.5 | IE3
HGHT-V | PV003310T14 | Others | NE | HGHT-V/4-800-9/14-3-F300-230/400V-50Hz-3-5898--1-14-A | 5081 | € | 14 | A | 50 | 800 | 4 | 9 | F300 | F300 | 3 | IE3
HGHT-V | PV003256T10 | Others | NE | HGHT-V/4-800-6/10-2.2-F300-230/400V-50Hz-3-6052--1-10-A | 4813 | € | 10 | A | 50 | 800 | 4 | 6 | F300 | F300 | 2.2 | IE3
HGHT-V | PV002822T30 | Others | NE | HGHT-V/4-1000-6/30-18.5-F300-400/690V-50Hz-3-5844--1-30-B | 9717 | € | 30 | B | 50 | 1000 | 4 | 6 | F300 | F300 | 18.5 | IE3
HGHT-V | PV003257T12 | Others | NE | HGHT-V/4-800-6/12-2.2-F300-230/400V-50Hz-3-1860--1-12-B | 4813 | € | 12 | B | 50 | 800 | 4 | 6 | F300 | F300 | 2.2 | IE2
HGHT-V | PV012181T18 | Others | NE | HGHT-V/4/6-1000-9/18-10/3.3-F400-400V-50Hz-3-2123--1-18-A | 10888 | € | 18 | A | 50 | 1000 | 4/6 | 9 | F400 | F400 | 10/3.3 | IE1
HGHT-V | PV012633T28 | Others | NE | HGHT-V/4/6-900-6/28-10/3.3-F400-400V-50Hz-3-2123--1-28-A | 10016 | € | 28 | A | 50 | 900 | 4/6 | 6 | F400 | F400 | 10/3.3 | IE1
HGHT-V | PV012769T20 | Others | NE | HGHT-V/4/8-1000-9/20-11/3-F400-400V-50Hz-3-2108--1-20-A | 9250 | € | 20 | A | 50 | 1000 | 4/8 | 9 | F400 | F400 | 11/3 | IE1
HGHT-V | PV013198T22 | Others | NE | HGHT-V/4/8-900-6/22-7.5/1.5-F300-400V-50Hz-3-2053--1-22-A | 6772 | € | 22 | A | 50 | 900 | 4/8 | 6 | F300 | F300 | 7.5/1.5 | IE1
HGHT-V | PV012153T24 | Others | NE | HGHT-V/4/6-1000-6/24-14/4.5-F400-400V-50Hz-3-2124--1-24-B | 11295 | € | 24 | B | 50 | 1000 | 4/6 | 6 | F400 | F400 | 14/4.5 | IE1
HGHT-V | PV012412T12 | Others | NE | HGHT-V/4/6-1250-6/12-14/4.5-F400-400V-50Hz-3-2124--1-12-B | 13295 | € | 12 | B | 50 | 1250 | 4/6 | 6 | F400 | F400 | 14/4.5 | IE1
HGHT-V | PV012540T12 | Others | NE | HGHT-V/4/6-800-9/12-3/1-F300-400V-50Hz-3-2066--1-12-B | 5443 | € | 12 | B | 50 | 800 | 4/6 | 9 | F300 | F300 | 3/1 | IE1
HGHT-V | PV002806T22 | Others | NE | HGHT-V/4-1000-6/22-11-F300-400/690V-50Hz-3-5857--1-22-A | 8219 | € | 22 | A | 50 | 1000 | 4 | 6 | F300 | F300 | 11 | IE3
HGHT-V | PV003120T10 | Others | NE | HGHT-V/4-1250-6/10-15-F300-400/690V-50Hz-3-6239--1-10-B | 10424 | € | 10 | B | 50 | 1250 | 4 | 6 | F300 | F300 | 15 | IE3
HGHT-V | PV012550T18 | Others | NE | HGHT-V/4/6-800-9/18-4.5/1.5-F300-400V-50Hz-3-2067--1-18-B | 5699 | € | 18 | B | 50 | 800 | 4/6 | 9 | F300 | F300 | 4.5/1.5 | IE1
HGHT-V | PV012559T24 | Others | NE | HGHT-V/4/6-800-9/24-6/2.2-F400-400V-50Hz-3-2122--1-24-A | 7283 | € | 24 | A | 50 | 800 | 4/6 | 9 | F400 | F400 | 6/2.2 | IE1
HGHT-V | PV012608T14 | Others | NE | HGHT-V/4/6-900-6/14-4.5/1.5-F300-400V-50Hz-3-2067--1-14-B | 6488 | € | 14 | B | 50 | 900 | 4/6 | 6 | F300 | F300 | 4.5/1.5 | IE1
HGHT-V | PV012716T10 | Others | NE | HGHT-V/4/8-1000-6/10-5.5/1.1-F300-400V-50Hz-3-2052--1-10-B | 7208 | € | 10 | B | 50 | 1000 | 4/8 | 6 | F300 | F300 | 5.5/1.1 | IE1
HGHT-V | PV013116T12 | Others | NE | HGHT-V/4/8-800-9/12-2.2/0.37-F300-400V-50Hz-3-2049--1-12-A | 5012 | € | 12 | A | 50 | 800 | 4/8 | 9 | F300 | F300 | 2.2/0.37 | IE1
HGHT-V | PV013134T22 | Others | NE | HGHT-V/4/8-800-9/22-5.5/1.1-F300-400V-50Hz-3-2052--1-22-B | 5657 | € | 22 | B | 50 | 800 | 4/8 | 9 | F300 | F300 | 5.5/1.1 | IE1
HGHT-V | PV013210T08 | Others | NE | HGHT-V/4/8-900-6/8-2.2/0.37-F300-400V-50Hz-3-2049--1-8-A | 5801 | € | 8 | A | 50 | 900 | 4/8 | 6 | F300 | F300 | 2.2/0.37 | IE1
HGHT-V | PV003302T08 | Others | NE | HGHT-V/4-800-6/8-1.5-F300-230/400V-50Hz-3-5864--1-8-B | 4607 | € | 8 | B | 50 | 800 | 4 | 6 | F300 | F300 | 1.5 | IE3
HGHT-V | PV003401T12 | Others | NE | HGHT-V/4-900-6/12-3-F300-230/400V-50Hz-3-1861--1-12-A | 5870 | € | 12 | A | 50 | 900 | 4 | 6 | F300 | F300 | 3 | IE2
HGHT-V | PV003441T08 | Others | NE | HGHT-V/4-900-6/8-3-F300-230/400V-50Hz-3-1861--1-8-B | 5870 | € | 8 | B | 50 | 900 | 4 | 6 | F300 | F300 | 3 | IE2
HGHT-V | PV012719T12 | Others | NE | HGHT-V/4/8-1000-6/12-5.5/1.1-F400-400V-50Hz-3-2106--1-12-B | 7785 | € | 12 | B | 50 | 1000 | 4/8 | 6 | F400 | F400 | 5.5/1.1 | IE1
HGHT-V | PV013137T24 | Others | NE | HGHT-V/4/8-800-9/24-5.5/1.1-F400-400V-50Hz-3-2106--1-24-B | 6234 | € | 24 | B | 50 | 800 | 4/8 | 9 | F400 | F400 | 5.5/1.1 | IE1
HGHT-V | PV003444T08 | Others | NE | HGHT-V/4-900-6/8-3-F400-230/400V-50Hz-3-6090--1-8-B | 6403 | € | 8 | B | 50 | 900 | 4 | 6 | F400 | F400 | 3 | IE3
HGHT-V | PV012529T28 | Others | NE | HGHT-V/4/6-800-6/28-6/2.2-F400-400V-50Hz-3-2122--1-28-B | 7146 | € | 28 | B | 50 | 800 | 4/6 | 6 | F400 | F400 | 6/2.2 | IE1
HGHT-V | PV013129T18 | Others | NE | HGHT-V/4/8-800-9/18-4/0.75-F400-400V-50Hz-3-2105--1-18-A | 5908 | € | 18 | A | 50 | 800 | 4/8 | 9 | F400 | F400 | 4/0.75 | IE1
HGHT-V | PV013194T20 | Others | NE | HGHT-V/4/8-900-6/20-5.5/1.1-F300-400V-50Hz-3-2052--1-20-A | 6446 | € | 20 | A | 50 | 900 | 4/8 | 6 | F300 | F300 | 5.5/1.1 | IE1
HGHT-V | PV012162T30 | Others | NE | HGHT-V/4/6-1000-6/30-20/8.5-F300-400V-50Hz-3-2072--1-30-A | 9866 | € | 30 | A | 50 | 1000 | 4/6 | 6 | F300 | F300 | 20/8.5 | IE1
HGHT-V | PV013214T12 | Others | NE | HGHT-V/4/8-900-9/12-4/0.75-F300-400V-50Hz-3-2051--1-12-B | 6318 | € | 12 | B | 50 | 900 | 4/8 | 9 | F300 | F300 | 4/0.75 | IE1
HGHT-V | PV012757T10 | Others | NE | HGHT-V/4/8-1000-9/10-7.5/1.5-F400-400V-50Hz-3-2107--1-10-B | 8356 | € | 10 | B | 50 | 1000 | 4/8 | 9 | F400 | F400 | 7.5/1.5 | IE1
HGHT-V | PV013188T16 | Others | NE | HGHT-V/4/8-900-6/16-4/0.75-F300-400V-50Hz-3-2051--1-16-A | 6185 | € | 16 | A | 50 | 900 | 4/8 | 6 | F300 | F300 | 4/0.75 | IE1
HGHT-V | PV013199T22 | Others | NE | HGHT-V/4/8-900-6/22-7.5/1.5-F400-400V-50Hz-3-2107--1-22-B | 7484 | € | 22 | B | 50 | 900 | 4/8 | 6 | F400 | F400 | 7.5/1.5 | IE1
HGHT-V | PV013233T22 | Others | NE | HGHT-V/4/8-900-9/22-7.5/1.5-F400-400V-50Hz-3-2107--1-22-A | 7616 | € | 22 | A | 50 | 900 | 4/8 | 9 | F400 | F400 | 7.5/1.5 | IE1
HGHT-V | PV003190T20 | Others | NE | HGHT-V/4-1250-9/20-30-F400-400/690V-50Hz-3-6266--1-20-B | 14542 | € | 20 | B | 50 | 1250 | 4 | 9 | F400 | F400 | 30 | IE3
HGHT-V | PV030448T18 | Others | NE | HGHT-V/4/8-1250-6/18-20/5-F400-400V-50Hz-3-2110--1-18-A | 12958 | € | 18 | A | 50 | 1250 | 4/8 | 6 | F400 | F400 | 20/5 | IE1
HGHT-V | PV003314T16 | Others | NE | HGHT-V/4-800-9/16-3-F300-230/400V-50Hz-3-5898--1-16-A | 5081 | € | 16 | A | 50 | 800 | 4 | 9 | F300 | F300 | 3 | IE3
HGHT-V | PV013051T08 | Others | NE | HGHT-V/4/8-1250-9/8-14/3.5-F400-400V-50Hz-3-509--1-8-B | 12076 | € | 8 | B | 50 | 1250 | 4/8 | 9 | F400 | F400 | 14/3.5 | IE1
HGHT-V | PV013241T28 | Others | NE | HGHT-V/4/8-900-9/28-14/3.5-F400-400V-50Hz-3-509--1-28-B | 9277 | € | 28 | B | 50 | 900 | 4/8 | 9 | F400 | F400 | 14/3.5 | IE1
HGHT-V | PV012731T20 | Others | NE | HGHT-V/4/8-1000-6/20-11/3-F400-400V-50Hz-3-2108--1-20-A | 9140 | € | 20 | A | 50 | 1000 | 4/8 | 6 | F400 | F400 | 11/3 | IE1
HGHT-V | PV013237T26 | Others | NE | HGHT-V/4/8-900-9/26-11/3-F400-400V-50Hz-3-2108--1-26-B | 8510 | € | 26 | B | 50 | 900 | 4/8 | 9 | F400 | F400 | 11/3 | IE1
HGHT-V | PV012196T26 | Others | NE | HGHT-V/4/6-1000-9/26-20/8.5-F300-400V-50Hz-3-2072--1-26-B | 9976 | € | 26 | B | 50 | 1000 | 4/6 | 9 | F300 | F300 | 20/8.5 | IE1
HGHT-V | PV012419T16 | Others | NE | HGHT-V/4/6-1250-6/16-20/8.5-F300-400V-50Hz-3-2072--1-16-B | 11867 | € | 16 | B | 50 | 1250 | 4/6 | 6 | F300 | F300 | 20/8.5 | IE1
HGHT-V | PV003279T22 | Others | NE | HGHT-V/4-800-6/22-4-F400-400/690V-50Hz-3-1904--1-22-A | 5497 | € | 22 | A | 50 | 800 | 4 | 6 | F400 | F400 | 4 | IE2
HGHT-V | PV013120T14 | Others | NE | HGHT-V/4/8-800-9/14-3/0.55-F300-400V-50Hz-3-2050--1-14-B | 5114 | € | 14 | B | 50 | 800 | 4/8 | 9 | F300 | F300 | 3/0.55 | IE1
HGHT-V | PV012127T10 | Others | NE | HGHT-V/4/6-1000-6/10-4.5/1.5-F400-400V-50Hz-3-2121--1-10-A | 8348 | € | 10 | A | 50 | 1000 | 4/6 | 6 | F400 | F400 | 4.5/1.5 | IE1
HGHT-V | PV012682T32 | Others | NE | HGHT-V/4/6-900-9/32-14/4.5-F300-400V-50Hz-3-2070--1-32-B | 8185 | € | 32 | B | 50 | 900 | 4/6 | 9 | F300 | F300 | 14/4.5 | IE1
HGHT-V | PV012775T24 | Others | NE | HGHT-V/4/8-1000-9/24-14/3.5-F400-400V-50Hz-3-509--1-24-B | 10018 | € | 24 | B | 50 | 1000 | 4/8 | 9 | F400 | F400 | 14/3.5 | IE1
HGHT-V | PV031366T10 | Others | NE | HGHT-V/4/6-1000-9/10-10/3.3-F400-400V-50Hz-3-2123--1-10-B | 10888 | € | 10 | B | 50 | 1000 | 4/6 | 9 | F400 | F400 | 10/3.3 | IE1
HGHT-V | PV013181T10 | Others | NE | HGHT-V/4/8-900-6/10-3/0.55-F400-400V-50Hz-3-2104--1-10-A | 6475 | € | 10 | A | 50 | 900 | 4/8 | 6 | F400 | F400 | 3/0.55 | IE1
HGHT-V | PV055175T12 | Others | NE | HGHT-V/4/8-900-6/12-5.5/1.1-F400-400V-50Hz-3-2106--1-12-B | 7023 | € | 12 | B | 50 | 900 | 4/8 | 6 | F400 | F400 | 5.5/1.1 | IE1
HGHT-V | PV003404T12 | Others | NE | HGHT-V/4-900-6/12-3-F400-230/400V-50Hz-3-6090--1-12-A | 6403 | € | 12 | A | 50 | 900 | 4 | 6 | F400 | F400 | 3 | IE3
HGHT-V | PV012750T32 | Others | NE | HGHT-V/4/8-1000-6/32-20/5-F300-400V-50Hz-3-2056--1-32-B | 9831 | € | 32 | B | 50 | 1000 | 4/8 | 6 | F300 | F300 | 20/5 | IE1
HGHT-V | PV013130T20 | Others | NE | HGHT-V/4/8-800-9/20-4/0.75-F300-400V-50Hz-3-2051--1-20-B | 5397 | € | 20 | B | 50 | 800 | 4/8 | 9 | F300 | F300 | 4/0.75 | IE1
HGHT-V | PV002830T08 | Others | NE | HGHT-V/4-1000-6/8-4-F300-400/690V-50Hz-3-5945--1-8-A | 6782 | € | 8 | A | 50 | 1000 | 4 | 6 | F300 | F300 | 4 | IE3
HGHT-V | PV012661T20 | Others | NE | HGHT-V/4/6-900-9/20-6/2.2-F400-400V-50Hz-3-2122--1-20-B | 8204 | € | 20 | B | 50 | 900 | 4/6 | 9 | F400 | F400 | 6/2.2 | IE1
HGHT-V | PV013085T10 | Others | NE | HGHT-V/4/8-800-6/10-2.2/0.37-F300-400V-50Hz-3-2049--1-10-A | 4876 | € | 10 | A | 50 | 800 | 4/8 | 6 | F300 | F300 | 2.2/0.37 | IE1
HGHT-V | PV055145T20 | Others | NE | HGHT-V/4/8-800-9/20-5.5/1.1-F300-400V-50Hz-3-2052--1-20-B | 5657 | € | 20 | B | 50 | 800 | 4/8 | 9 | F300 | F300 | 5.5/1.1 | IE1
HGHT-V | PV003327T22 | Others | NE | HGHT-V/4-800-9/22-5.5-F400-400/690V-50Hz-3-1905--1-22-A | 5892 | € | 22 | A | 50 | 800 | 4 | 9 | F400 | F400 | 5.5 | IE2
HGHT-V | PV002826T32 | Others | NE | HGHT-V/4-1000-6/32-18.5-F300-400/690V-50Hz-3-5844--1-32-A | 9717 | € | 32 | A | 50 | 1000 | 4 | 6 | F300 | F300 | 18.5 | IE3
HGHT-V | PV003168T10 | Others | NE | HGHT-V/4-1250-9/10-18.5-F300-400/690V-50Hz-3-5844--1-10-A | 11886 | € | 10 | A | 50 | 1250 | 4 | 9 | F300 | F300 | 18.5 | IE3
HGHT-V | PV003304T08 | Others | NE | HGHT-V/4-800-6/8-1.5-F400-230/400V-50Hz-3-6056--1-8-A | 4999 | € | 8 | A | 50 | 800 | 4 | 6 | F400 | F400 | 1.5 | IE3
HGHT-V | PV012743T28 | Others | NE | HGHT-V/4/8-1000-6/28-17/4.3-F400-400V-50Hz-3-2109--1-28-B | 10786 | € | 28 | B | 50 | 1000 | 4/8 | 6 | F400 | F400 | 17/4.3 | IE1
HGHT-V | PV012756T10 | Others | NE | HGHT-V/4/8-1000-9/10-7.5/1.5-F300-400V-50Hz-3-2053--1-10-A | 7645 | € | 10 | A | 50 | 1000 | 4/8 | 9 | F300 | F300 | 7.5/1.5 | IE1
HGHT-V | PV012783T28 | Others | NE | HGHT-V/4/8-1000-9/28-20/5-F400-400V-50Hz-3-2110--1-28-A | 11068 | € | 28 | A | 50 | 1000 | 4/8 | 9 | F400 | F400 | 20/5 | IE1
HGHT-V | PV013124T16 | Others | NE | HGHT-V/4/8-800-9/16-4/0.75-F300-400V-50Hz-3-2051--1-16-B | 5397 | € | 16 | B | 50 | 800 | 4/8 | 9 | F300 | F300 | 4/0.75 | IE1
HGHT-V | PV012452T14 | Others | NE | HGHT-V/4/6-1250-9/14-20/8.5-F400-400V-50Hz-3-2126--1-14-A | 14992 | € | 14 | A | 50 | 1250 | 4/6 | 9 | F400 | F400 | 20/8.5 | IE1
HGHT-V | PV013221T14 | Others | NE | HGHT-V/4/8-900-9/14-5.5/1.1-F400-400V-50Hz-3-2106--1-14-B | 7155 | € | 14 | B | 50 | 900 | 4/8 | 9 | F400 | F400 | 5.5/1.1 | IE1
HGHT-V | PV003409T16 | Others | NE | HGHT-V/4-900-6/16-4-F300-400/690V-50Hz-3-1862--1-16-B | 6019 | € | 16 | B | 50 | 900 | 4 | 6 | F300 | F300 | 4 | IE2
HGHT-V | PV012166T08 | Others | NE | HGHT-V/4/6-1000-6/8-4.5/1.5-F300-400V-50Hz-3-2067--1-8-A | 7250 | € | 8 | A | 50 | 1000 | 4/6 | 6 | F300 | F300 | 4.5/1.5 | IE1
HGHT-V | PV013102T24 | Others | NE | HGHT-V/4/8-800-6/24-4/0.75-F400-400V-50Hz-3-2105--1-24-A | 5771 | € | 24 | A | 50 | 800 | 4/8 | 6 | F400 | F400 | 4/0.75 | IE1
HGHT-V | PV013189T16 | Others | NE | HGHT-V/4/8-900-6/16-4/0.75-F400-400V-50Hz-3-2105--1-16-B | 6696 | € | 16 | B | 50 | 900 | 4/8 | 6 | F400 | F400 | 4/0.75 | IE1
HGHT-V | PV002820T28 | Others | NE | HGHT-V/4-1000-6/28-18.5-F400-400/690V-50Hz-3-6308--1-28-A | 10849 | € | 28 | A | 50 | 1000 | 4 | 6 | F400 | F400 | 18.5 | IE3
HGHT-V | PV003124T12 | Others | NE | HGHT-V/4-1250-6/12-15-F300-400/690V-50Hz-3-6239--1-12-A | 10424 | € | 12 | A | 50 | 1250 | 4 | 6 | F300 | F300 | 15 | IE3
HGHT-V | PV003146T22 | Others | NE | HGHT-V/4-1250-6/22-30-F400-400/690V-50Hz-3-6266--1-22-B | 14375 | € | 22 | B | 50 | 1250 | 4 | 6 | F400 | F400 | 30 | IE3
HGHT-V | PV003399T10 | Others | NE | HGHT-V/4-900-6/10-3-F400-230/400V-50Hz-3-1903--1-10-B | 6403 | € | 10 | B | 50 | 900 | 4 | 6 | F400 | F400 | 3 | IE2
HGHT-V | PV003338T28 | Others | NE | HGHT-V/4-800-9/28-7.5-F300-400/690V-50Hz-3-6136--1-28-A | 5705 | € | 28 | A | 50 | 800 | 4 | 9 | F300 | F300 | 7.5 | IE3
HGHT-V | PV003454T16 | Others | NE | HGHT-V/4-900-9/16-5.5-F300-400/690V-50Hz-3-5987--1-16-B | 6403 | € | 16 | B | 50 | 900 | 4 | 9 | F300 | F300 | 5.5 | IE3
HGHT-V | PV012549T18 | Others | NE | HGHT-V/4/6-800-9/18-3/1-F400-400V-50Hz-3-2120--1-18-A | 6266 | € | 18 | A | 50 | 800 | 4/6 | 9 | F400 | F400 | 3/1 | IE1
HGHT-V | PV012446T10 | Others | NE | HGHT-V/4/6-1250-9/10-16/6.5-F400-400V-50Hz-3-2125--1-10-A | 13846 | € | 10 | A | 50 | 1250 | 4/6 | 9 | F400 | F400 | 16/6.5 | IE1
HGHT-V | PV013236T26 | Others | NE | HGHT-V/4/8-900-9/26-11/3-F300-400V-50Hz-3-2054--1-26-A | 7569 | € | 26 | A | 50 | 900 | 4/8 | 9 | F300 | F300 | 11/3 | IE1
HGHT-V | PV031368T08 | Others | NE | HGHT-V/4/6-1250-9/8-16/6.5-F400-400V-50Hz-3-2125--1-8-A | 13846 | € | 8 | A | 50 | 1250 | 4/6 | 9 | F400 | F400 | 16/6.5 | IE1
HGHT-V | PV002864T24 | Others | NE | HGHT-V/4-1000-9/24-15-F400-400/690V-50Hz-3-6140--1-24-B | 8776 | € | 24 | B | 50 | 1000 | 4 | 9 | F400 | F400 | 15 | IE3
HGHT-V | PV012660T20 | Others | NE | HGHT-V/4/6-900-9/20-6/2.2-F300-400V-50Hz-3-2068--1-20-A | 6970 | € | 20 | A | 50 | 900 | 4/6 | 9 | F300 | F300 | 6/2.2 | IE1
HGHT-V | PV013092T16 | Others | NE | HGHT-V/4/8-800-6/16-2.2/0.37-F400-400V-50Hz-3-2103--1-16-A | 5374 | € | 16 | A | 50 | 800 | 4/8 | 6 | F400 | F400 | 2.2/0.37 | IE1
HGHT-V | PV012430T24 | Others | NE | HGHT-V/4/6-1250-6/24-34/12-F400-400V-50Hz-3-2128--1-24-A | 22267 | € | 24 | A | 50 | 1250 | 4/6 | 6 | F400 | F400 | 34/12 | IE1
HGHT-V | PV012471T08 | Others | NE | HGHT-V/4/6-1250-9/8-14/4.5-F300-400V-50Hz-3-2070--1-8-B | 10983 | € | 8 | B | 50 | 1250 | 4/6 | 9 | F300 | F300 | 14/4.5 | IE1
HGHT-V | PV012524T26 | Others | NE | HGHT-V/4/6-800-6/26-4.5/1.5-F400-400V-50Hz-3-2121--1-26-A | 6660 | € | 26 | A | 50 | 800 | 4/6 | 6 | F400 | F400 | 4.5/1.5 | IE1
HGHT-V | PV012732T22 | Others | NE | HGHT-V/4/8-1000-6/22-11/3-F300-400V-50Hz-3-2054--1-22-B | 8199 | € | 22 | B | 50 | 1000 | 4/8 | 6 | F300 | F300 | 11/3 | IE1
HGHT-V | PV013086T10 | Others | NE | HGHT-V/4/8-800-6/10-2.2/0.37-F400-400V-50Hz-3-2103--1-10-B | 5374 | € | 10 | B | 50 | 800 | 4/8 | 6 | F400 | F400 | 2.2/0.37 | IE1
HGHT-V | PV013204T26 | Others | NE | HGHT-V/4/8-900-6/26-11/3-F300-400V-50Hz-3-2054--1-26-B | 7437 | € | 26 | B | 50 | 900 | 4/8 | 6 | F300 | F300 | 11/3 | IE1
HGHT-V | PV002788T12 | Others | NE | HGHT-V/4-1000-6/12-5.5-F400-400/690V-50Hz-3-6028--1-12-B | 7443 | € | 12 | B | 50 | 1000 | 4 | 6 | F400 | F400 | 5.5 | IE3
HGHT-V | PV003456T16 | Others | NE | HGHT-V/4-900-9/16-5.5-F400-400/690V-50Hz-3-6028--1-16-A | 6813 | € | 16 | A | 50 | 900 | 4 | 9 | F400 | F400 | 5.5 | IE3
HGHT-V | PV030405T20 | Others | NE | HGHT-V/4/6-1250-9/20-26/9-F400-400V-50Hz-3-2127--1-20-B | 18103 | € | 20 | B | 50 | 1250 | 4/6 | 9 | F400 | F400 | 26/9 | IE1
HGHT-V | PV003259T12 | Others | NE | HGHT-V/4-800-6/12-2.2-F400-230/400V-50Hz-3-1902--1-12-A | 5200 | € | 12 | A | 50 | 800 | 4 | 6 | F400 | F400 | 2.2 | IE2
HGHT-V | PV003308T12 | Others | NE | HGHT-V/4-800-9/12-2.2-F400-230/400V-50Hz-3-6049--1-12-B | 5337 | € | 12 | B | 50 | 800 | 4 | 9 | F400 | F400 | 2.2 | IE3
HGHT-V | PV003318T18 | Others | NE | HGHT-V/4-800-9/18-3-F300-230/400V-50Hz-3-5898--1-18-B | 5081 | € | 18 | B | 50 | 800 | 4 | 9 | F300 | F300 | 3 | IE3
HGHT-V | PV003307T12 | Others | NE | HGHT-V/4-800-9/12-2.2-F400-230/400V-50Hz-3-1902--1-12-A | 5337 | € | 12 | A | 50 | 800 | 4 | 9 | F400 | F400 | 2.2 | IE2
HGHT-V | PV002844T14 | Others | NE | HGHT-V/4-1000-9/14-7.5-F400-400/690V-50Hz-3-5800--1-14-B | 7854 | € | 14 | B | 50 | 1000 | 4 | 9 | F400 | F400 | 7.5 | IE3
HGHT-V | PV003126T12 | Others | NE | HGHT-V/4-1250-6/12-15-F400-400/690V-50Hz-3-6140--1-12-B | 10667 | € | 12 | B | 50 | 1250 | 4 | 6 | F400 | F400 | 15 | IE3
HGHT-V | PV003305T12 | Others | NE | HGHT-V/4-800-9/12-2.2-F300-230/400V-50Hz-3-1860--1-12-B | 4950 | € | 12 | B | 50 | 800 | 4 | 9 | F300 | F300 | 2.2 | IE2
HGHT-V | PV003325T22 | Others | NE | HGHT-V/4-800-9/22-5.5-F300-400/690V-50Hz-3-1863--1-22-B | 5482 | € | 22 | B | 50 | 800 | 4 | 9 | F300 | F300 | 5.5 | IE2
HGHT-V | PV061919T08 | Others | NE | HGHT-V/4-1250-6/8-11-F300-400/690V-50Hz-3-5857--1-8-A | 10220 | € | 8 | A | 50 | 1250 | 4 | 6 | F300 | F300 | 11 | IE3
HGHT-V | PV061920T08 | Others | NE | HGHT-V/4-1250-6/8-11-F400-400/690V-50Hz-3-6300--1-8-B | 10603 | € | 8 | B | 50 | 1250 | 4 | 6 | F400 | F400 | 11 | IE3
HGHT-V | PV003150T24 | Others | NE | HGHT-V/4-1250-6/24-37-F400-400/690V-50Hz-3-6243--1-24-A | 15676 | € | 24 | A | 50 | 1250 | 4 | 6 | F400 | F400 | 37 | IE3
HGHT-V | PV012728T18 | Others | NE | HGHT-V/4/8-1000-6/18-7.5/1.5-F300-400V-50Hz-3-2053--1-18-A | 7535 | € | 18 | A | 50 | 1000 | 4/8 | 6 | F300 | F300 | 7.5/1.5 | IE1
HGHT-V | PV012779T26 | Others | NE | HGHT-V/4/8-1000-9/26-17/4.3-F400-400V-50Hz-3-2109--1-26-B | 10896 | € | 26 | B | 50 | 1000 | 4/8 | 9 | F400 | F400 | 17/4.3 | IE1
HGHT-V | PV013033T14 | Others | NE | HGHT-V/4/8-1250-9/14-20/5-F400-400V-50Hz-3-2110--1-14-A | 13126 | € | 14 | A | 50 | 1250 | 4/8 | 9 | F400 | F400 | 20/5 | IE1
HGHT-V | PV013126T18 | Others | NE | HGHT-V/4/8-800-9/18-3/0.55-F300-400V-50Hz-3-2050--1-18-A | 5114 | € | 18 | A | 50 | 800 | 4/8 | 9 | F300 | F300 | 3/0.55 | IE1
HGHT-V | PV012638T08 | Others | NE | HGHT-V/4/6-900-6/8-2.2/0.7-F300-400V-50Hz-3-2065--1-8-A | 5975 | € | 8 | A | 50 | 900 | 4/6 | 6 | F300 | F300 | 2.2/0.7 | IE1
HGHT-V | PV003334T26 | Others | NE | HGHT-V/4-800-9/26-5.5-F300-400/690V-50Hz-3-5987--1-26-A | 5482 | € | 26 | A | 50 | 800 | 4 | 9 | F300 | F300 | 5.5 | IE3
HGHT-V | PV012155T26 | Others | NE | HGHT-V/4/6-1000-6/26-14/4.5-F400-400V-50Hz-3-2124--1-26-A | 11295 | € | 26 | A | 50 | 1000 | 4/6 | 6 | F400 | F400 | 14/4.5 | IE1
HGHT-V | PV012509T14 | Others | NE | HGHT-V/4/6-800-6/14-3/1-F300-400V-50Hz-3-2066--1-14-A | 5306 | € | 14 | A | 50 | 800 | 4/6 | 6 | F300 | F300 | 3/1 | IE1
HGHT-V | PV002800T18 | Others | NE | HGHT-V/4-1000-6/18-11-F400-400/690V-50Hz-3-6300--1-18-A | 8602 | € | 18 | A | 50 | 1000 | 4 | 6 | F400 | F400 | 11 | IE3
HGHT-V | PV003144T22 | Others | NE | HGHT-V/4-1250-6/22-30-F300-400/690V-50Hz-3-5887--1-22-A | 13191 | € | 22 | A | 50 | 1250 | 4 | 6 | F300 | F300 | 30 | IE3
HGHT-V | PV003315T16 | Others | NE | HGHT-V/4-800-9/16-3-F400-230/400V-50Hz-3-1903--1-16-B | 5614 | € | 16 | B | 50 | 800 | 4 | 9 | F400 | F400 | 3 | IE2
HGHT-V | PV003470T24 | Others | NE | HGHT-V/4-900-9/24-11-F300-400/690V-50Hz-3-5857--1-24-A | 7589 | € | 24 | A | 50 | 900 | 4 | 9 | F300 | F300 | 11 | IE3
HGHT-V | PV012620T22 | Others | NE | HGHT-V/4/6-900-6/22-10/3.3-F300-400V-50Hz-3-2069--1-22-B | 7771 | € | 22 | B | 50 | 900 | 4/6 | 6 | F300 | F300 | 10/3.3 | IE1
HGHT-V | PV012674T28 | Others | NE | HGHT-V/4/6-900-9/28-14/4.5-F300-400V-50Hz-3-2070--1-28-A | 8185 | € | 28 | A | 50 | 900 | 4/6 | 9 | F300 | F300 | 14/4.5 | IE1
HGHT-V | PV012169T10 | Others | NE | HGHT-V/4/6-1000-9/10-6/2.2-F400-400V-50Hz-3-2122--1-10-A | 8944 | € | 10 | A | 50 | 1000 | 4/6 | 9 | F400 | F400 | 6/2.2 | IE1
HGHT-V | PV012619T20 | Others | NE | HGHT-V/4/6-900-6/20-6/2.2-F400-400V-50Hz-3-2122--1-20-A | 8072 | € | 20 | A | 50 | 900 | 4/6 | 6 | F400 | F400 | 6/2.2 | IE1
HGHT-V | PV012718T12 | Others | NE | HGHT-V/4/8-1000-6/12-5.5/1.1-F300-400V-50Hz-3-2052--1-12-A | 7208 | € | 12 | A | 50 | 1000 | 4/8 | 6 | F300 | F300 | 5.5/1.1 | IE1
HGHT-V | PV013136T24 | Others | NE | HGHT-V/4/8-800-9/24-5.5/1.1-F300-400V-50Hz-3-2052--1-24-A | 5657 | € | 24 | A | 50 | 800 | 4/8 | 9 | F300 | F300 | 5.5/1.1 | IE1
HGHT-V | PV013220T14 | Others | NE | HGHT-V/4/8-900-9/14-5.5/1.1-F300-400V-50Hz-3-2052--1-14-A | 6578 | € | 14 | A | 50 | 900 | 4/8 | 9 | F300 | F300 | 5.5/1.1 | IE1
HGHT-V | PV013213T08 | Others | NE | HGHT-V/4/8-900-6/8-3/0.55-F400-400V-50Hz-3-2104--1-8-A | 6475 | € | 8 | A | 50 | 900 | 4/8 | 6 | F400 | F400 | 3/0.55 | IE1
HGHT-V | PV003194T22 | Others | NE | HGHT-V/4-1250-9/22-37-F400-400/690V-50Hz-3-6243--1-22-A | 15844 | € | 22 | A | 50 | 1250 | 4 | 9 | F400 | F400 | 37 | IE3
HGHT-V | PV012195T24 | Others | NE | HGHT-V/4/6-1000-9/24-16/6.5-F400-400V-50Hz-3-2125--1-24-A | 11788 | € | 24 | A | 50 | 1000 | 4/6 | 9 | F400 | F400 | 16/6.5 | IE1
HGHT-V | PV012416T14 | Others | NE | HGHT-V/4/6-1250-6/14-16/6.5-F400-400V-50Hz-3-2125--1-14-A | 13679 | € | 14 | A | 50 | 1250 | 4/6 | 6 | F400 | F400 | 16/6.5 | IE1
HGHT-V | PV012648T14 | Others | NE | HGHT-V/4/6-900-9/14-6/2.2-F300-400V-50Hz-3-2068--1-14-A | 6970 | € | 14 | A | 50 | 900 | 4/6 | 9 | F300 | F300 | 6/2.2 | IE1
HGHT-V | PV012605T12 | Others | NE | HGHT-V/4/6-900-6/12-3/1-F400-400V-50Hz-3-2120--1-12-B | 7055 | € | 12 | B | 50 | 900 | 4/6 | 6 | F400 | F400 | 3/1 | IE1
HGHT-V | PV012645T12 | Others | NE | HGHT-V/4/6-900-9/12-6/2.2-F400-400V-50Hz-3-2122--1-12-A | 8204 | € | 12 | A | 50 | 900 | 4/6 | 9 | F400 | F400 | 6/2.2 | IE1
HGHT-V | PV012753T08 | Others | NE | HGHT-V/4/8-1000-6/8-4/0.75-F400-400V-50Hz-3-2105--1-8-A | 7459 | € | 8 | A | 50 | 1000 | 4/8 | 6 | F400 | F400 | 4/0.75 | IE1
HGHT-V | PV013089T14 | Others | NE | HGHT-V/4/8-800-6/14-2.2/0.37-F300-400V-50Hz-3-2049--1-14-A | 4876 | € | 14 | A | 50 | 800 | 4/8 | 6 | F300 | F300 | 2.2/0.37 | IE1
HGHT-V | PV013121T14 | Others | NE | HGHT-V/4/8-800-9/14-3/0.55-F400-400V-50Hz-3-2104--1-14-B | 5686 | € | 14 | B | 50 | 800 | 4/8 | 9 | F400 | F400 | 3/0.55 | IE1
HGHT-V | PV013195T20 | Others | NE | HGHT-V/4/8-900-6/20-5.5/1.1-F400-400V-50Hz-3-2106--1-20-A | 7023 | € | 20 | A | 50 | 900 | 4/8 | 6 | F400 | F400 | 5.5/1.1 | IE1
HGHT-V | PV012778T26 | Others | NE | HGHT-V/4/8-1000-9/26-17/4.3-F300-400V-50Hz-3-2055--1-26-A | 9810 | € | 26 | A | 50 | 1000 | 4/8 | 9 | F300 | F300 | 17/4.3 | IE1
HGHT-V | PV013186T14 | Others | NE | HGHT-V/4/8-900-6/14-4/0.75-F300-400V-50Hz-3-2051--1-14-B | 6185 | € | 14 | B | 50 | 900 | 4/8 | 6 | F300 | F300 | 4/0.75 | IE1
HGHT-V | PV055211T10 | Others | NE | HGHT-V/4-900-9/10-4-F400-400/690V-50Hz-3-6304--1-10-A | 6555 | € | 10 | A | 50 | 900 | 4 | 9 | F400 | F400 | 4 | IE3
HGHT-V | PV030374T30 | Others | NE | HGHT-V/4/6-1000-6/30-16/6.5-F300-400V-50Hz-3-2071--1-30-A | 9734 | € | 30 | A | 50 | 1000 | 4/6 | 6 | F300 | F300 | 16/6.5 | IE1
HGHT-V | PV012671T26 | Others | NE | HGHT-V/4/6-900-9/26-10/3.3-F400-400V-50Hz-3-2123--1-26-A | 10148 | € | 26 | A | 50 | 900 | 4/6 | 9 | F400 | F400 | 10/3.3 | IE1
HGHT-V | PV013207T28 | Others | NE | HGHT-V/4/8-900-6/28-11/3-F400-400V-50Hz-3-2108--1-28-A | 8377 | € | 28 | A | 50 | 900 | 4/8 | 6 | F400 | F400 | 11/3 | IE1
HGHT-V | PV030422T30 | Others | NE | HGHT-V/4/8-1000-9/30-20/5-F400-400V-50Hz-3-2110--1-30-B | 11068 | € | 30 | B | 50 | 1000 | 4/8 | 9 | F400 | F400 | 20/5 | IE1
HGHT-V | PV013047T22 | Others | NE | HGHT-V/4/8-1250-9/22-37/9.2-F400-400V-50Hz-3-2113--1-22-B | 19202 | € | 22 | B | 50 | 1250 | 4/8 | 9 | F400 | F400 | 37/9.2 | IE1
HGHT-V | PV002858T22 | Others | NE | HGHT-V/4-1000-9/22-15-F300-400/690V-50Hz-3-6239--1-22-B | 8534 | € | 22 | B | 50 | 1000 | 4 | 9 | F300 | F300 | 15 | IE3
HGHT-V | PV002781T10 | Others | NE | HGHT-V/4-1000-6/10-4-F300-400/690V-50Hz-3-1862--1-10-A | 6782 | € | 10 | A | 50 | 1000 | 4 | 6 | F300 | F300 | 4 | IE2
HGHT-V | PV002782T10 | Others | NE | HGHT-V/4-1000-6/10-4-F300-400/690V-50Hz-3-5945--1-10-B | 6782 | € | 10 | B | 50 | 1000 | 4 | 6 | F300 | F300 | 4 | IE3
HGHT-V | PV012516T20 | Others | NE | HGHT-V/4/6-800-6/20-4.5/1.5-F300-400V-50Hz-3-2067--1-20-A | 5563 | € | 20 | A | 50 | 800 | 4/6 | 6 | F300 | F300 | 4.5/1.5 | IE1
HGHT-V | PV012556T24 | Others | NE | HGHT-V/4/6-800-9/24-4.5/1.5-F300-400V-50Hz-3-2067--1-24-A | 5699 | € | 24 | A | 50 | 800 | 4/6 | 9 | F300 | F300 | 4.5/1.5 | IE1
HGHT-V | PV002862T24 | Others | NE | HGHT-V/4-1000-9/24-15-F300-400/690V-50Hz-3-6239--1-24-A | 8534 | € | 24 | A | 50 | 1000 | 4 | 9 | F300 | F300 | 15 | IE3
HGHT-V | PV003188T20 | Others | NE | HGHT-V/4-1250-9/20-30-F300-400/690V-50Hz-3-5887--1-20-A | 13359 | € | 20 | A | 50 | 1250 | 4 | 9 | F300 | F300 | 30 | IE3
HGHT-V | PV003267T16 | Others | NE | HGHT-V/4-800-6/16-3-F400-230/400V-50Hz-3-1903--1-16-B | 5478 | € | 16 | B | 50 | 800 | 4 | 6 | F400 | F400 | 3 | IE2
HGHT-V | PV003443T08 | Others | NE | HGHT-V/4-900-6/8-3-F400-230/400V-50Hz-3-1903--1-8-A | 6403 | € | 8 | A | 50 | 900 | 4 | 6 | F400 | F400 | 3 | IE2
HGHT-V | PV003472T24 | Others | NE | HGHT-V/4-900-9/24-11-F400-400/690V-50Hz-3-6300--1-24-B | 7972 | € | 24 | B | 50 | 900 | 4 | 9 | F400 | F400 | 11 | IE3
HGHT-V | PV013114T08 | Others | NE | HGHT-V/4/8-800-6/8-1.5/0.25-F300-400V-50Hz-3-2048--1-8-B | 4744 | € | 8 | B | 50 | 800 | 4/8 | 6 | F300 | F300 | 1.5/0.25 | IE1
HGHT-V | PV003277T22 | Others | NE | HGHT-V/4-800-6/22-4-F300-400/690V-50Hz-3-1862--1-22-B | 5094 | € | 22 | B | 50 | 800 | 4 | 6 | F300 | F300 | 4 | IE2
HGHT-V | PV003290T28 | Others | NE | HGHT-V/4-800-6/28-5.5-F400-400/690V-50Hz-3-6028--1-28-B | 5756 | € | 28 | B | 50 | 800 | 4 | 6 | F400 | F400 | 5.5 | IE3
HGHT-V | PV003140T20 | Others | NE | HGHT-V/4-1250-6/20-30-F300-400/690V-50Hz-3-5887--1-20-B | 13191 | € | 20 | B | 50 | 1250 | 4 | 6 | F300 | F300 | 30 | IE3
HGHT-V | PV003184T18 | Others | NE | HGHT-V/4-1250-9/18-30-F300-400/690V-50Hz-3-5887--1-18-B | 13359 | € | 18 | B | 50 | 1250 | 4 | 9 | F300 | F300 | 30 | IE3
HGHT-V | PV003440T30 | Others | NE | HGHT-V/4-900-6/30-11-F400-400/690V-50Hz-3-6300--1-30-A | 7840 | € | 30 | A | 50 | 900 | 4 | 6 | F400 | F400 | 11 | IE3
HGHT-V | PV012192T24 | Others | NE | HGHT-V/4/6-1000-9/24-14/4.5-F300-400V-50Hz-3-2070--1-24-A | 8925 | € | 24 | A | 50 | 1000 | 4/6 | 9 | F300 | F300 | 14/4.5 | IE1
HGHT-V | PV012411T12 | Others | NE | HGHT-V/4/6-1250-6/12-14/4.5-F300-400V-50Hz-3-2070--1-12-A | 10816 | € | 12 | A | 50 | 1250 | 4/6 | 6 | F300 | F300 | 14/4.5 | IE1
HGHT-V | PV012428T22 | Others | NE | HGHT-V/4/6-1250-6/22-34/12-F400-400V-50Hz-3-2128--1-22-B | 22267 | € | 22 | B | 50 | 1250 | 4/6 | 6 | F400 | F400 | 34/12 | IE1
HGHT-V | PV003335T26 | Others | NE | HGHT-V/4-800-9/26-5.5-F400-400/690V-50Hz-3-1905--1-26-B | 5892 | € | 26 | B | 50 | 800 | 4 | 9 | F400 | F400 | 5.5 | IE2
HGHT-V | PV012510T16 | Others | NE | HGHT-V/4/6-800-6/16-2.2/0.7-F400-400V-50Hz-3-2119--1-16-B | 5866 | € | 16 | B | 50 | 800 | 4/6 | 6 | F400 | F400 | 2.2/0.7 | IE1
HGHT-V | PV031371T22 | Others | NE | HGHT-V/4/6-800-9/22-6/2.2-F300-400V-50Hz-3-2068--1-22-A | 6049 | € | 22 | A | 50 | 800 | 4/6 | 9 | F300 | F300 | 6/2.2 | IE1
HGHT-V | PV003274T20 | Others | NE | HGHT-V/4-800-6/20-3-F400-230/400V-50Hz-3-6090--1-20-B | 5478 | € | 20 | B | 50 | 800 | 4 | 6 | F400 | F400 | 3 | IE3
HGHT-V | PV013227T18 | Others | NE | HGHT-V/4/8-900-9/18-7.5/1.5-F400-400V-50Hz-3-2107--1-18-A | 7616 | € | 18 | A | 50 | 900 | 4/8 | 9 | F400 | F400 | 7.5/1.5 | IE1
HGHT-V | PV030419T32 | Others | NE | HGHT-V/4/8-1000-6/32-17/4.3-F300-400V-50Hz-3-2055--1-32-B | 9700 | € | 32 | B | 50 | 1000 | 4/8 | 6 | F300 | F300 | 17/4.3 | IE1
HGHT-V | PV002842T14 | Others | NE | HGHT-V/4-1000-9/14-7.5-F300-400/690V-50Hz-3-6136--1-14-A | 7366 | € | 14 | A | 50 | 1000 | 4 | 9 | F300 | F300 | 7.5 | IE3
HGHT-V | PV003324T20 | Others | NE | HGHT-V/4-800-9/20-4-F400-400/690V-50Hz-3-6304--1-20-A | 5634 | € | 20 | A | 50 | 800 | 4 | 9 | F400 | F400 | 4 | IE3
HGHT-V | PV012177T16 | Others | NE | HGHT-V/4/6-1000-9/16-10/3.3-F400-400V-50Hz-3-2123--1-16-B | 10888 | € | 16 | B | 50 | 1000 | 4/6 | 9 | F400 | F400 | 10/3.3 | IE1
HGHT-V | PV012767T18 | Others | NE | HGHT-V/4/8-1000-9/18-11/3-F400-400V-50Hz-3-2108--1-18-B | 9250 | € | 18 | B | 50 | 1000 | 4/8 | 9 | F400 | F400 | 11/3 | IE1
HGHT-V | PV013050T08 | Others | NE | HGHT-V/4/8-1250-9/8-14/3.5-F300-400V-50Hz-3-4159--1-8-A | 10954 | € | 8 | A | 50 | 1250 | 4/8 | 9 | F300 | F300 | 14/3.5 | IE1
HGHT-V | PV002836T10 | Others | NE | HGHT-V/4-1000-9/10-7.5-F400-400/690V-50Hz-3-5800--1-10-A | 7854 | € | 10 | A | 50 | 1000 | 4 | 9 | F400 | F400 | 7.5 | IE3
HGHT-V | PV003348T32 | Others | NE | HGHT-V/4-800-9/32-7.5-F400-400/690V-50Hz-3-5800--1-32-B | 6192 | € | 32 | B | 50 | 800 | 4 | 9 | F400 | F400 | 7.5 | IE3
HGHT-V | PV012544T16 | Others | NE | HGHT-V/4/6-800-9/16-3/1-F300-400V-50Hz-3-2066--1-16-B | 5443 | € | 16 | B | 50 | 800 | 4/6 | 9 | F300 | F300 | 3/1 | IE1
HGHT-V | PV012667T24 | Others | NE | HGHT-V/4/6-900-9/24-10/3.3-F400-400V-50Hz-3-2123--1-24-B | 10148 | € | 24 | B | 50 | 900 | 4/6 | 9 | F400 | F400 | 10/3.3 | IE1
HGHT-V | PV013240T28 | Others | NE | HGHT-V/4/8-900-9/28-14/3.5-F300-400V-50Hz-3-4159--1-28-A | 8156 | € | 28 | A | 50 | 900 | 4/8 | 9 | F300 | F300 | 14/3.5 | IE1
HGHT-V | PV013044T20 | Others | NE | HGHT-V/4/8-1250-9/20-30/8-F300-400V-50Hz-3-2058--1-20-B | 14266 | € | 20 | B | 50 | 1250 | 4/8 | 9 | F300 | F300 | 30/8 | IE1
HGHT-V | PV013087T12 | Others | NE | HGHT-V/4/8-800-6/12-2.2/0.37-F300-400V-50Hz-3-2049--1-12-B | 4876 | € | 12 | B | 50 | 800 | 4/8 | 6 | F300 | F300 | 2.2/0.37 | IE1
HGHT-V | PV013133T22 | Others | NE | HGHT-V/4/8-800-9/22-4/0.75-F400-400V-50Hz-3-2105--1-22-A | 5908 | € | 22 | A | 50 | 800 | 4/8 | 9 | F400 | F400 | 4/0.75 | IE1
HGHT-V | PV012652T16 | Others | NE | HGHT-V/4/6-900-9/16-6/2.2-F300-400V-50Hz-3-2068--1-16-A | 6970 | € | 16 | A | 50 | 900 | 4/6 | 9 | F300 | F300 | 6/2.2 | IE1
HGHT-V | PV012764T16 | Others | NE | HGHT-V/4/8-1000-9/16-11/3-F300-400V-50Hz-3-2054--1-16-B | 8309 | € | 16 | B | 50 | 1000 | 4/8 | 9 | F300 | F300 | 11/3 | IE1
HGHT-V | PV013230T22 | Others | NE | HGHT-V/4/8-900-9/22-11/3-F300-400V-50Hz-3-2054--1-22-A | 7569 | € | 22 | A | 50 | 900 | 4/8 | 9 | F300 | F300 | 11/3 | IE1
HGHT-V | PV012137T16 | Others | NE | HGHT-V/4/6-1000-6/16-10/3.3-F400-400V-50Hz-3-2123--1-16-B | 10778 | € | 16 | B | 50 | 1000 | 4/6 | 6 | F400 | F400 | 10/3.3 | IE1
HGHT-V | PV012455T16 | Others | NE | HGHT-V/4/6-1250-9/16-26/9-F300-400V-50Hz-3-2073--1-16-B | 13514 | € | 16 | B | 50 | 1250 | 4/6 | 9 | F300 | F300 | 26/9 | IE1
HGHT-V | PV012729T18 | Others | NE | HGHT-V/4/8-1000-6/18-7.5/1.5-F400-400V-50Hz-3-2107--1-18-B | 8246 | € | 18 | B | 50 | 1000 | 4/8 | 6 | F400 | F400 | 7.5/1.5 | IE1
HGHT-V | PV012742T28 | Others | NE | HGHT-V/4/8-1000-6/28-17/4.3-F300-400V-50Hz-3-2055--1-28-A | 9700 | € | 28 | A | 50 | 1000 | 4/8 | 6 | F300 | F300 | 17/4.3 | IE1
HGHT-V | PV012759T12 | Others | NE | HGHT-V/4/8-1000-9/12-7.5/1.5-F400-400V-50Hz-3-2107--1-12-A | 8356 | € | 12 | A | 50 | 1000 | 4/8 | 9 | F400 | F400 | 7.5/1.5 | IE1
HGHT-V | PV031379T24 | Others | NE | HGHT-V/4/8-800-9/24-7.5/1.5-F400-400V-50Hz-3-2107--1-24-A | 6695 | € | 24 | A | 50 | 800 | 4/8 | 9 | F400 | F400 | 7.5/1.5 | IE1
HGHT-V | PV002831T08 | Others | NE | HGHT-V/4-1000-6/8-4-F400-400/690V-50Hz-3-1904--1-8-A | 7185 | € | 8 | A | 50 | 1000 | 4 | 6 | F400 | F400 | 4 | IE2
HGHT-V | PV003322T20 | Others | NE | HGHT-V/4-800-9/20-4-F300-400/690V-50Hz-3-5945--1-20-B | 5231 | € | 20 | B | 50 | 800 | 4 | 9 | F300 | F300 | 4 | IE3
HGHT-V | PV003416T18 | Others | NE | HGHT-V/4-900-6/18-5.5-F400-400/690V-50Hz-3-6028--1-18-B | 6681 | € | 18 | B | 50 | 900 | 4 | 6 | F400 | F400 | 5.5 | IE3
HGHT-V | PV012433T26 | Others | NE | HGHT-V/4/6-1250-6/26-34/12-F300-400V-50Hz-3-2074--1-26-B | 16345 | € | 26 | B | 50 | 1250 | 4/6 | 6 | F300 | F300 | 34/12 | IE1
HGHT-V | PV012675T28 | Others | NE | HGHT-V/4/6-900-9/28-14/4.5-F400-400V-50Hz-3-2124--1-28-B | 10664 | € | 28 | B | 50 | 900 | 4/6 | 9 | F400 | F400 | 14/4.5 | IE1
HGHT-V | PV013019T30 | Others | NE | HGHT-V/4/8-1250-6/30-44/11-F400-400V-50Hz-3-2114--1-30-A | 20255 | € | 30 | A | 50 | 1250 | 4/8 | 6 | F400 | F400 | 44/11 | IE1
HGHT-V | PV013001T16 | Others | NE | HGHT-V/4/8-1250-6/16-20/5-F400-400V-50Hz-3-2110--1-16-B | 12958 | € | 16 | B | 50 | 1250 | 4/8 | 6 | F400 | F400 | 20/5 | IE1
HGHT-V | PV002876T30 | Others | NE | HGHT-V/4-1000-9/30-22-F400-400/690V-50Hz-3-5868--1-30-A | 11409 | € | 30 | A | 50 | 1000 | 4 | 9 | F400 | F400 | 22 | IE3
HGHT-V | PV012539T12 | Others | NE | HGHT-V/4/6-800-9/12-2.2/0.7-F400-400V-50Hz-3-2119--1-12-A | 6002 | € | 12 | A | 50 | 800 | 4/6 | 9 | F400 | F400 | 2.2/0.7 | IE1
HGHT-V | PV030449T24 | Others | NE | HGHT-V/4/8-1250-6/24-30/8-F300-400V-50Hz-3-2058--1-24-B | 14098 | € | 24 | B | 50 | 1250 | 4/8 | 6 | F300 | F300 | 30/8 | IE1
HGHT-V | PV012636T30 | Others | NE | HGHT-V/4/6-900-6/30-14/4.5-F300-400V-50Hz-3-2070--1-30-B | 8053 | € | 30 | B | 50 | 900 | 4/6 | 6 | F300 | F300 | 14/4.5 | IE1
HGHT-V | PV012658T20 | Others | NE | HGHT-V/4/6-900-9/20-10/3.3-F300-400V-50Hz-3-2069--1-20-B | 7903 | € | 20 | B | 50 | 900 | 4/6 | 9 | F300 | F300 | 10/3.3 | IE1
HGHT-V | PV012672T26 | Others | NE | HGHT-V/4/6-900-9/26-14/4.5-F300-400V-50Hz-3-2070--1-26-B | 8185 | € | 26 | B | 50 | 900 | 4/6 | 9 | F300 | F300 | 14/4.5 | IE1
HGHT-V | PV013015T26 | Others | NE | HGHT-V/4/8-1250-6/26-37/9.2-F400-400V-50Hz-3-2113--1-26-B | 19034 | € | 26 | B | 50 | 1250 | 4/8 | 6 | F400 | F400 | 37/9.2 | IE1
HGHT-V | PV013245T30 | Others | NE | HGHT-V/4/8-900-9/30-14/3.5-F400-400V-50Hz-3-509--1-30-A | 9277 | € | 30 | A | 50 | 900 | 4/8 | 9 | F400 | F400 | 14/3.5 | IE1
HGHT-V | PV003408T14 | Others | NE | HGHT-V/4-900-6/14-4-F400-400/690V-50Hz-3-6304--1-14-A | 6423 | € | 14 | A | 50 | 900 | 4 | 6 | F400 | F400 | 4 | IE3
HGHT-V | PV003450T14 | Others | NE | HGHT-V/4-900-9/14-5.5-F300-400/690V-50Hz-3-5987--1-14-A | 6403 | € | 14 | A | 50 | 900 | 4 | 9 | F300 | F300 | 5.5 | IE3
HGHT-V | PV012187T20 | Others | NE | HGHT-V/4/6-1000-9/20-14/4.5-F400-400V-50Hz-3-2124--1-20-A | 11405 | € | 20 | A | 50 | 1000 | 4/6 | 9 | F400 | F400 | 14/4.5 | IE1
HGHT-V | PV012463T20 | Others | NE | HGHT-V/4/6-1250-9/20-34/12-F300-400V-50Hz-3-2074--1-20-B | 16512 | € | 20 | B | 50 | 1250 | 4/6 | 9 | F300 | F300 | 34/12 | IE1
HGHT-V | PV002852T18 | Others | NE | HGHT-V/4-1000-9/18-11-F400-400/690V-50Hz-3-6300--1-18-B | 8713 | € | 18 | B | 50 | 1000 | 4 | 9 | F400 | F400 | 11 | IE3
HGHT-V | PV003436T28 | Others | NE | HGHT-V/4-900-6/28-11-F400-400/690V-50Hz-3-6300--1-28-B | 7840 | € | 28 | B | 50 | 900 | 4 | 6 | F400 | F400 | 11 | IE3
HGHT-V | PV003486T32 | Others | NE | HGHT-V/4-900-9/32-15-F300-400/690V-50Hz-3-6239--1-32-B | 7794 | € | 32 | B | 50 | 900 | 4 | 9 | F300 | F300 | 15 | IE3
HGHT-V | PV012466T22 | Others | NE | HGHT-V/4/6-1250-9/22-34/12-F400-400V-50Hz-3-2128--1-22-B | 22435 | € | 22 | B | 50 | 1250 | 4/6 | 9 | F400 | F400 | 34/12 | IE1
HGHT-V | PV012517T20 | Others | NE | HGHT-V/4/6-800-6/20-4.5/1.5-F400-400V-50Hz-3-2121--1-20-B | 6660 | € | 20 | B | 50 | 800 | 4/6 | 6 | F400 | F400 | 4.5/1.5 | IE1
HGHT-V | PV003263T14 | Others | NE | HGHT-V/4-800-6/14-3-F300-230/400V-50Hz-3-1861--1-14-A | 4945 | € | 14 | A | 50 | 800 | 4 | 6 | F300 | F300 | 3 | IE2
HGHT-V | PV013120T14 | Others | NE | HGHT-V/4/8-800-9/14-3/0.55-F300-400V-50Hz-3-2050--1-14-A | 5114 | € | 14 | A | 50 | 800 | 4/8 | 9 | F300 | F300 | 3/0.55 | IE1
HGHT-V | PV012423T20 | Others | NE | HGHT-V/4/6-1250-6/20-26/9-F300-400V-50Hz-3-2073--1-20-B | 13347 | € | 20 | B | 50 | 1250 | 4/6 | 6 | F300 | F300 | 26/9 | IE1
HGHT-V | PV012996T14 | Others | NE | HGHT-V/4/8-1250-6/14-17/4.3-F300-400V-50Hz-3-2055--1-14-B | 11700 | € | 14 | B | 50 | 1250 | 4/8 | 6 | F300 | F300 | 17/4.3 | IE1
HGHT-V | PV012560T26 | Others | NE | HGHT-V/4/6-800-9/26-6/2.2-F300-400V-50Hz-3-2068--1-26-B | 6049 | € | 26 | B | 50 | 800 | 4/6 | 9 | F300 | F300 | 6/2.2 | IE1
HGHT-V | PV013211T08 | Others | NE | HGHT-V/4/8-900-6/8-2.2/0.37-F400-400V-50Hz-3-2103--1-8-B | 6300 | € | 8 | B | 50 | 900 | 4/8 | 6 | F400 | F400 | 2.2/0.37 | IE1
HGHT-V | PV003415T18 | Others | NE | HGHT-V/4-900-6/18-5.5-F400-400/690V-50Hz-3-1905--1-18-A | 6681 | € | 18 | A | 50 | 900 | 4 | 6 | F400 | F400 | 5.5 | IE2
HGHT-V | PV013217T12 | Others | NE | HGHT-V/4/8-900-9/12-5.5/1.1-F400-400V-50Hz-3-2106--1-12-A | 7155 | € | 12 | A | 50 | 900 | 4/8 | 9 | F400 | F400 | 5.5/1.1 | IE1
HGHT-V | PV030399T18 | Others | NE | HGHT-V/4/6-1250-6/18-20/8.5-F400-400V-50Hz-3-2126--1-18-B | 14825 | € | 18 | B | 50 | 1250 | 4/6 | 6 | F400 | F400 | 20/8.5 | IE1
HGHT-V | PV013196T20 | Others | NE | HGHT-V/4/8-900-6/20-7.5/1.5-F300-400V-50Hz-3-2053--1-20-B | 6772 | € | 20 | B | 50 | 900 | 4/8 | 6 | F300 | F300 | 7.5/1.5 | IE1
HGHT-V | PV013228T20 | Others | NE | HGHT-V/4/8-900-9/20-7.5/1.5-F300-400V-50Hz-3-2053--1-20-B | 6905 | € | 20 | B | 50 | 900 | 4/8 | 9 | F300 | F300 | 7.5/1.5 | IE1
HGHT-V | PV012738T26 | Others | NE | HGHT-V/4/8-1000-6/26-14/3.5-F300-400V-50Hz-3-4159--1-26-B | 8786 | € | 26 | B | 50 | 1000 | 4/8 | 6 | F300 | F300 | 14/3.5 | IE1
HGHT-V | PV013110T30 | Others | NE | HGHT-V/4/8-800-6/30-7.5/1.5-F300-400V-50Hz-3-2053--1-30-A | 5847 | € | 30 | A | 50 | 800 | 4/8 | 6 | F300 | F300 | 7.5/1.5 | IE1
HGHT-V | PV013237T26 | Others | NE | HGHT-V/4/8-900-9/26-11/3-F400-400V-50Hz-3-2108--1-26-A | 8510 | € | 26 | A | 50 | 900 | 4/8 | 9 | F400 | F400 | 11/3 | IE1
HGHT-V | PV003266T16 | Others | NE | HGHT-V/4-800-6/16-3-F300-230/400V-50Hz-3-5898--1-16-A | 4945 | € | 16 | A | 50 | 800 | 4 | 6 | F300 | F300 | 3 | IE3
HGHT-V | PV003466T22 | Others | NE | HGHT-V/4-900-9/22-11-F300-400/690V-50Hz-3-5857--1-22-B | 7589 | € | 22 | B | 50 | 900 | 4 | 9 | F300 | F300 | 11 | IE3
HGHT-V | PV012176T16 | Others | NE | HGHT-V/4/6-1000-9/16-10/3.3-F300-400V-50Hz-3-2069--1-16-A | 8644 | € | 16 | A | 50 | 1000 | 4/6 | 9 | F300 | F300 | 10/3.3 | IE1
HGHT-V | PV012173T12 | Others | NE | HGHT-V/4/6-1000-9/12-6/2.2-F400-400V-50Hz-3-2122--1-12-A | 8944 | € | 12 | A | 50 | 1000 | 4/6 | 9 | F400 | F400 | 6/2.2 | IE1
HGHT-V | PV012615T18 | Others | NE | HGHT-V/4/6-900-6/18-6/2.2-F400-400V-50Hz-3-2122--1-18-B | 8072 | € | 18 | B | 50 | 900 | 4/6 | 6 | F400 | F400 | 6/2.2 | IE1
HGHT-V | PV003284T24 | Others | NE | HGHT-V/4-800-6/24-5.5-F400-400/690V-50Hz-3-6028--1-24-B | 5756 | € | 24 | B | 50 | 800 | 4 | 6 | F400 | F400 | 5.5 | IE3
HGHT-V | PV012131T12 | Others | NE | HGHT-V/4/6-1000-6/12-6/2.2-F400-400V-50Hz-3-2122--1-12-A | 8834 | € | 12 | A | 50 | 1000 | 4/6 | 6 | F400 | F400 | 6/2.2 | IE1
HGHT-V | PV012612T18 | Others | NE | HGHT-V/4/6-900-6/18-4.5/1.5-F300-400V-50Hz-3-2067--1-18-B | 6488 | € | 18 | B | 50 | 900 | 4/6 | 6 | F300 | F300 | 4.5/1.5 | IE1
HGHT-V | PV012657T18 | Others | NE | HGHT-V/4/6-900-9/18-6/2.2-F400-400V-50Hz-3-2122--1-18-A | 8204 | € | 18 | A | 50 | 900 | 4/6 | 9 | F400 | F400 | 6/2.2 | IE1
HGHT-V | PV003264T14 | Others | NE | HGHT-V/4-800-6/14-3-F300-230/400V-50Hz-3-5898--1-14-B | 4945 | € | 14 | B | 50 | 800 | 4 | 6 | F300 | F300 | 3 | IE3
HGHT-V | PV012188T22 | Others | NE | HGHT-V/4/6-1000-9/22-14/4.5-F300-400V-50Hz-3-2070--1-22-B | 8925 | € | 22 | B | 50 | 1000 | 4/6 | 9 | F300 | F300 | 14/4.5 | IE1
HGHT-V | PV003286T26 | Others | NE | HGHT-V/4-800-6/26-5.5-F300-400/690V-50Hz-3-5987--1-26-A | 5346 | € | 26 | A | 50 | 800 | 4 | 6 | F300 | F300 | 5.5 | IE3
HGHT-V | PV012604T12 | Others | NE | HGHT-V/4/6-900-6/12-3/1-F300-400V-50Hz-3-2066--1-12-A | 6231 | € | 12 | A | 50 | 900 | 4/6 | 6 | F300 | F300 | 3/1 | IE1
HGHT-V | PV012164T32 | Others | NE | HGHT-V/4/6-1000-6/32-20/8.5-F300-400V-50Hz-3-2072--1-32-B | 9866 | € | 32 | B | 50 | 1000 | 4/6 | 6 | F300 | F300 | 20/8.5 | IE1
HGHT-V | PV012723T14 | Others | NE | HGHT-V/4/8-1000-6/14-7.5/1.5-F400-400V-50Hz-3-2107--1-14-B | 8246 | € | 14 | B | 50 | 1000 | 4/8 | 6 | F400 | F400 | 7.5/1.5 | IE1
HGHT-V | PV013141T26 | Others | NE | HGHT-V/4/8-800-9/26-7.5/1.5-F400-400V-50Hz-3-2107--1-26-B | 6695 | € | 26 | B | 50 | 800 | 4/8 | 9 | F400 | F400 | 7.5/1.5 | IE1
HGHT-V | PV013218T14 | Others | NE | HGHT-V/4/8-900-9/14-4/0.75-F300-400V-50Hz-3-2051--1-14-B | 6318 | € | 14 | B | 50 | 900 | 4/8 | 9 | F300 | F300 | 4/0.75 | IE1
HGHT-V | PV002796T16 | Others | NE | HGHT-V/4-1000-6/16-7.5-F400-400/690V-50Hz-3-5800--1-16-B | 7743 | € | 16 | B | 50 | 1000 | 4 | 6 | F400 | F400 | 7.5 | IE3
HGHT-V | PV012427T22 | Others | NE | HGHT-V/4/6-1250-6/22-34/12-F300-400V-50Hz-3-2074--1-22-A | 16345 | € | 22 | A | 50 | 1250 | 4/6 | 6 | F300 | F300 | 34/12 | IE1
HGHT-V | PV012683T32 | Others | NE | HGHT-V/4/6-900-9/32-14/4.5-F400-400V-50Hz-3-2124--1-32-B | 10664 | € | 32 | B | 50 | 900 | 4/6 | 9 | F400 | F400 | 14/4.5 | IE1
HGHT-V | PV013000T16 | Others | NE | HGHT-V/4/8-1250-6/16-20/5-F300-400V-50Hz-3-2056--1-16-A | 11831 | € | 16 | A | 50 | 1250 | 4/8 | 6 | F300 | F300 | 20/5 | IE1
HGHT-V | PV013100T22 | Others | NE | HGHT-V/4/8-800-6/22-4/0.75-F300-400V-50Hz-3-2051--1-22-B | 5260 | € | 22 | B | 50 | 800 | 4/8 | 6 | F300 | F300 | 4/0.75 | IE1
HGHT-V | PV013113T32 | Others | NE | HGHT-V/4/8-800-6/32-7.5/1.5-F400-400V-50Hz-3-2107--1-32-A | 6559 | € | 32 | A | 50 | 800 | 4/8 | 6 | F400 | F400 | 7.5/1.5 | IE1
HGHT-V | PV031367T08 | Others | NE | HGHT-V/4/6-1250-9/8-16/6.5-F300-400V-50Hz-3-2071--1-8-B | 11903 | € | 8 | B | 50 | 1250 | 4/6 | 9 | F300 | F300 | 16/6.5 | IE1
HGHT-V | PV030421T30 | Others | NE | HGHT-V/4/8-1000-9/30-20/5-F300-400V-50Hz-3-2056--1-30-A | 9941 | € | 30 | A | 50 | 1000 | 4/8 | 9 | F300 | F300 | 20/5 | IE1
HGHT-V | PV012642T12 | Others | NE | HGHT-V/4/6-900-9/12-4.5/1.5-F300-400V-50Hz-3-2067--1-12-A | 6620 | € | 12 | A | 50 | 900 | 4/6 | 9 | F300 | F300 | 4.5/1.5 | IE1
HGHT-V | PV012643T12 | Others | NE | HGHT-V/4/6-900-9/12-4.5/1.5-F400-400V-50Hz-3-2121--1-12-B | 7718 | € | 12 | B | 50 | 900 | 4/6 | 9 | F400 | F400 | 4.5/1.5 | IE1
HGHT-V | PV012993T12 | Others | NE | HGHT-V/4/8-1250-6/12-14/3.5-F400-400V-50Hz-3-509--1-12-A | 11908 | € | 12 | A | 50 | 1250 | 4/8 | 6 | F400 | F400 | 14/3.5 | IE1
HGHT-V | PV030456T24 | Others | NE | HGHT-V/4/8-1250-9/24-37/9.2-F400-400V-50Hz-3-2113--1-24-B | 19202 | € | 24 | B | 50 | 1250 | 4/8 | 9 | F400 | F400 | 37/9.2 | IE1
HGHT-V | PV013123T16 | Others | NE | HGHT-V/4/8-800-9/16-3/0.55-F400-400V-50Hz-3-2104--1-16-A | 5686 | € | 16 | A | 50 | 800 | 4/8 | 9 | F400 | F400 | 3/0.55 | IE1
HGHT-V | PV003154T26 | Others | NE | HGHT-V/4-1250-6/26-37-F400-400/690V-50Hz-3-6243--1-26-B | 15676 | € | 26 | B | 50 | 1250 | 4 | 6 | F400 | F400 | 37 | IE3
HGHT-V | PV012614T18 | Others | NE | HGHT-V/4/6-900-6/18-6/2.2-F300-400V-50Hz-3-2068--1-18-A | 6837 | € | 18 | A | 50 | 900 | 4/6 | 6 | F300 | F300 | 6/2.2 | IE1
HGHT-V | PV013208T30 | Others | NE | HGHT-V/4/8-900-6/30-11/3-F300-400V-50Hz-3-2054--1-30-B | 7437 | € | 30 | B | 50 | 900 | 4/8 | 6 | F300 | F300 | 11/3 | IE1
HGHT-V | PV013238T28 | Others | NE | HGHT-V/4/8-900-9/28-11/3-F300-400V-50Hz-3-2054--1-28-B | 7569 | € | 28 | B | 50 | 900 | 4/8 | 9 | F300 | F300 | 11/3 | IE1
HGHT-V | PV002816T26 | Others | NE | HGHT-V/4-1000-6/26-15-F400-400/690V-50Hz-3-6140--1-26-B | 8666 | € | 26 | B | 50 | 1000 | 4 | 6 | F400 | F400 | 15 | IE3
HGHT-V | PV002838T12 | Others | NE | HGHT-V/4-1000-9/12-7.5-F300-400/690V-50Hz-3-6136--1-12-B | 7366 | € | 12 | B | 50 | 1000 | 4 | 9 | F300 | F300 | 7.5 | IE3
HGHT-V | PV002787T12 | Others | NE | HGHT-V/4-1000-6/12-5.5-F400-400/690V-50Hz-3-1905--1-12-A | 7443 | € | 12 | A | 50 | 1000 | 4 | 6 | F400 | F400 | 5.5 | IE2
HGHT-V | PV002785T12 | Others | NE | HGHT-V/4-1000-6/12-5.5-F300-400/690V-50Hz-3-1863--1-12-B | 7033 | € | 12 | B | 50 | 1000 | 4 | 6 | F300 | F300 | 5.5 | IE2
HGHT-V | PV003453T16 | Others | NE | HGHT-V/4-900-9/16-5.5-F300-400/690V-50Hz-3-1863--1-16-A | 6403 | € | 16 | A | 50 | 900 | 4 | 9 | F300 | F300 | 5.5 | IE2
HGHT-V | PV002802T20 | Others | NE | HGHT-V/4-1000-6/20-11-F300-400/690V-50Hz-3-5857--1-20-B | 8219 | € | 20 | B | 50 | 1000 | 4 | 6 | F300 | F300 | 11 | IE3
HGHT-V | PV003426T24 | Others | NE | HGHT-V/4-900-6/24-11-F300-400/690V-50Hz-3-5857--1-24-A | 7457 | € | 24 | A | 50 | 900 | 4 | 6 | F300 | F300 | 11 | IE3
HGHT-V | PV003428T24 | Others | NE | HGHT-V/4-900-6/24-11-F400-400/690V-50Hz-3-6300--1-24-B | 7840 | € | 24 | B | 50 | 900 | 4 | 6 | F400 | F400 | 11 | IE3
HGHT-V | PV003258T12 | Others | NE | HGHT-V/4-800-6/12-2.2-F300-230/400V-50Hz-3-6052--1-12-B | 4813 | € | 12 | B | 50 | 800 | 4 | 6 | F300 | F300 | 2.2 | IE3
HGHT-V | PV003447T12 | Others | NE | HGHT-V/4-900-9/12-5.5-F400-400/690V-50Hz-3-1905--1-12-A | 6813 | € | 12 | A | 50 | 900 | 4 | 9 | F400 | F400 | 5.5 | IE2
HGHT-V | PV012199T28 | Others | NE | HGHT-V/4/6-1000-9/28-20/8.5-F400-400V-50Hz-3-2126--1-28-A | 12934 | € | 28 | A | 50 | 1000 | 4/6 | 9 | F400 | F400 | 20/8.5 | IE1
HGHT-V | PV013225T18 | Others | NE | HGHT-V/4/8-900-9/18-5.5/1.1-F400-400V-50Hz-3-2106--1-18-B | 7155 | € | 18 | B | 50 | 900 | 4/8 | 9 | F400 | F400 | 5.5/1.1 | IE1
HGHT-V | PV003340T28 | Others | NE | HGHT-V/4-800-9/28-7.5-F400-400/690V-50Hz-3-5800--1-28-A | 6192 | € | 28 | A | 50 | 800 | 4 | 9 | F400 | F400 | 7.5 | IE3
HGHT-V | PV003458T18 | Others | NE | HGHT-V/4-900-9/18-7.5-F300-400/690V-50Hz-3-6136--1-18-A | 6626 | € | 18 | A | 50 | 900 | 4 | 9 | F300 | F300 | 7.5 | IE3
HGHT-V | PV012637T30 | Others | NE | HGHT-V/4/6-900-6/30-14/4.5-F400-400V-50Hz-3-2124--1-30-B | 10532 | € | 30 | B | 50 | 900 | 4/6 | 6 | F400 | F400 | 14/4.5 | IE1
HGHT-V | PV030452T20 | Others | NE | HGHT-V/4/8-1250-9/20-28/6.5-F400-400V-50Hz-3-2111--1-20-A | 14784 | € | 20 | A | 50 | 1250 | 4/8 | 9 | F400 | F400 | 28/6.5 | IE1
HGHT-V | PV013190T16 | Others | NE | HGHT-V/4/8-900-6/16-5.5/1.1-F300-400V-50Hz-3-2052--1-16-B | 6446 | € | 16 | B | 50 | 900 | 4/8 | 6 | F300 | F300 | 5.5/1.1 | IE1
HGHT-V | PV012419T16 | Others | NE | HGHT-V/4/6-1250-6/16-20/8.5-F300-400V-50Hz-3-2072--1-16-A | 11867 | € | 16 | A | 50 | 1250 | 4/6 | 6 | F300 | F300 | 20/8.5 | IE1
HGHT-V | PV012460T18 | Others | NE | HGHT-V/4/6-1250-9/18-26/9-F400-400V-50Hz-3-2127--1-18-A | 18103 | € | 18 | A | 50 | 1250 | 4/6 | 9 | F400 | F400 | 26/9 | IE1
HGHT-V | PV013130T20 | Others | NE | HGHT-V/4/8-800-9/20-4/0.75-F300-400V-50Hz-3-2051--1-20-A | 5397 | € | 20 | A | 50 | 800 | 4/8 | 9 | F300 | F300 | 4/0.75 | IE1
HGHT-V | PV030405T20 | Others | NE | HGHT-V/4/6-1250-9/20-26/9-F400-400V-50Hz-3-2127--1-20-A | 18103 | € | 20 | A | 50 | 1250 | 4/6 | 9 | F400 | F400 | 26/9 | IE1
HGHT-V | PV003402T12 | Others | NE | HGHT-V/4-900-6/12-3-F300-230/400V-50Hz-3-5898--1-12-A | 5870 | € | 12 | A | 50 | 900 | 4 | 6 | F300 | F300 | 3 | IE3
HGHT-V | PV012154T26 | Others | NE | HGHT-V/4/6-1000-6/26-14/4.5-F300-400V-50Hz-3-2070--1-26-B | 8815 | € | 26 | B | 50 | 1000 | 4/6 | 6 | F300 | F300 | 14/4.5 | IE1
HGHT-V | PV012170T12 | Others | NE | HGHT-V/4/6-1000-9/12-10/3.3-F300-400V-50Hz-3-2069--1-12-A | 8644 | € | 12 | A | 50 | 1000 | 4/6 | 9 | F300 | F300 | 10/3.3 | IE1
HGHT-V | PV012682T32 | Others | NE | HGHT-V/4/6-900-9/32-14/4.5-F300-400V-50Hz-3-2070--1-32-A | 8185 | € | 32 | A | 50 | 900 | 4/6 | 9 | F300 | F300 | 14/4.5 | IE1
HGHT-V | PV030450T24 | Others | NE | HGHT-V/4/8-1250-6/24-30/8-F400-400V-50Hz-3-2112--1-24-B | 15863 | € | 24 | B | 50 | 1250 | 4/8 | 6 | F400 | F400 | 30/8 | IE1
HGHT-V | PV012141T18 | Others | NE | HGHT-V/4/6-1000-6/18-10/3.3-F400-400V-50Hz-3-2123--1-18-B | 10778 | € | 18 | B | 50 | 1000 | 4/6 | 6 | F400 | F400 | 10/3.3 | IE1
HGHT-V | PV012722T14 | Others | NE | HGHT-V/4/8-1000-6/14-7.5/1.5-F300-400V-50Hz-3-2053--1-14-A | 7535 | € | 14 | A | 50 | 1000 | 4/8 | 6 | F300 | F300 | 7.5/1.5 | IE1
HGHT-V | PV012758T12 | Others | NE | HGHT-V/4/8-1000-9/12-7.5/1.5-F300-400V-50Hz-3-2053--1-12-B | 7645 | € | 12 | B | 50 | 1000 | 4/8 | 9 | F300 | F300 | 7.5/1.5 | IE1
HGHT-V | PV013025T10 | Others | NE | HGHT-V/4/8-1250-9/10-17/4.3-F400-400V-50Hz-3-2109--1-10-A | 12954 | € | 10 | A | 50 | 1250 | 4/8 | 9 | F400 | F400 | 17/4.3 | IE1
HGHT-V | PV003126T12 | Others | NE | HGHT-V/4-1250-6/12-15-F400-400/690V-50Hz-3-6140--1-12-A | 10667 | € | 12 | A | 50 | 1250 | 4 | 6 | F400 | F400 | 15 | IE3
HGHT-V | PV003445T12 | Others | NE | HGHT-V/4-900-9/12-5.5-F300-400/690V-50Hz-3-1863--1-12-B | 6403 | € | 12 | B | 50 | 900 | 4 | 9 | F300 | F300 | 5.5 | IE2
HGHT-V | PV012138T16 | Others | NE | HGHT-V/4/6-1000-6/16-6/2.2-F300-400V-50Hz-3-2068--1-16-B | 7600 | € | 16 | B | 50 | 1000 | 4/6 | 6 | F300 | F300 | 6/2.2 | IE1
HGHT-V | PV002790T14 | Others | NE | HGHT-V/4-1000-6/14-7.5-F300-400/690V-50Hz-3-6136--1-14-B | 7256 | € | 14 | B | 50 | 1000 | 4 | 6 | F300 | F300 | 7.5 | IE3
HGHT-V | PV002808T22 | Others | NE | HGHT-V/4-1000-6/22-11-F400-400/690V-50Hz-3-6300--1-22-A | 8602 | € | 22 | A | 50 | 1000 | 4 | 6 | F400 | F400 | 11 | IE3
HGHT-V | PV012649T14 | Others | NE | HGHT-V/4/6-900-9/14-6/2.2-F400-400V-50Hz-3-2122--1-14-A | 8204 | € | 14 | A | 50 | 900 | 4/6 | 9 | F400 | F400 | 6/2.2 | IE1
HGHT-V | PV012720T14 | Others | NE | HGHT-V/4/8-1000-6/14-5.5/1.1-F300-400V-50Hz-3-2052--1-14-B | 7208 | € | 14 | B | 50 | 1000 | 4/8 | 6 | F300 | F300 | 5.5/1.1 | IE1
HGHT-V | PV013192T18 | Others | NE | HGHT-V/4/8-900-6/18-5.5/1.1-F300-400V-50Hz-3-2052--1-18-A | 6446 | € | 18 | A | 50 | 900 | 4/8 | 6 | F300 | F300 | 5.5/1.1 | IE1
HGHT-V | PV003342T30 | Others | NE | HGHT-V/4-800-9/30-7.5-F300-400/690V-50Hz-3-6136--1-30-B | 5705 | € | 30 | B | 50 | 800 | 4 | 9 | F300 | F300 | 7.5 | IE3
HGHT-V | PV012543T14 | Others | NE | HGHT-V/4/6-800-9/14-3/1-F400-400V-50Hz-3-2120--1-14-A | 6266 | € | 14 | A | 50 | 800 | 4/6 | 9 | F400 | F400 | 3/1 | IE1
HGHT-V | PV002804T20 | Others | NE | HGHT-V/4-1000-6/20-11-F400-400/690V-50Hz-3-6300--1-20-B | 8602 | € | 20 | B | 50 | 1000 | 4 | 6 | F400 | F400 | 11 | IE3
HGHT-V | PV002828T32 | Others | NE | HGHT-V/4-1000-6/32-18.5-F400-400/690V-50Hz-3-6308--1-32-A | 10849 | € | 32 | A | 50 | 1000 | 4 | 6 | F400 | F400 | 18.5 | IE3
HGHT-V | PV003200T08 | Others | NE | HGHT-V/4-1250-9/8-15-F300-400/690V-50Hz-3-6239--1-8-B | 10592 | € | 8 | B | 50 | 1250 | 4 | 9 | F300 | F300 | 15 | IE3
HGHT-V | PV003271T18 | Others | NE | HGHT-V/4-800-6/18-3-F400-230/400V-50Hz-3-1903--1-18-B | 5478 | € | 18 | B | 50 | 800 | 4 | 6 | F400 | F400 | 3 | IE2
HGHT-V | PV003428T24 | Others | NE | HGHT-V/4-900-6/24-11-F400-400/690V-50Hz-3-6300--1-24-A | 7840 | € | 24 | A | 50 | 900 | 4 | 6 | F400 | F400 | 11 | IE3
HGHT-V | PV012678T30 | Others | NE | HGHT-V/4/6-900-9/30-14/4.5-F300-400V-50Hz-3-2070--1-30-B | 8185 | € | 30 | B | 50 | 900 | 4/6 | 9 | F300 | F300 | 14/4.5 | IE1
HGHT-V | PV003283T24 | Others | NE | HGHT-V/4-800-6/24-5.5-F400-400/690V-50Hz-3-1905--1-24-A | 5756 | € | 24 | A | 50 | 800 | 4 | 6 | F400 | F400 | 5.5 | IE2
HGHT-V | PV013084T10 | Others | NE | HGHT-V/4/8-800-6/10-1.5/0.25-F400-400V-50Hz-3-2102--1-10-B | 5204 | € | 10 | B | 50 | 800 | 4/8 | 6 | F400 | F400 | 1.5/0.25 | IE1
HGHT-V | PV012196T26 | Others | NE | HGHT-V/4/6-1000-9/26-20/8.5-F300-400V-50Hz-3-2072--1-26-A | 9976 | € | 26 | A | 50 | 1000 | 4/6 | 9 | F300 | F300 | 20/8.5 | IE1
HGHT-V | PV012456T16 | Others | NE | HGHT-V/4/6-1250-9/16-26/9-F400-400V-50Hz-3-2127--1-16-B | 18103 | € | 16 | B | 50 | 1250 | 4/6 | 9 | F400 | F400 | 26/9 | IE1
HGHT-V | PV012621T22 | Others | NE | HGHT-V/4/6-900-6/22-10/3.3-F400-400V-50Hz-3-2123--1-22-B | 10016 | € | 22 | B | 50 | 900 | 4/6 | 6 | F400 | F400 | 10/3.3 | IE1
HGHT-V | PV031366T10 | Others | NE | HGHT-V/4/6-1000-9/10-10/3.3-F400-400V-50Hz-3-2123--1-10-A | 10888 | € | 10 | A | 50 | 1000 | 4/6 | 9 | F400 | F400 | 10/3.3 | IE1
HGHT-V | PV003280T22 | Others | NE | HGHT-V/4-800-6/22-4-F400-400/690V-50Hz-3-6304--1-22-A | 5497 | € | 22 | A | 50 | 800 | 4 | 6 | F400 | F400 | 4 | IE3
HGHT-V | PV003132T16 | Others | NE | HGHT-V/4-1250-6/16-18.5-F300-400/690V-50Hz-3-5844--1-16-A | 11718 | € | 16 | A | 50 | 1250 | 4 | 6 | F300 | F300 | 18.5 | IE3
HGHT-V | PV012185T20 | Others | NE | HGHT-V/4/6-1000-9/20-10/3.3-F400-400V-50Hz-3-2123--1-20-B | 10888 | € | 20 | B | 50 | 1000 | 4/6 | 9 | F400 | F400 | 10/3.3 | IE1
HGHT-V | PV013140T26 | Others | NE | HGHT-V/4/8-800-9/26-7.5/1.5-F300-400V-50Hz-3-2053--1-26-A | 5984 | € | 26 | A | 50 | 800 | 4/8 | 9 | F300 | F300 | 7.5/1.5 | IE1
HGHT-V | PV012732T22 | Others | NE | HGHT-V/4/8-1000-6/22-11/3-F300-400V-50Hz-3-2054--1-22-A | 8199 | € | 22 | A | 50 | 1000 | 4/8 | 6 | F300 | F300 | 11/3 | IE1
HGHT-V | PV013215T12 | Others | NE | HGHT-V/4/8-900-9/12-4/0.75-F400-400V-50Hz-3-2105--1-12-B | 6828 | € | 12 | B | 50 | 900 | 4/8 | 9 | F400 | F400 | 4/0.75 | IE1
HGHT-V | PV055158T18 | Others | NE | HGHT-V/4/8-800-9/18-5.5/1.1-F300-400V-50Hz-3-2052--1-18-B | 5657 | € | 18 | B | 50 | 800 | 4/8 | 9 | F300 | F300 | 5.5/1.1 | IE1
HGHT-V | PV012420T16 | Others | NE | HGHT-V/4/6-1250-6/16-20/8.5-F400-400V-50Hz-3-2126--1-16-B | 14825 | € | 16 | B | 50 | 1250 | 4/6 | 6 | F400 | F400 | 20/8.5 | IE1
HGHT-V | PV013202T24 | Others | NE | HGHT-V/4/8-900-6/24-7.5/1.5-F300-400V-50Hz-3-2053--1-24-B | 6772 | € | 24 | B | 50 | 900 | 4/8 | 6 | F300 | F300 | 7.5/1.5 | IE1
HGHT-V | PV013205T26 | Others | NE | HGHT-V/4/8-900-6/26-11/3-F400-400V-50Hz-3-2108--1-26-B | 8377 | € | 26 | B | 50 | 900 | 4/8 | 6 | F400 | F400 | 11/3 | IE1
HGHT-V | PV013009T22 | Others | NE | HGHT-V/4/8-1250-6/22-28/6.5-F400-400V-50Hz-3-2111--1-22-A | 14617 | € | 22 | A | 50 | 1250 | 4/8 | 6 | F400 | F400 | 28/6.5 | IE1
HGHT-V | PV003152T26 | Others | NE | HGHT-V/4-1250-6/26-37-F300-400/690V-50Hz-3-5919--1-26-A | 14504 | € | 26 | A | 50 | 1250 | 4 | 6 | F300 | F300 | 37 | IE3
HGHT-V | PV003260T12 | Others | NE | HGHT-V/4-800-6/12-2.2-F400-230/400V-50Hz-3-6049--1-12-A | 5200 | € | 12 | A | 50 | 800 | 4 | 6 | F400 | F400 | 2.2 | IE3
HGHT-V | PV003412T16 | Others | NE | HGHT-V/4-900-6/16-4-F400-400/690V-50Hz-3-6304--1-16-A | 6423 | € | 16 | A | 50 | 900 | 4 | 6 | F400 | F400 | 4 | IE3
HGHT-V | PV013127T18 | Others | NE | HGHT-V/4/8-800-9/18-3/0.55-F400-400V-50Hz-3-2104--1-18-A | 5686 | € | 18 | A | 50 | 800 | 4/8 | 9 | F400 | F400 | 3/0.55 | IE1
HGHT-V | PV013137T24 | Others | NE | HGHT-V/4/8-800-9/24-5.5/1.1-F400-400V-50Hz-3-2106--1-24-A | 6234 | € | 24 | A | 50 | 800 | 4/8 | 9 | F400 | F400 | 5.5/1.1 | IE1
HGHT-V | PV003270T18 | Others | NE | HGHT-V/4-800-6/18-3-F300-230/400V-50Hz-3-5898--1-18-A | 4945 | € | 18 | A | 50 | 800 | 4 | 6 | F300 | F300 | 3 | IE3
HGHT-V | PV003403T12 | Others | NE | HGHT-V/4-900-6/12-3-F400-230/400V-50Hz-3-1903--1-12-B | 6403 | € | 12 | B | 50 | 900 | 4 | 6 | F400 | F400 | 3 | IE2
HGHT-V | PV003430T26 | Others | NE | HGHT-V/4-900-6/26-11-F300-400/690V-50Hz-3-5857--1-26-B | 7457 | € | 26 | B | 50 | 900 | 4 | 6 | F300 | F300 | 11 | IE3
HGHT-V | PV012624T24 | Others | NE | HGHT-V/4/6-900-6/24-10/3.3-F300-400V-50Hz-3-2069--1-24-B | 7771 | € | 24 | B | 50 | 900 | 4/6 | 6 | F300 | F300 | 10/3.3 | IE1
HGHT-V | PV003444T08 | Others | NE | HGHT-V/4-900-6/8-3-F400-230/400V-50Hz-3-6090--1-8-A | 6403 | € | 8 | A | 50 | 900 | 4 | 6 | F400 | F400 | 3 | IE3
HGHT-V | PV012158T28 | Others | NE | HGHT-V/4/6-1000-6/28-16/6.5-F300-400V-50Hz-3-2071--1-28-A | 9734 | € | 28 | A | 50 | 1000 | 4/6 | 6 | F300 | F300 | 16/6.5 | IE1
HGHT-V | PV055145T20 | Others | NE | HGHT-V/4/8-800-9/20-5.5/1.1-F300-400V-50Hz-3-2052--1-20-A | 5657 | € | 20 | A | 50 | 800 | 4/8 | 9 | F300 | F300 | 5.5/1.1 | IE1
HGHT-V | PV012760T14 | Others | NE | HGHT-V/4/8-1000-9/14-11/3-F300-400V-50Hz-3-2054--1-14-A | 8309 | € | 14 | A | 50 | 1000 | 4/8 | 9 | F300 | F300 | 11/3 | IE1
HGHT-V | PV012768T20 | Others | NE | HGHT-V/4/8-1000-9/20-11/3-F300-400V-50Hz-3-2054--1-20-B | 8309 | € | 20 | B | 50 | 1000 | 4/8 | 9 | F300 | F300 | 11/3 | IE1
HGHT-V | PV012988T10 | Others | NE | HGHT-V/4/8-1250-6/10-11/3-F300-400V-50Hz-3-2054--1-10-A | 10200 | € | 10 | A | 50 | 1250 | 4/8 | 6 | F300 | F300 | 11/3 | IE1
HGHT-V | PV013204T26 | Others | NE | HGHT-V/4/8-900-6/26-11/3-F300-400V-50Hz-3-2054--1-26-A | 7437 | € | 26 | A | 50 | 900 | 4/8 | 6 | F300 | F300 | 11/3 | IE1
HGHT-V | PV030375T30 | Others | NE | HGHT-V/4/6-1000-6/30-16/6.5-F400-400V-50Hz-3-2125--1-30-A | 11678 | € | 30 | A | 50 | 1000 | 4/6 | 6 | F400 | F400 | 16/6.5 | IE1
HGHT-V | PV012507T14 | Others | NE | HGHT-V/4/6-800-6/14-2.2/0.7-F300-400V-50Hz-3-2065--1-14-B | 5050 | € | 14 | B | 50 | 800 | 4/6 | 6 | F300 | F300 | 2.2/0.7 | IE1
HGHT-V | PV013030T12 | Others | NE | HGHT-V/4/8-1250-9/12-20/5-F300-400V-50Hz-3-2056--1-12-A | 11999 | € | 12 | A | 50 | 1250 | 4/8 | 9 | F300 | F300 | 20/5 | IE1
HGHT-V | PV002814T26 | Others | NE | HGHT-V/4-1000-6/26-15-F300-400/690V-50Hz-3-6239--1-26-A | 8424 | € | 26 | A | 50 | 1000 | 4 | 6 | F300 | F300 | 15 | IE3
HGHT-V | PV002856T20 | Others | NE | HGHT-V/4-1000-9/20-11-F400-400/690V-50Hz-3-6300--1-20-A | 8713 | € | 20 | A | 50 | 1000 | 4 | 9 | F400 | F400 | 11 | IE3
HGHT-V | PV003134T16 | Others | NE | HGHT-V/4-1250-6/16-18.5-F400-400/690V-50Hz-3-6308--1-16-B | 12850 | € | 16 | B | 50 | 1250 | 4 | 6 | F400 | F400 | 18.5 | IE3
HGHT-V | PV003311T14 | Others | NE | HGHT-V/4-800-9/14-3-F400-230/400V-50Hz-3-1903--1-14-A | 5614 | € | 14 | A | 50 | 800 | 4 | 9 | F400 | F400 | 3 | IE2
HGHT-V | PV012174T14 | Others | NE | HGHT-V/4/6-1000-9/14-10/3.3-F300-400V-50Hz-3-2069--1-14-B | 8644 | € | 14 | B | 50 | 1000 | 4/6 | 9 | F300 | F300 | 10/3.3 | IE1
HGHT-V | PV012666T24 | Others | NE | HGHT-V/4/6-900-9/24-10/3.3-F300-400V-50Hz-3-2069--1-24-A | 7903 | € | 24 | A | 50 | 900 | 4/6 | 9 | F300 | F300 | 10/3.3 | IE1
HGHT-V | PV003332T24 | Others | NE | HGHT-V/4-800-9/24-5.5-F400-400/690V-50Hz-3-6028--1-24-B | 5892 | € | 24 | B | 50 | 800 | 4 | 9 | F400 | F400 | 5.5 | IE3
HGHT-V | PV003406T14 | Others | NE | HGHT-V/4-900-6/14-4-F300-400/690V-50Hz-3-5945--1-14-B | 6019 | € | 14 | B | 50 | 900 | 4 | 6 | F300 | F300 | 4 | IE3
HGHT-V | PV012754T10 | Others | NE | HGHT-V/4/8-1000-9/10-5.5/1.1-F300-400V-50Hz-3-2052--1-10-B | 7318 | € | 10 | B | 50 | 1000 | 4/8 | 9 | F300 | F300 | 5.5/1.1 | IE1
HGHT-V | PV013012T24 | Others | NE | HGHT-V/4/8-1250-6/24-37/9.2-F300-400V-50Hz-3-2059--1-24-B | 16198 | € | 24 | B | 50 | 1250 | 4/8 | 6 | F300 | F300 | 37/9.2 | IE1
HGHT-V | PV013131T20 | Others | NE | HGHT-V/4/8-800-9/20-4/0.75-F400-400V-50Hz-3-2105--1-20-B | 5908 | € | 20 | B | 50 | 800 | 4/8 | 9 | F400 | F400 | 4/0.75 | IE1
HGHT-V | PV003331T24 | Others | NE | HGHT-V/4-800-9/24-5.5-F400-400/690V-50Hz-3-1905--1-24-A | 5892 | € | 24 | A | 50 | 800 | 4 | 9 | F400 | F400 | 5.5 | IE2
HGHT-V | PV003451T14 | Others | NE | HGHT-V/4-900-9/14-5.5-F400-400/690V-50Hz-3-1905--1-14-B | 6813 | € | 14 | B | 50 | 900 | 4 | 9 | F400 | F400 | 5.5 | IE2
HGHT-V | PV012163T30 | Others | NE | HGHT-V/4/6-1000-6/30-20/8.5-F400-400V-50Hz-3-2126--1-30-A | 12824 | € | 30 | A | 50 | 1000 | 4/6 | 6 | F400 | F400 | 20/8.5 | IE1
HGHT-V | PV012450T12 | Others | NE | HGHT-V/4/6-1250-9/12-20/8.5-F400-400V-50Hz-3-2126--1-12-B | 14992 | € | 12 | B | 50 | 1250 | 4/6 | 9 | F400 | F400 | 20/8.5 | IE1
HGHT-V | PV002794T16 | Others | NE | HGHT-V/4-1000-6/16-7.5-F300-400/690V-50Hz-3-6136--1-16-A | 7256 | € | 16 | A | 50 | 1000 | 4 | 6 | F300 | F300 | 7.5 | IE3
HGHT-V | PV003420T20 | Others | NE | HGHT-V/4-900-6/20-7.5-F400-400/690V-50Hz-3-5800--1-20-A | 6981 | € | 20 | A | 50 | 900 | 4 | 6 | F400 | F400 | 7.5 | IE3
HGHT-V | PV012602T10 | Others | NE | HGHT-V/4/6-900-6/10-3/1-F300-400V-50Hz-3-2066--1-10-B | 6231 | € | 10 | B | 50 | 900 | 4/6 | 6 | F300 | F300 | 3/1 | IE1
HGHT-V | PV003162T30 | Others | NE | HGHT-V/4-1250-6/30-45-F400-400/690V-50Hz-3-6037--1-30-A | 18316 | € | 30 | A | 50 | 1250 | 4 | 6 | F400 | F400 | 45 | IE3
HGHT-V | PV003254T10 | Others | NE | HGHT-V/4-800-6/10-1.5-F400-230/400V-50Hz-3-6056--1-10-B | 4999 | € | 10 | B | 50 | 800 | 4 | 6 | F400 | F400 | 1.5 | IE3
HGHT-V | PV013031T12 | Others | NE | HGHT-V/4/8-1250-9/12-20/5-F400-400V-50Hz-3-2110--1-12-B | 13126 | € | 12 | B | 50 | 1250 | 4/8 | 9 | F400 | F400 | 20/5 | IE1
HGHT-V | PV031372T22 | Others | NE | HGHT-V/4/6-800-9/22-6/2.2-F400-400V-50Hz-3-2122--1-22-B | 7283 | € | 22 | B | 50 | 800 | 4/6 | 9 | F400 | F400 | 6/2.2 | IE1
HGHT-V | PV002870T28 | Others | NE | HGHT-V/4-1000-9/28-22-F300-400/690V-50Hz-3-6148--1-28-A | 10180 | € | 28 | A | 50 | 1000 | 4 | 9 | F300 | F300 | 22 | IE3
HGHT-V | PV002829T08 | Others | NE | HGHT-V/4-1000-6/8-4-F300-400/690V-50Hz-3-1862--1-8-B | 6782 | € | 8 | B | 50 | 1000 | 4 | 6 | F300 | F300 | 4 | IE2
HGHT-V | PV003328T22 | Others | NE | HGHT-V/4-800-9/22-5.5-F400-400/690V-50Hz-3-6028--1-22-A | 5892 | € | 22 | A | 50 | 800 | 4 | 9 | F400 | F400 | 5.5 | IE3
HGHT-V | PV003336T26 | Others | NE | HGHT-V/4-800-9/26-5.5-F400-400/690V-50Hz-3-6028--1-26-B | 5892 | € | 26 | B | 50 | 800 | 4 | 9 | F400 | F400 | 5.5 | IE3
HGHT-V | PV012526T26 | Others | NE | HGHT-V/4/6-800-6/26-6/2.2-F400-400V-50Hz-3-2122--1-26-B | 7146 | € | 26 | B | 50 | 800 | 4/6 | 6 | F400 | F400 | 6/2.2 | IE1
HGHT-V | PV002786T12 | Others | NE | HGHT-V/4-1000-6/12-5.5-F300-400/690V-50Hz-3-5987--1-12-B | 7033 | € | 12 | B | 50 | 1000 | 4 | 6 | F300 | F300 | 5.5 | IE3
HGHT-V | PV012511T16 | Others | NE | HGHT-V/4/6-800-6/16-3/1-F300-400V-50Hz-3-2066--1-16-B | 5306 | € | 16 | B | 50 | 800 | 4/6 | 6 | F300 | F300 | 3/1 | IE1
HGHT-V | PV012513T18 | Others | NE | HGHT-V/4/6-800-6/18-3/1-F300-400V-50Hz-3-2066--1-18-A | 5306 | € | 18 | A | 50 | 800 | 4/6 | 6 | F300 | F300 | 3/1 | IE1
HGHT-V | PV012514T18 | Others | NE | HGHT-V/4/6-800-6/18-3/1-F400-400V-50Hz-3-2120--1-18-B | 6130 | € | 18 | B | 50 | 800 | 4/6 | 6 | F400 | F400 | 3/1 | IE1
HGHT-V | PV012541T12 | Others | NE | HGHT-V/4/6-800-9/12-3/1-F400-400V-50Hz-3-2120--1-12-B | 6266 | € | 12 | B | 50 | 800 | 4/6 | 9 | F400 | F400 | 3/1 | IE1
HGHT-V | PV013005T20 | Others | NE | HGHT-V/4/8-1250-6/20-28/6.5-F400-400V-50Hz-3-2111--1-20-B | 14617 | € | 20 | B | 50 | 1250 | 4/8 | 6 | F400 | F400 | 28/6.5 | IE1
HGHT-V | PV003261T14 | Others | NE | HGHT-V/4-800-6/14-2.2-F400-230/400V-50Hz-3-1902--1-14-B | 5200 | € | 14 | B | 50 | 800 | 4 | 6 | F400 | F400 | 2.2 | IE2
HGHT-V | PV003306T12 | Others | NE | HGHT-V/4-800-9/12-2.2-F300-230/400V-50Hz-3-6052--1-12-B | 4950 | € | 12 | B | 50 | 800 | 4 | 9 | F300 | F300 | 2.2 | IE3
HGHT-V | PV013096T18 | Others | NE | HGHT-V/4/8-800-6/18-3/0.55-F400-400V-50Hz-3-2104--1-18-A | 5549 | € | 18 | A | 50 | 800 | 4/8 | 6 | F400 | F400 | 3/0.55 | IE1
HGHT-V | PV013106T26 | Others | NE | HGHT-V/4/8-800-6/26-5.5/1.1-F400-400V-50Hz-3-2106--1-26-A | 6098 | € | 26 | A | 50 | 800 | 4/8 | 6 | F400 | F400 | 5.5/1.1 | IE1
HGHT-V | PV003148T24 | Others | NE | HGHT-V/4-1250-6/24-37-F300-400/690V-50Hz-3-5919--1-24-B | 14504 | € | 24 | B | 50 | 1250 | 4 | 6 | F300 | F300 | 37 | IE3
HGHT-V | PV012140T18 | Others | NE | HGHT-V/4/6-1000-6/18-10/3.3-F300-400V-50Hz-3-2069--1-18-A | 8534 | € | 18 | A | 50 | 1000 | 4/6 | 6 | F300 | F300 | 10/3.3 | IE1
HGHT-V | PV012609T14 | Others | NE | HGHT-V/4/6-900-6/14-4.5/1.5-F400-400V-50Hz-3-2121--1-14-B | 7586 | € | 14 | B | 50 | 900 | 4/6 | 6 | F400 | F400 | 4.5/1.5 | IE1
HGHT-V | PV012662T22 | Others | NE | HGHT-V/4/6-900-9/22-10/3.3-F300-400V-50Hz-3-2069--1-22-B | 7903 | € | 22 | B | 50 | 900 | 4/6 | 9 | F300 | F300 | 10/3.3 | IE1
HGHT-V | PV013249T32 | Others | NE | HGHT-V/4/8-900-9/32-14/3.5-F400-400V-50Hz-3-509--1-32-B | 9277 | € | 32 | B | 50 | 900 | 4/8 | 9 | F400 | F400 | 14/3.5 | IE1
HGHT-V | PV003316T16 | Others | NE | HGHT-V/4-800-9/16-3-F400-230/400V-50Hz-3-6090--1-16-B | 5614 | € | 16 | B | 50 | 800 | 4 | 9 | F400 | F400 | 3 | IE3
HGHT-V | PV012128T12 | Others | NE | HGHT-V/4/6-1000-6/12-4.5/1.5-F300-400V-50Hz-3-2067--1-12-A | 7250 | € | 12 | A | 50 | 1000 | 4/6 | 6 | F300 | F300 | 4.5/1.5 | IE1
HGHT-V | PV013107T28 | Others | NE | HGHT-V/4/8-800-6/28-5.5/1.1-F300-400V-50Hz-3-2052--1-28-B | 5520 | € | 28 | B | 50 | 800 | 4/8 | 6 | F300 | F300 | 5.5/1.1 | IE1
HGHT-V | PV013224T18 | Others | NE | HGHT-V/4/8-900-9/18-5.5/1.1-F300-400V-50Hz-3-2052--1-18-A | 6578 | € | 18 | A | 50 | 900 | 4/8 | 9 | F300 | F300 | 5.5/1.1 | IE1
HGHT-V | PV030408T26 | Others | NE | HGHT-V/4/6-800-6/26-4.5/1.5-F300-400V-50Hz-3-2067--1-26-B | 5563 | € | 26 | B | 50 | 800 | 4/6 | 6 | F300 | F300 | 4.5/1.5 | IE1
HGHT-V | PV013004T20 | Others | NE | HGHT-V/4/8-1250-6/20-28/6.5-F300-400V-50Hz-3-2057--1-20-A | 13130 | € | 20 | A | 50 | 1250 | 4/8 | 6 | F300 | F300 | 28/6.5 | IE1
HGHT-V | PV013128T18 | Others | NE | HGHT-V/4/8-800-9/18-4/0.75-F300-400V-50Hz-3-2051--1-18-B | 5397 | € | 18 | B | 50 | 800 | 4/8 | 9 | F300 | F300 | 4/0.75 | IE1
HGHT-V | PV003172T12 | Others | NE | HGHT-V/4-1250-9/12-18.5-F300-400/690V-50Hz-3-5844--1-12-B | 11886 | € | 12 | B | 50 | 1250 | 4 | 9 | F300 | F300 | 18.5 | IE3
HGHT-V | PV003178T14 | Others | NE | HGHT-V/4-1250-9/14-22-F400-400/690V-50Hz-3-5868--1-14-B | 13467 | € | 14 | B | 50 | 1250 | 4 | 9 | F400 | F400 | 22 | IE3
HGHT-V | PV003198T24 | Others | NE | HGHT-V/4-1250-9/24-45-F400-400/690V-50Hz-3-6037--1-24-A | 18483 | € | 24 | A | 50 | 1250 | 4 | 9 | F400 | F400 | 45 | IE3
HGHT-V | PV012751T32 | Others | NE | HGHT-V/4/8-1000-6/32-20/5-F400-400V-50Hz-3-2110--1-32-B | 10958 | € | 32 | B | 50 | 1000 | 4/8 | 6 | F400 | F400 | 20/5 | IE1
HGHT-V | PV012770T22 | Others | NE | HGHT-V/4/8-1000-9/22-14/3.5-F300-400V-50Hz-3-4159--1-22-A | 8896 | € | 22 | A | 50 | 1000 | 4/8 | 9 | F300 | F300 | 14/3.5 | IE1
HGHT-V | PV003455T16 | Others | NE | HGHT-V/4-900-9/16-5.5-F400-400/690V-50Hz-3-1905--1-16-B | 6813 | € | 16 | B | 50 | 900 | 4 | 9 | F400 | F400 | 5.5 | IE2
HGHT-V | PV013094T16 | Others | NE | HGHT-V/4/8-800-6/16-3/0.55-F400-400V-50Hz-3-2104--1-16-B | 5549 | € | 16 | B | 50 | 800 | 4/8 | 6 | F400 | F400 | 3/0.55 | IE1
HGHT-V | PV013097T20 | Others | NE | HGHT-V/4/8-800-6/20-3/0.55-F400-400V-50Hz-3-2104--1-20-B | 5549 | € | 20 | B | 50 | 800 | 4/8 | 6 | F400 | F400 | 3/0.55 | IE1
HGHT-V | PV013104T24 | Others | NE | HGHT-V/4/8-800-6/24-5.5/1.1-F400-400V-50Hz-3-2106--1-24-B | 6098 | € | 24 | B | 50 | 800 | 4/8 | 6 | F400 | F400 | 5.5/1.1 | IE1
HGHT-V | PV012171T12 | Others | NE | HGHT-V/4/6-1000-9/12-10/3.3-F400-400V-50Hz-3-2123--1-12-B | 10888 | € | 12 | B | 50 | 1000 | 4/6 | 9 | F400 | F400 | 10/3.3 | IE1
HGHT-V | PV012442T08 | Others | NE | HGHT-V/4/6-1250-6/8-10/3.3-F400-400V-50Hz-3-2123--1-8-A | 12779 | € | 8 | A | 50 | 1250 | 4/6 | 6 | F400 | F400 | 10/3.3 | IE1
HGHT-V | PV013021T08 | Others | NE | HGHT-V/4/8-1250-6/8-11/3-F400-400V-50Hz-3-2108--1-8-B | 11141 | € | 8 | B | 50 | 1250 | 4/8 | 6 | F400 | F400 | 11/3 | IE1
HGHT-V | PV002844T14 | Others | NE | HGHT-V/4-1000-9/14-7.5-F400-400/690V-50Hz-3-5800--1-14-A | 7854 | € | 14 | A | 50 | 1000 | 4 | 9 | F400 | F400 | 7.5 | IE3
HGHT-V | PV003296T30 | Others | NE | HGHT-V/4-800-6/30-7.5-F400-400/690V-50Hz-3-5800--1-30-A | 6056 | € | 30 | A | 50 | 800 | 4 | 6 | F400 | F400 | 7.5 | IE3
HGHT-V | PV003326T22 | Others | NE | HGHT-V/4-800-9/22-5.5-F300-400/690V-50Hz-3-5987--1-22-B | 5482 | € | 22 | B | 50 | 800 | 4 | 9 | F300 | F300 | 5.5 | IE3
HGHT-V | PV012472T08 | Others | NE | HGHT-V/4/6-1250-9/8-14/4.5-F400-400V-50Hz-3-2124--1-8-B | 13463 | € | 8 | B | 50 | 1250 | 4/6 | 9 | F400 | F400 | 14/4.5 | IE1
HGHT-V | PV012640T08 | Others | NE | HGHT-V/4/6-900-6/8-3/1-F300-400V-50Hz-3-2066--1-8-B | 6231 | € | 8 | B | 50 | 900 | 4/6 | 6 | F300 | F300 | 3/1 | IE1
HGHT-V | PV013037T16 | Others | NE | HGHT-V/4/8-1250-9/16-28/6.5-F400-400V-50Hz-3-2111--1-16-B | 14784 | € | 16 | B | 50 | 1250 | 4/8 | 9 | F400 | F400 | 28/6.5 | IE1
HGHT-V | PV013212T08 | Others | NE | HGHT-V/4/8-900-6/8-3/0.55-F300-400V-50Hz-3-2050--1-8-B | 5902 | € | 8 | B | 50 | 900 | 4/8 | 6 | F300 | F300 | 3/0.55 | IE1
HGHT-V | PV013235T24 | Others | NE | HGHT-V/4/8-900-9/24-11/3-F400-400V-50Hz-3-2108--1-24-B | 8510 | € | 24 | B | 50 | 900 | 4/8 | 9 | F400 | F400 | 11/3 | IE1
HGHT-V | PV013248T32 | Others | NE | HGHT-V/4/8-900-9/32-14/3.5-F300-400V-50Hz-3-4159--1-32-A | 8156 | € | 32 | A | 50 | 900 | 4/8 | 9 | F300 | F300 | 14/3.5 | IE1
HGHT-V | PV013214T12 | Others | NE | HGHT-V/4/8-900-9/12-4/0.75-F300-400V-50Hz-3-2051--1-12-A | 6318 | € | 12 | A | 50 | 900 | 4/8 | 9 | F300 | F300 | 4/0.75 | IE1
HGHT-V | PV030398T18 | Others | NE | HGHT-V/4/6-1250-6/18-20/8.5-F300-400V-50Hz-3-2072--1-18-A | 11867 | € | 18 | A | 50 | 1250 | 4/6 | 6 | F300 | F300 | 20/8.5 | IE1
HGHT-V | PV013138T26 | Others | NE | HGHT-V/4/8-800-9/26-5.5/1.1-F300-400V-50Hz-3-2052--1-26-B | 5657 | € | 26 | B | 50 | 800 | 4/8 | 9 | F300 | F300 | 5.5/1.1 | IE1
HGHT-V | PV013041T18 | Others | NE | HGHT-V/4/8-1250-9/18-28/6.5-F400-400V-50Hz-3-2111--1-18-A | 14784 | € | 18 | A | 50 | 1250 | 4/8 | 9 | F400 | F400 | 28/6.5 | IE1
HGHT-V | PV002810T24 | Others | NE | HGHT-V/4-1000-6/24-11-F300-400/690V-50Hz-3-5857--1-24-B | 8219 | € | 24 | B | 50 | 1000 | 4 | 6 | F300 | F300 | 11 | IE3
HGHT-V | PV002846T16 | Others | NE | HGHT-V/4-1000-9/16-11-F300-400/690V-50Hz-3-5857--1-16-B | 8329 | € | 16 | B | 50 | 1000 | 4 | 9 | F300 | F300 | 11 | IE3
HGHT-V | PV003308T12 | Others | NE | HGHT-V/4-800-9/12-2.2-F400-230/400V-50Hz-3-6049--1-12-A | 5337 | € | 12 | A | 50 | 800 | 4 | 9 | F400 | F400 | 2.2 | IE3
HGHT-V | PV003434T28 | Others | NE | HGHT-V/4-900-6/28-11-F300-400/690V-50Hz-3-5857--1-28-A | 7457 | € | 28 | A | 50 | 900 | 4 | 6 | F300 | F300 | 11 | IE3
HGHT-V | PV012611T16 | Others | NE | HGHT-V/4/6-900-6/16-4.5/1.5-F400-400V-50Hz-3-2121--1-16-A | 7586 | € | 16 | A | 50 | 900 | 4/6 | 6 | F400 | F400 | 4.5/1.5 | IE1
HGHT-V | PV003484T30 | Others | NE | HGHT-V/4-900-9/30-15-F400-400/690V-50Hz-3-6140--1-30-A | 8036 | € | 30 | A | 50 | 900 | 4 | 9 | F400 | F400 | 15 | IE3
HGHT-V | PV012134T14 | Others | NE | HGHT-V/4/6-1000-6/14-6/2.2-F300-400V-50Hz-3-2068--1-14-B | 7600 | € | 14 | B | 50 | 1000 | 4/6 | 6 | F300 | F300 | 6/2.2 | IE1
HGHT-V | PV012726T18 | Others | NE | HGHT-V/4/8-1000-6/18-11/3-F300-400V-50Hz-3-2054--1-18-B | 8199 | € | 18 | B | 50 | 1000 | 4/8 | 6 | F300 | F300 | 11/3 | IE1
HGHT-V | PV013090T14 | Others | NE | HGHT-V/4/8-800-6/14-2.2/0.37-F400-400V-50Hz-3-2103--1-14-B | 5374 | € | 14 | B | 50 | 800 | 4/8 | 6 | F400 | F400 | 2.2/0.37 | IE1
HGHT-V | PV012730T20 | Others | NE | HGHT-V/4/8-1000-6/20-11/3-F300-400V-50Hz-3-2054--1-20-B | 8199 | € | 20 | B | 50 | 1000 | 4/8 | 6 | F300 | F300 | 11/3 | IE1
HGHT-V | PV003413T18 | Others | NE | HGHT-V/4-900-6/18-5.5-F300-400/690V-50Hz-3-1863--1-18-B | 6271 | € | 18 | B | 50 | 900 | 4 | 6 | F300 | F300 | 5.5 | IE2
HGHT-V | PV012525T26 | Others | NE | HGHT-V/4/6-800-6/26-6/2.2-F300-400V-50Hz-3-2068--1-26-A | 5912 | € | 26 | A | 50 | 800 | 4/6 | 6 | F300 | F300 | 6/2.2 | IE1
HGHT-V | PV013144T30 | Others | NE | HGHT-V/4/8-800-9/30-7.5/1.5-F300-400V-50Hz-3-2053--1-30-A | 5984 | € | 30 | A | 50 | 800 | 4/8 | 9 | F300 | F300 | 7.5/1.5 | IE1
HGHT-V | PV013209T30 | Others | NE | HGHT-V/4/8-900-6/30-11/3-F400-400V-50Hz-3-2108--1-30-B | 8377 | € | 30 | B | 50 | 900 | 4/8 | 6 | F400 | F400 | 11/3 | IE1
HGHT-V | PV013231T22 | Others | NE | HGHT-V/4/8-900-9/22-11/3-F400-400V-50Hz-3-2108--1-22-A | 8510 | € | 22 | A | 50 | 900 | 4/8 | 9 | F400 | F400 | 11/3 | IE1
HGHT-V | PV013199T22 | Others | NE | HGHT-V/4/8-900-6/22-7.5/1.5-F400-400V-50Hz-3-2107--1-22-A | 7484 | € | 22 | A | 50 | 900 | 4/8 | 6 | F400 | F400 | 7.5/1.5 | IE1
HGHT-V | PV030447T18 | Others | NE | HGHT-V/4/8-1250-6/18-20/5-F300-400V-50Hz-3-2056--1-18-B | 11831 | € | 18 | B | 50 | 1250 | 4/8 | 6 | F300 | F300 | 20/5 | IE1
HGHT-V | PV061920T08 | Others | NE | HGHT-V/4-1250-6/8-11-F400-400/690V-50Hz-3-6300--1-8-A | 10603 | € | 8 | A | 50 | 1250 | 4 | 6 | F400 | F400 | 11 | IE3
HGHT-V | PV013211T08 | Others | NE | HGHT-V/4/8-900-6/8-2.2/0.37-F400-400V-50Hz-3-2103--1-8-A | 6300 | € | 8 | A | 50 | 900 | 4/8 | 6 | F400 | F400 | 2.2/0.37 | IE1
HGHT-V | PV003410T16 | Others | NE | HGHT-V/4-900-6/16-4-F300-400/690V-50Hz-3-5945--1-16-B | 6019 | € | 16 | B | 50 | 900 | 4 | 6 | F300 | F300 | 4 | IE3
HGHT-V | PV012450T12 | Others | NE | HGHT-V/4/6-1250-9/12-20/8.5-F400-400V-50Hz-3-2126--1-12-A | 14992 | € | 12 | A | 50 | 1250 | 4/6 | 9 | F400 | F400 | 20/8.5 | IE1
HGHT-V | PV012508T14 | Others | NE | HGHT-V/4/6-800-6/14-2.2/0.7-F400-400V-50Hz-3-2119--1-14-B | 5866 | € | 14 | B | 50 | 800 | 4/6 | 6 | F400 | F400 | 2.2/0.7 | IE1
HGHT-V | PV003312T14 | Others | NE | HGHT-V/4-800-9/14-3-F400-230/400V-50Hz-3-6090--1-14-A | 5614 | € | 14 | A | 50 | 800 | 4 | 9 | F400 | F400 | 3 | IE3
HGHT-V | PV003400T10 | Others | NE | HGHT-V/4-900-6/10-3-F400-230/400V-50Hz-3-6090--1-10-B | 6403 | € | 10 | B | 50 | 900 | 4 | 6 | F400 | F400 | 3 | IE3
HGHT-V | PV012518T22 | Others | NE | HGHT-V/4/6-800-6/22-4.5/1.5-F300-400V-50Hz-3-2067--1-22-B | 5563 | € | 22 | B | 50 | 800 | 4/6 | 6 | F300 | F300 | 4.5/1.5 | IE1
HGHT-V | PV012608T14 | Others | NE | HGHT-V/4/6-900-6/14-4.5/1.5-F300-400V-50Hz-3-2067--1-14-A | 6488 | € | 14 | A | 50 | 900 | 4/6 | 6 | F300 | F300 | 4.5/1.5 | IE1
HGHT-V | PV012646T14 | Others | NE | HGHT-V/4/6-900-9/14-4.5/1.5-F300-400V-50Hz-3-2067--1-14-A | 6620 | € | 14 | A | 50 | 900 | 4/6 | 9 | F300 | F300 | 4.5/1.5 | IE1
HGHT-V | PV013103T24 | Others | NE | HGHT-V/4/8-800-6/24-5.5/1.1-F300-400V-50Hz-3-2052--1-24-A | 5520 | € | 24 | A | 50 | 800 | 4/8 | 6 | F300 | F300 | 5.5/1.1 | IE1
HGHT-V | PV013124T16 | Others | NE | HGHT-V/4/8-800-9/16-4/0.75-F300-400V-50Hz-3-2051--1-16-A | 5397 | € | 16 | A | 50 | 800 | 4/8 | 9 | F300 | F300 | 4/0.75 | IE1
HGHT-V | PV013125T16 | Others | NE | HGHT-V/4/8-800-9/16-4/0.75-F400-400V-50Hz-3-2105--1-16-B | 5908 | € | 16 | B | 50 | 800 | 4/8 | 9 | F400 | F400 | 4/0.75 | IE1
HGHT-V | PV003257T12 | Others | NE | HGHT-V/4-800-6/12-2.2-F300-230/400V-50Hz-3-1860--1-12-A | 4813 | € | 12 | A | 50 | 800 | 4 | 6 | F300 | F300 | 2.2 | IE2
HGHT-V | PV012177T16 | Others | NE | HGHT-V/4/6-1000-9/16-10/3.3-F400-400V-50Hz-3-2123--1-16-A | 10888 | € | 16 | A | 50 | 1000 | 4/6 | 9 | F400 | F400 | 10/3.3 | IE1
HGHT-V | PV012765T16 | Others | NE | HGHT-V/4/8-1000-9/16-11/3-F400-400V-50Hz-3-2108--1-16-B | 9250 | € | 16 | B | 50 | 1000 | 4/8 | 9 | F400 | F400 | 11/3 | IE1
HGHT-V | PV013093T16 | Others | NE | HGHT-V/4/8-800-6/16-3/0.55-F300-400V-50Hz-3-2050--1-16-A | 4977 | € | 16 | A | 50 | 800 | 4/8 | 6 | F300 | F300 | 3/0.55 | IE1
HGHT-V | PV012193T24 | Others | NE | HGHT-V/4/6-1000-9/24-14/4.5-F400-400V-50Hz-3-2124--1-24-A | 11405 | € | 24 | A | 50 | 1000 | 4/6 | 9 | F400 | F400 | 14/4.5 | IE1
HGHT-V | PV012605T12 | Others | NE | HGHT-V/4/6-900-6/12-3/1-F400-400V-50Hz-3-2120--1-12-A | 7055 | € | 12 | A | 50 | 900 | 4/6 | 6 | F400 | F400 | 3/1 | IE1
HGHT-V | PV003315T16 | Others | NE | HGHT-V/4-800-9/16-3-F400-230/400V-50Hz-3-1903--1-16-A | 5614 | € | 16 | A | 50 | 800 | 4 | 9 | F400 | F400 | 3 | IE2
HGHT-V | PV012647T14 | Others | NE | HGHT-V/4/6-900-9/14-4.5/1.5-F400-400V-50Hz-3-2121--1-14-B | 7718 | € | 14 | B | 50 | 900 | 4/6 | 9 | F400 | F400 | 4.5/1.5 | IE1
HGHT-V | PV012180T18 | Others | NE | HGHT-V/4/6-1000-9/18-10/3.3-F300-400V-50Hz-3-2069--1-18-B | 8644 | € | 18 | B | 50 | 1000 | 4/6 | 9 | F300 | F300 | 10/3.3 | IE1
HGHT-V | PV013015T26 | Others | NE | HGHT-V/4/8-1250-6/26-37/9.2-F400-400V-50Hz-3-2113--1-26-A | 19034 | € | 26 | A | 50 | 1250 | 4/8 | 6 | F400 | F400 | 37/9.2 | IE1
HGHT-V | PV013241T28 | Others | NE | HGHT-V/4/8-900-9/28-14/3.5-F400-400V-50Hz-3-509--1-28-A | 9277 | € | 28 | A | 50 | 900 | 4/8 | 9 | F400 | F400 | 14/3.5 | IE1
HGHT-V | PV012175T14 | Others | NE | HGHT-V/4/6-1000-9/14-10/3.3-F400-400V-50Hz-3-2123--1-14-B | 10888 | € | 14 | B | 50 | 1000 | 4/6 | 9 | F400 | F400 | 10/3.3 | IE1
HGHT-V | PV013122T16 | Others | NE | HGHT-V/4/8-800-9/16-3/0.55-F300-400V-50Hz-3-2050--1-16-B | 5114 | € | 16 | B | 50 | 800 | 4/8 | 9 | F300 | F300 | 3/0.55 | IE1
HGHT-V | PV013196T20 | Others | NE | HGHT-V/4/8-900-6/20-7.5/1.5-F300-400V-50Hz-3-2053--1-20-A | 6772 | € | 20 | A | 50 | 900 | 4/8 | 6 | F300 | F300 | 7.5/1.5 | IE1
HGHT-V | PV013232T22 | Others | NE | HGHT-V/4/8-900-9/22-7.5/1.5-F300-400V-50Hz-3-2053--1-22-B | 6905 | € | 22 | B | 50 | 900 | 4/8 | 9 | F300 | F300 | 7.5/1.5 | IE1
HGHT-V | PV013239T28 | Others | NE | HGHT-V/4/8-900-9/28-11/3-F400-400V-50Hz-3-2108--1-28-B | 8510 | € | 28 | B | 50 | 900 | 4/8 | 9 | F400 | F400 | 11/3 | IE1
HGHT-V | PV012412T12 | Others | NE | HGHT-V/4/6-1250-6/12-14/4.5-F400-400V-50Hz-3-2124--1-12-A | 13295 | € | 12 | A | 50 | 1250 | 4/6 | 6 | F400 | F400 | 14/4.5 | IE1
HGHT-V | PV012415T14 | Others | NE | HGHT-V/4/6-1250-6/14-16/6.5-F300-400V-50Hz-3-2071--1-14-B | 11735 | € | 14 | B | 50 | 1250 | 4/6 | 6 | F300 | F300 | 16/6.5 | IE1
HGHT-V | PV013002T18 | Others | NE | HGHT-V/4/8-1250-6/18-28/6.5-F300-400V-50Hz-3-2057--1-18-B | 13130 | € | 18 | B | 50 | 1250 | 4/8 | 6 | F300 | F300 | 28/6.5 | IE1
HGHT-V | PV013036T16 | Others | NE | HGHT-V/4/8-1250-9/16-28/6.5-F300-400V-50Hz-3-2057--1-16-A | 13297 | € | 16 | A | 50 | 1250 | 4/8 | 9 | F300 | F300 | 28/6.5 | IE1
HGHT-V | PV013197T20 | Others | NE | HGHT-V/4/8-900-6/20-7.5/1.5-F400-400V-50Hz-3-2107--1-20-B | 7484 | € | 20 | B | 50 | 900 | 4/8 | 6 | F400 | F400 | 7.5/1.5 | IE1
HGHT-V | PV013135T22 | Others | NE | HGHT-V/4/8-800-9/22-5.5/1.1-F400-400V-50Hz-3-2106--1-22-B | 6234 | € | 22 | B | 50 | 800 | 4/8 | 9 | F400 | F400 | 5.5/1.1 | IE1
HGHT-V | PV030403T28 | Others | NE | HGHT-V/4/6-1250-6/28-40/14-F400-400V-50Hz-3-2129--1-28-B | 23510 | € | 28 | B | 50 | 1250 | 4/6 | 6 | F400 | F400 | 40/14 | IE1
HGHT-V | PV030449T24 | Others | NE | HGHT-V/4/8-1250-6/24-30/8-F300-400V-50Hz-3-2058--1-24-A | 14098 | € | 24 | A | 50 | 1250 | 4/8 | 6 | F300 | F300 | 30/8 | IE1
HGHT-V | PV012520T24 | Others | NE | HGHT-V/4/6-800-6/24-4.5/1.5-F300-400V-50Hz-3-2067--1-24-A | 5563 | € | 24 | A | 50 | 800 | 4/6 | 6 | F300 | F300 | 4.5/1.5 | IE1
HGHT-V | PV012533T30 | Others | NE | HGHT-V/4/6-800-6/30-6/2.2-F400-400V-50Hz-3-2122--1-30-B | 7146 | € | 30 | B | 50 | 800 | 4/6 | 6 | F400 | F400 | 6/2.2 | IE1
HGHT-V | PV012716T10 | Others | NE | HGHT-V/4/8-1000-6/10-5.5/1.1-F300-400V-50Hz-3-2052--1-10-A | 7208 | € | 10 | A | 50 | 1000 | 4/8 | 6 | F300 | F300 | 5.5/1.1 | IE1
HGHT-V | PV013222T16 | Others | NE | HGHT-V/4/8-900-9/16-5.5/1.1-F300-400V-50Hz-3-2052--1-16-B | 6578 | € | 16 | B | 50 | 900 | 4/8 | 9 | F300 | F300 | 5.5/1.1 | IE1
HGHT-V | PV003325T22 | Others | NE | HGHT-V/4-800-9/22-5.5-F300-400/690V-50Hz-3-1863--1-22-A | 5482 | € | 22 | A | 50 | 800 | 4 | 9 | F300 | F300 | 5.5 | IE2
HGHT-V | PV030456T24 | Others | NE | HGHT-V/4/8-1250-9/24-37/9.2-F400-400V-50Hz-3-2113--1-24-A | 19202 | € | 24 | A | 50 | 1250 | 4/8 | 9 | F400 | F400 | 37/9.2 | IE1
HGHT-V | PV012656T18 | Others | NE | HGHT-V/4/6-900-9/18-6/2.2-F300-400V-50Hz-3-2068--1-18-B | 6970 | € | 18 | B | 50 | 900 | 4/6 | 9 | F300 | F300 | 6/2.2 | IE1
HGHT-V | PV002798T18 | Others | NE | HGHT-V/4-1000-6/18-11-F300-400/690V-50Hz-3-5857--1-18-B | 8219 | € | 18 | B | 50 | 1000 | 4 | 6 | F300 | F300 | 11 | IE3
HGHT-V | PV002824T30 | Others | NE | HGHT-V/4-1000-6/30-18.5-F400-400/690V-50Hz-3-6308--1-30-B | 10849 | € | 30 | B | 50 | 1000 | 4 | 6 | F400 | F400 | 18.5 | IE3
HGHT-V | PV003170T10 | Others | NE | HGHT-V/4-1250-9/10-18.5-F400-400/690V-50Hz-3-6308--1-10-A | 13017 | € | 10 | A | 50 | 1250 | 4 | 9 | F400 | F400 | 18.5 | IE3
HGHT-V | PV002782T10 | Others | NE | HGHT-V/4-1000-6/10-4-F300-400/690V-50Hz-3-5945--1-10-A | 6782 | € | 10 | A | 50 | 1000 | 4 | 6 | F300 | F300 | 4 | IE3
HGHT-V | PV003278T22 | Others | NE | HGHT-V/4-800-6/22-4-F300-400/690V-50Hz-3-5945--1-22-B | 5094 | € | 22 | B | 50 | 800 | 4 | 6 | F300 | F300 | 4 | IE3
HGHT-V | PV003288T26 | Others | NE | HGHT-V/4-800-6/26-5.5-F400-400/690V-50Hz-3-6028--1-26-B | 5756 | € | 26 | B | 50 | 800 | 4 | 6 | F400 | F400 | 5.5 | IE3
HGHT-V | PV003302T08 | Others | NE | HGHT-V/4-800-6/8-1.5-F300-230/400V-50Hz-3-5864--1-8-A | 4607 | € | 8 | A | 50 | 800 | 4 | 6 | F300 | F300 | 1.5 | IE3
HGHT-V | PV003323T20 | Others | NE | HGHT-V/4-800-9/20-4-F400-400/690V-50Hz-3-1904--1-20-B | 5634 | € | 20 | B | 50 | 800 | 4 | 9 | F400 | F400 | 4 | IE2
HGHT-V | PV002838T12 | Others | NE | HGHT-V/4-1000-9/12-7.5-F300-400/690V-50Hz-3-6136--1-12-A | 7366 | € | 12 | A | 50 | 1000 | 4 | 9 | F300 | F300 | 7.5 | IE3
HGHT-V | PV003424T22 | Others | NE | HGHT-V/4-900-6/22-7.5-F400-400/690V-50Hz-3-5800--1-22-B | 6981 | € | 22 | B | 50 | 900 | 4 | 6 | F400 | F400 | 7.5 | IE3
HGHT-V | PV003488T32 | Others | NE | HGHT-V/4-900-9/32-15-F400-400/690V-50Hz-3-6140--1-32-B | 8036 | € | 32 | B | 50 | 900 | 4 | 9 | F400 | F400 | 15 | IE3
HGHT-V | PV002802T20 | Others | NE | HGHT-V/4-1000-6/20-11-F300-400/690V-50Hz-3-5857--1-20-A | 8219 | € | 20 | A | 50 | 1000 | 4 | 6 | F300 | F300 | 11 | IE3
HGHT-V | PV002858T22 | Others | NE | HGHT-V/4-1000-9/22-15-F300-400/690V-50Hz-3-6239--1-22-A | 8534 | € | 22 | A | 50 | 1000 | 4 | 9 | F300 | F300 | 15 | IE3
HGHT-V | PV003120T10 | Others | NE | HGHT-V/4-1250-6/10-15-F300-400/690V-50Hz-3-6239--1-10-A | 10424 | € | 10 | A | 50 | 1250 | 4 | 6 | F300 | F300 | 15 | IE3
HGHT-V | PV003140T20 | Others | NE | HGHT-V/4-1250-6/20-30-F300-400/690V-50Hz-3-5887--1-20-A | 13191 | € | 20 | A | 50 | 1250 | 4 | 6 | F300 | F300 | 30 | IE3
HGHT-V | PV003468T22 | Others | NE | HGHT-V/4-900-9/22-11-F400-400/690V-50Hz-3-6300--1-22-B | 7972 | € | 22 | B | 50 | 900 | 4 | 9 | F400 | F400 | 11 | IE3
HGHT-V | PV012658T20 | Others | NE | HGHT-V/4/6-900-9/20-10/3.3-F300-400V-50Hz-3-2069--1-20-A | 7903 | € | 20 | A | 50 | 900 | 4/6 | 9 | F300 | F300 | 10/3.3 | IE1
HGHT-V | PV030372T28 | Others | NE | HGHT-V/4/6-1000-6/28-14/4.5-F300-400V-50Hz-3-2070--1-28-A | 8815 | € | 28 | A | 50 | 1000 | 4/6 | 6 | F300 | F300 | 14/4.5 | IE1
HGHT-V | PV002840T12 | Others | NE | HGHT-V/4-1000-9/12-7.5-F400-400/690V-50Hz-3-5800--1-12-B | 7854 | € | 12 | B | 50 | 1000 | 4 | 9 | F400 | F400 | 7.5 | IE3
HGHT-V | PV012606T12 | Others | NE | HGHT-V/4/6-900-6/12-4.5/1.5-F300-400V-50Hz-3-2067--1-12-B | 6488 | € | 12 | B | 50 | 900 | 4/6 | 6 | F300 | F300 | 4.5/1.5 | IE1
HGHT-V | PV002822T30 | Others | NE | HGHT-V/4-1000-6/30-18.5-F300-400/690V-50Hz-3-5844--1-30-A | 9717 | € | 30 | A | 50 | 1000 | 4 | 6 | F300 | F300 | 18.5 | IE3
HGHT-V | PV012757T10 | Others | NE | HGHT-V/4/8-1000-9/10-7.5/1.5-F400-400V-50Hz-3-2107--1-10-A | 8356 | € | 10 | A | 50 | 1000 | 4/8 | 9 | F400 | F400 | 7.5/1.5 | IE1
HGHT-V | PV012782T28 | Others | NE | HGHT-V/4/8-1000-9/28-20/5-F300-400V-50Hz-3-2056--1-28-B | 9941 | € | 28 | B | 50 | 1000 | 4/8 | 9 | F300 | F300 | 20/5 | IE1
HGHT-V | PV013032T14 | Others | NE | HGHT-V/4/8-1250-9/14-20/5-F300-400V-50Hz-3-2056--1-14-B | 11999 | € | 14 | B | 50 | 1250 | 4/8 | 9 | F300 | F300 | 20/5 | IE1
HGHT-V | PV012429T24 | Others | NE | HGHT-V/4/6-1250-6/24-34/12-F300-400V-50Hz-3-2074--1-24-B | 16345 | € | 24 | B | 50 | 1250 | 4/6 | 6 | F300 | F300 | 34/12 | IE1
HGHT-V | PV003303T08 | Others | NE | HGHT-V/4-800-6/8-1.5-F400-230/400V-50Hz-3-1901--1-8-B | 4999 | € | 8 | B | 50 | 800 | 4 | 6 | F400 | F400 | 1.5 | IE2
HGHT-V | PV003305T12 | Others | NE | HGHT-V/4-800-9/12-2.2-F300-230/400V-50Hz-3-1860--1-12-A | 4950 | € | 12 | A | 50 | 800 | 4 | 9 | F300 | F300 | 2.2 | IE2
HGHT-V | PV012997T14 | Others | NE | HGHT-V/4/8-1250-6/14-17/4.3-F400-400V-50Hz-3-2109--1-14-B | 12786 | € | 14 | B | 50 | 1250 | 4/8 | 6 | F400 | F400 | 17/4.3 | IE1
HGHT-V | PV013112T32 | Others | NE | HGHT-V/4/8-800-6/32-7.5/1.5-F300-400V-50Hz-3-2053--1-32-B | 5847 | € | 32 | B | 50 | 800 | 4/8 | 6 | F300 | F300 | 7.5/1.5 | IE1
HGHT-V | PV031378T24 | Others | NE | HGHT-V/4/8-800-9/24-7.5/1.5-F300-400V-50Hz-3-2053--1-24-B | 5984 | € | 24 | B | 50 | 800 | 4/8 | 9 | F300 | F300 | 7.5/1.5 | IE1
HGHT-V | PV002785T12 | Others | NE | HGHT-V/4-1000-6/12-5.5-F300-400/690V-50Hz-3-1863--1-12-A | 7033 | € | 12 | A | 50 | 1000 | 4 | 6 | F300 | F300 | 5.5 | IE2
HGHT-V | PV012469T24 | Others | NE | HGHT-V/4/6-1250-9/24-40/14-F300-400V-50Hz-3-2075--1-24-B | 17243 | € | 24 | B | 50 | 1250 | 4/6 | 9 | F300 | F300 | 40/14 | IE1
HGHT-V | PV013115T08 | Others | NE | HGHT-V/4/8-800-6/8-1.5/0.25-F400-400V-50Hz-3-2102--1-8-B | 5204 | € | 8 | B | 50 | 800 | 4/8 | 6 | F400 | F400 | 1.5/0.25 | IE1
HGHT-V | PV003146T22 | Others | NE | HGHT-V/4-1250-6/22-30-F400-400/690V-50Hz-3-6266--1-22-A | 14375 | € | 22 | A | 50 | 1250 | 4 | 6 | F400 | F400 | 30 | IE3
HGHT-V | PV003442T08 | Others | NE | HGHT-V/4-900-6/8-3-F300-230/400V-50Hz-3-5898--1-8-B | 5870 | € | 8 | B | 50 | 900 | 4 | 6 | F300 | F300 | 3 | IE3
HGHT-V | PV012557T24 | Others | NE | HGHT-V/4/6-800-9/24-4.5/1.5-F400-400V-50Hz-3-2121--1-24-A | 6797 | € | 24 | A | 50 | 800 | 4/6 | 9 | F400 | F400 | 4.5/1.5 | IE1
HGHT-V | PV003454T16 | Others | NE | HGHT-V/4-900-9/16-5.5-F300-400/690V-50Hz-3-5987--1-16-A | 6403 | € | 16 | A | 50 | 900 | 4 | 9 | F300 | F300 | 5.5 | IE3
HGHT-V | PV013145T30 | Others | NE | HGHT-V/4/8-800-9/30-7.5/1.5-F400-400V-50Hz-3-2107--1-30-B | 6695 | € | 30 | B | 50 | 800 | 4/8 | 9 | F400 | F400 | 7.5/1.5 | IE1
HGHT-V | PV012659T20 | Others | NE | HGHT-V/4/6-900-9/20-10/3.3-F400-400V-50Hz-3-2123--1-20-B | 10148 | € | 20 | B | 50 | 900 | 4/6 | 9 | F400 | F400 | 10/3.3 | IE1
HGHT-V | PV012727T18 | Others | NE | HGHT-V/4/8-1000-6/18-11/3-F400-400V-50Hz-3-2108--1-18-B | 9140 | € | 18 | B | 50 | 1000 | 4/8 | 6 | F400 | F400 | 11/3 | IE1
HGHT-V | PV012777T24 | Others | NE | HGHT-V/4/8-1000-9/24-17/4.3-F400-400V-50Hz-3-2109--1-24-B | 10896 | € | 24 | B | 50 | 1000 | 4/8 | 9 | F400 | F400 | 17/4.3 | IE1
HGHT-V | PV013031T12 | Others | NE | HGHT-V/4/8-1250-9/12-20/5-F400-400V-50Hz-3-2110--1-12-A | 13126 | € | 12 | A | 50 | 1250 | 4/8 | 9 | F400 | F400 | 20/5 | IE1
HGHT-V | PV013244T30 | Others | NE | HGHT-V/4/8-900-9/30-14/3.5-F300-400V-50Hz-3-4159--1-30-B | 8156 | € | 30 | B | 50 | 900 | 4/8 | 9 | F300 | F300 | 14/3.5 | IE1
HGHT-V | PV003407T14 | Others | NE | HGHT-V/4-900-6/14-4-F400-400/690V-50Hz-3-1904--1-14-B | 6423 | € | 14 | B | 50 | 900 | 4 | 6 | F400 | F400 | 4 | IE2
HGHT-V | PV012615T18 | Others | NE | HGHT-V/4/6-900-6/18-6/2.2-F400-400V-50Hz-3-2122--1-18-A | 8072 | € | 18 | A | 50 | 900 | 4/6 | 6 | F400 | F400 | 6/2.2 | IE1
HGHT-V | PV013101T22 | Others | NE | HGHT-V/4/8-800-6/22-4/0.75-F400-400V-50Hz-3-2105--1-22-B | 5771 | € | 22 | B | 50 | 800 | 4/8 | 6 | F400 | F400 | 4/0.75 | IE1
HGHT-V | PV013189T16 | Others | NE | HGHT-V/4/8-900-6/16-4/0.75-F400-400V-50Hz-3-2105--1-16-A | 6696 | € | 16 | A | 50 | 900 | 4/8 | 6 | F400 | F400 | 4/0.75 | IE1
HGHT-V | PV012672T26 | Others | NE | HGHT-V/4/6-900-9/26-14/4.5-F300-400V-50Hz-3-2070--1-26-A | 8185 | € | 26 | A | 50 | 900 | 4/6 | 9 | F300 | F300 | 14/4.5 | IE1
HGHT-V | PV012717T10 | Others | NE | HGHT-V/4/8-1000-6/10-5.5/1.1-F400-400V-50Hz-3-2106--1-10-B | 7785 | € | 10 | B | 50 | 1000 | 4/8 | 6 | F400 | F400 | 5.5/1.1 | IE1
HGHT-V | PV012755T10 | Others | NE | HGHT-V/4/8-1000-9/10-5.5/1.1-F400-400V-50Hz-3-2106--1-10-B | 7896 | € | 10 | B | 50 | 1000 | 4/8 | 9 | F400 | F400 | 5.5/1.1 | IE1
HGHT-V | PV013221T14 | Others | NE | HGHT-V/4/8-900-9/14-5.5/1.1-F400-400V-50Hz-3-2106--1-14-A | 7155 | € | 14 | A | 50 | 900 | 4/8 | 9 | F400 | F400 | 5.5/1.1 | IE1
HGHT-V | PV002818T28 | Others | NE | HGHT-V/4-1000-6/28-18.5-F300-400/690V-50Hz-3-5844--1-28-B | 9717 | € | 28 | B | 50 | 1000 | 4 | 6 | F300 | F300 | 18.5 | IE3
HGHT-V | PV012743T28 | Others | NE | HGHT-V/4/8-1000-6/28-17/4.3-F400-400V-50Hz-3-2109--1-28-A | 10786 | € | 28 | A | 50 | 1000 | 4/8 | 6 | F400 | F400 | 17/4.3 | IE1
HGHT-V | PV013091T14 | Others | NE | HGHT-V/4/8-800-6/14-3/0.55-F300-400V-50Hz-3-2050--1-14-B | 4977 | € | 14 | B | 50 | 800 | 4/8 | 6 | F300 | F300 | 3/0.55 | IE1
HGHT-V | PV002783T10 | Others | NE | HGHT-V/4-1000-6/10-4-F400-400/690V-50Hz-3-1904--1-10-B | 7185 | € | 10 | B | 50 | 1000 | 4 | 6 | F400 | F400 | 4 | IE2
HGHT-V | PV003322T20 | Others | NE | HGHT-V/4-800-9/20-4-F300-400/690V-50Hz-3-5945--1-20-A | 5231 | € | 20 | A | 50 | 800 | 4 | 9 | F300 | F300 | 4 | IE3
HGHT-V | PV013219T14 | Others | NE | HGHT-V/4/8-900-9/14-4/0.75-F400-400V-50Hz-3-2105--1-14-B | 6828 | € | 14 | B | 50 | 900 | 4/8 | 9 | F400 | F400 | 4/0.75 | IE1
HGHT-V | PV049343T18 | Others | NE | HGHT-V/4/8-800-6/18-5.5/1.1-F300-400V-50Hz-3-2052--1-18-A | 5520 | € | 18 | A | 50 | 800 | 4/8 | 6 | F300 | F300 | 5.5/1.1 | IE1
HGHT-V | PV002854T20 | Others | NE | HGHT-V/4-1000-9/20-11-F300-400/690V-50Hz-3-5857--1-20-B | 8329 | € | 20 | B | 50 | 1000 | 4 | 9 | F300 | F300 | 11 | IE3
HGHT-V | PV012167T08 | Others | NE | HGHT-V/4/6-1000-6/8-4.5/1.5-F400-400V-50Hz-3-2121--1-8-A | 8348 | € | 8 | A | 50 | 1000 | 4/6 | 6 | F400 | F400 | 4.5/1.5 | IE1
HGHT-V | PV012739T26 | Others | NE | HGHT-V/4/8-1000-6/26-14/3.5-F400-400V-50Hz-3-509--1-26-B | 9907 | € | 26 | B | 50 | 1000 | 4/8 | 6 | F400 | F400 | 14/3.5 | IE1
HGHT-V | PV013051T08 | Others | NE | HGHT-V/4/8-1250-9/8-14/3.5-F400-400V-50Hz-3-509--1-8-A | 12076 | € | 8 | A | 50 | 1250 | 4/8 | 9 | F400 | F400 | 14/3.5 | IE1
HGHT-V | PV012451T14 | Others | NE | HGHT-V/4/6-1250-9/14-20/8.5-F300-400V-50Hz-3-2072--1-14-B | 12034 | € | 14 | B | 50 | 1250 | 4/6 | 9 | F300 | F300 | 20/8.5 | IE1
HGHT-V | PV012538T12 | Others | NE | HGHT-V/4/6-800-9/12-2.2/0.7-F300-400V-50Hz-3-2065--1-12-B | 5186 | € | 12 | B | 50 | 800 | 4/6 | 9 | F300 | F300 | 2.2/0.7 | IE1
HGHT-V | PV012153T24 | Others | NE | HGHT-V/4/6-1000-6/24-14/4.5-F400-400V-50Hz-3-2124--1-24-A | 11295 | € | 24 | A | 50 | 1000 | 4/6 | 6 | F400 | F400 | 14/4.5 | IE1
HGHT-V | PV012433T26 | Others | NE | HGHT-V/4/6-1250-6/26-34/12-F300-400V-50Hz-3-2074--1-26-A | 16345 | € | 26 | A | 50 | 1250 | 4/6 | 6 | F300 | F300 | 34/12 | IE1
HGHT-V | PV012548T18 | Others | NE | HGHT-V/4/6-800-9/18-3/1-F300-400V-50Hz-3-2066--1-18-B | 5443 | € | 18 | B | 50 | 800 | 4/6 | 9 | F300 | F300 | 3/1 | IE1
HGHT-V | PV003335T26 | Others | NE | HGHT-V/4-800-9/26-5.5-F400-400/690V-50Hz-3-1905--1-26-A | 5892 | € | 26 | A | 50 | 800 | 4 | 9 | F400 | F400 | 5.5 | IE2
HGHT-V | PV055198T14 | Others | NE | HGHT-V/4/8-900-6/14-5.5/1.1-F400-400V-50Hz-3-2106--1-14-B | 7023 | € | 14 | B | 50 | 900 | 4/8 | 6 | F400 | F400 | 5.5/1.1 | IE1
HGHT-V | PV012726T18 | Others | NE | HGHT-V/4/8-1000-6/18-11/3-F300-400V-50Hz-3-2054--1-18-A | 8199 | € | 18 | A | 50 | 1000 | 4/8 | 6 | F300 | F300 | 11/3 | IE1
HGHT-V | PV003333T26 | Others | NE | HGHT-V/4-800-9/26-5.5-F300-400/690V-50Hz-3-1863--1-26-B | 5482 | € | 26 | B | 50 | 800 | 4 | 9 | F300 | F300 | 5.5 | IE2
HGHT-V | PV012134T14 | Others | NE | HGHT-V/4/6-1000-6/14-6/2.2-F300-400V-50Hz-3-2068--1-14-A | 7600 | € | 14 | A | 50 | 1000 | 4/6 | 6 | F300 | F300 | 6/2.2 | IE1
HGHT-V | PV012644T12 | Others | NE | HGHT-V/4/6-900-9/12-6/2.2-F300-400V-50Hz-3-2068--1-12-B | 6970 | € | 12 | B | 50 | 900 | 4/6 | 9 | F300 | F300 | 6/2.2 | IE1
HGHT-V | PV003255T10 | Others | NE | HGHT-V/4-800-6/10-2.2-F300-230/400V-50Hz-3-1860--1-10-B | 4813 | € | 10 | B | 50 | 800 | 4 | 6 | F300 | F300 | 2.2 | IE2
HGHT-V | PV012738T26 | Others | NE | HGHT-V/4/8-1000-6/26-14/3.5-F300-400V-50Hz-3-4159--1-26-A | 8786 | € | 26 | A | 50 | 1000 | 4/8 | 6 | F300 | F300 | 14/3.5 | IE1
HGHT-V | PV013017T28 | Others | NE | HGHT-V/4/8-1250-6/28-44/11-F400-400V-50Hz-3-2114--1-28-B | 20255 | € | 28 | B | 50 | 1250 | 4/8 | 6 | F400 | F400 | 44/11 | IE1
HGHT-V | PV013049T24 | Others | NE | HGHT-V/4/8-1250-9/24-44/11-F400-400V-50Hz-3-2114--1-24-B | 20422 | € | 24 | B | 50 | 1250 | 4/8 | 9 | F400 | F400 | 44/11 | IE1
HGHT-V | PV003142T20 | Others | NE | HGHT-V/4-1250-6/20-30-F400-400/690V-50Hz-3-6266--1-20-B | 14375 | € | 20 | B | 50 | 1250 | 4 | 6 | F400 | F400 | 30 | IE3
HGHT-V | PV003399T10 | Others | NE | HGHT-V/4-900-6/10-3-F400-230/400V-50Hz-3-1903--1-10-A | 6403 | € | 10 | A | 50 | 900 | 4 | 6 | F400 | F400 | 3 | IE2
HGHT-V | PV003466T22 | Others | NE | HGHT-V/4-900-9/22-11-F300-400/690V-50Hz-3-5857--1-22-A | 7589 | € | 22 | A | 50 | 900 | 4 | 9 | F300 | F300 | 11 | IE3
HGHT-V | PV003275T20 | Others | NE | HGHT-V/4-800-6/20-4-F300-400/690V-50Hz-3-1862--1-20-B | 5094 | € | 20 | B | 50 | 800 | 4 | 6 | F300 | F300 | 4 | IE2
HGHT-V | PV003277T22 | Others | NE | HGHT-V/4-800-6/22-4-F300-400/690V-50Hz-3-1862--1-22-A | 5094 | € | 22 | A | 50 | 800 | 4 | 6 | F300 | F300 | 4 | IE2
HGHT-V | PV003409T16 | Others | NE | HGHT-V/4-900-6/16-4-F300-400/690V-50Hz-3-1862--1-16-A | 6019 | € | 16 | A | 50 | 900 | 4 | 6 | F300 | F300 | 4 | IE2
HGHT-V | PV003452T14 | Others | NE | HGHT-V/4-900-9/14-5.5-F400-400/690V-50Hz-3-6028--1-14-B | 6813 | € | 14 | B | 50 | 900 | 4 | 9 | F400 | F400 | 5.5 | IE3
HGHT-V | PV003265T16 | Others | NE | HGHT-V/4-800-6/16-3-F300-230/400V-50Hz-3-1861--1-16-B | 4945 | € | 16 | B | 50 | 800 | 4 | 6 | F300 | F300 | 3 | IE2
HGHT-V | PV003287T26 | Others | NE | HGHT-V/4-800-6/26-5.5-F400-400/690V-50Hz-3-1905--1-26-A | 5756 | € | 26 | A | 50 | 800 | 4 | 6 | F400 | F400 | 5.5 | IE2
HGHT-V | PV003397T10 | Others | NE | HGHT-V/4-900-6/10-3-F300-230/400V-50Hz-3-1861--1-10-B | 5870 | € | 10 | B | 50 | 900 | 4 | 6 | F300 | F300 | 3 | IE2
HGHT-V | PV012165T32 | Others | NE | HGHT-V/4/6-1000-6/32-20/8.5-F400-400V-50Hz-3-2126--1-32-B | 12824 | € | 32 | B | 50 | 1000 | 4/6 | 6 | F400 | F400 | 20/8.5 | IE1
HGHT-V | PV012510T16 | Others | NE | HGHT-V/4/6-800-6/16-2.2/0.7-F400-400V-50Hz-3-2119--1-16-A | 5866 | € | 16 | A | 50 | 800 | 4/6 | 6 | F400 | F400 | 2.2/0.7 | IE1
HGHT-V | PV013186T14 | Others | NE | HGHT-V/4/8-900-6/14-4/0.75-F300-400V-50Hz-3-2051--1-14-A | 6185 | € | 14 | A | 50 | 900 | 4/8 | 6 | F300 | F300 | 4/0.75 | IE1
HGHT-V | PV003472T24 | Others | NE | HGHT-V/4-900-9/24-11-F400-400/690V-50Hz-3-6300--1-24-A | 7972 | € | 24 | A | 50 | 900 | 4 | 9 | F400 | F400 | 11 | IE3
HGHT-V | PV012471T08 | Others | NE | HGHT-V/4/6-1250-9/8-14/4.5-F300-400V-50Hz-3-2070--1-8-A | 10983 | € | 8 | A | 50 | 1250 | 4/6 | 9 | F300 | F300 | 14/4.5 | IE1
HGHT-V | PV012521T24 | Others | NE | HGHT-V/4/6-800-6/24-4.5/1.5-F400-400V-50Hz-3-2121--1-24-B | 6660 | € | 24 | B | 50 | 800 | 4/6 | 6 | F400 | F400 | 4.5/1.5 | IE1
HGHT-V | PV012620T22 | Others | NE | HGHT-V/4/6-900-6/22-10/3.3-F300-400V-50Hz-3-2069--1-22-A | 7771 | € | 22 | A | 50 | 900 | 4/6 | 6 | F300 | F300 | 10/3.3 | IE1
HGHT-V | PV013047T22 | Others | NE | HGHT-V/4/8-1250-9/22-37/9.2-F400-400V-50Hz-3-2113--1-22-A | 19202 | € | 22 | A | 50 | 1250 | 4/8 | 9 | F400 | F400 | 37/9.2 | IE1
HGHT-V | PV013114T08 | Others | NE | HGHT-V/4/8-800-6/8-1.5/0.25-F300-400V-50Hz-3-2048--1-8-A | 4744 | € | 8 | A | 50 | 800 | 4/8 | 6 | F300 | F300 | 1.5/0.25 | IE1
HGHT-V | PV003122T10 | Others | NE | HGHT-V/4-1250-6/10-15-F400-400/690V-50Hz-3-6140--1-10-B | 10667 | € | 10 | B | 50 | 1250 | 4 | 6 | F400 | F400 | 15 | IE3
HGHT-V | PV003166T08 | Others | NE | HGHT-V/4-1250-6/8-15-F400-400/690V-50Hz-3-6140--1-8-B | 10667 | € | 8 | B | 50 | 1250 | 4 | 6 | F400 | F400 | 15 | IE3
HGHT-V | PV012168T10 | Others | NE | HGHT-V/4/6-1000-9/10-6/2.2-F300-400V-50Hz-3-2068--1-10-B | 7710 | € | 10 | B | 50 | 1000 | 4/6 | 9 | F300 | F300 | 6/2.2 | IE1
HGHT-V | PV012537T08 | Others | NE | HGHT-V/4/6-800-6/8-1.5/0.37-F400-400V-50Hz-3-2118--1-8-A | 5380 | € | 8 | A | 50 | 800 | 4/6 | 6 | F400 | F400 | 1.5/0.37 | IE1
HGHT-V | PV012558T24 | Others | NE | HGHT-V/4/6-800-9/24-6/2.2-F300-400V-50Hz-3-2068--1-24-B | 6049 | € | 24 | B | 50 | 800 | 4/6 | 9 | F300 | F300 | 6/2.2 | IE1
HGHT-V | PV012560T26 | Others | NE | HGHT-V/4/6-800-9/26-6/2.2-F300-400V-50Hz-3-2068--1-26-A | 6049 | € | 26 | A | 50 | 800 | 4/6 | 9 | F300 | F300 | 6/2.2 | IE1
HGHT-V | PV012742T28 | Others | NE | HGHT-V/4/8-1000-6/28-17/4.3-F300-400V-50Hz-3-2055--1-28-B | 9700 | € | 28 | B | 50 | 1000 | 4/8 | 6 | F300 | F300 | 17/4.3 | IE1
HGHT-V | PV013040T18 | Others | NE | HGHT-V/4/8-1250-9/18-28/6.5-F300-400V-50Hz-3-2057--1-18-B | 13297 | € | 18 | B | 50 | 1250 | 4/8 | 9 | F300 | F300 | 28/6.5 | IE1
HGHT-V | PV013188T16 | Others | NE | HGHT-V/4/8-900-6/16-4/0.75-F300-400V-50Hz-3-2051--1-16-B | 6185 | € | 16 | B | 50 | 900 | 4/8 | 6 | F300 | F300 | 4/0.75 | IE1
HGHT-V | PV012181T18 | Others | NE | HGHT-V/4/6-1000-9/18-10/3.3-F400-400V-50Hz-3-2123--1-18-B | 10888 | € | 18 | B | 50 | 1000 | 4/6 | 9 | F400 | F400 | 10/3.3 | IE1
HGHT-V | PV012758T12 | Others | NE | HGHT-V/4/8-1000-9/12-7.5/1.5-F300-400V-50Hz-3-2053--1-12-A | 7645 | € | 12 | A | 50 | 1000 | 4/8 | 9 | F300 | F300 | 7.5/1.5 | IE1
HGHT-V | PV002846T16 | Others | NE | HGHT-V/4-1000-9/16-11-F300-400/690V-50Hz-3-5857--1-16-A | 8329 | € | 16 | A | 50 | 1000 | 4 | 9 | F300 | F300 | 11 | IE3
HGHT-V | PV002829T08 | Others | NE | HGHT-V/4-1000-6/8-4-F300-400/690V-50Hz-3-1862--1-8-A | 6782 | € | 8 | A | 50 | 1000 | 4 | 6 | F300 | F300 | 4 | IE2
HGHT-V | PV003279T22 | Others | NE | HGHT-V/4-800-6/22-4-F400-400/690V-50Hz-3-1904--1-22-B | 5497 | € | 22 | B | 50 | 800 | 4 | 6 | F400 | F400 | 4 | IE2
HGHT-V | PV013095T18 | Others | NE | HGHT-V/4/8-800-6/18-3/0.55-F300-400V-50Hz-3-2050--1-18-B | 4977 | € | 18 | B | 50 | 800 | 4/8 | 6 | F300 | F300 | 3/0.55 | IE1
HGHT-V | PV013232T22 | Others | NE | HGHT-V/4/8-900-9/22-7.5/1.5-F300-400V-50Hz-3-2053--1-22-A | 6905 | € | 22 | A | 50 | 900 | 4/8 | 9 | F300 | F300 | 7.5/1.5 | IE1
HGHT-V | PV003403T12 | Others | NE | HGHT-V/4-900-6/12-3-F400-230/400V-50Hz-3-1903--1-12-A | 6403 | € | 12 | A | 50 | 900 | 4 | 6 | F400 | F400 | 3 | IE2
HGHT-V | PV012136T16 | Others | NE | HGHT-V/4/6-1000-6/16-10/3.3-F300-400V-50Hz-3-2069--1-16-B | 8534 | € | 16 | B | 50 | 1000 | 4/6 | 6 | F300 | F300 | 10/3.3 | IE1
HGHT-V | PV012678T30 | Others | NE | HGHT-V/4/6-900-9/30-14/4.5-F300-400V-50Hz-3-2070--1-30-A | 8185 | € | 30 | A | 50 | 900 | 4/6 | 9 | F300 | F300 | 14/4.5 | IE1
HGHT-V | PV003410T16 | Others | NE | HGHT-V/4-900-6/16-4-F300-400/690V-50Hz-3-5945--1-16-A | 6019 | € | 16 | A | 50 | 900 | 4 | 6 | F300 | F300 | 4 | IE3
HGHT-V | PV012126T10 | Others | NE | HGHT-V/4/6-1000-6/10-4.5/1.5-F300-400V-50Hz-3-2067--1-10-A | 7250 | € | 10 | A | 50 | 1000 | 4/6 | 6 | F300 | F300 | 4.5/1.5 | IE1
HGHT-V | PV012718T12 | Others | NE | HGHT-V/4/8-1000-6/12-5.5/1.1-F300-400V-50Hz-3-2052--1-12-B | 7208 | € | 12 | B | 50 | 1000 | 4/8 | 6 | F300 | F300 | 5.5/1.1 | IE1
HGHT-V | PV003261T14 | Others | NE | HGHT-V/4-800-6/14-2.2-F400-230/400V-50Hz-3-1902--1-14-A | 5200 | € | 14 | A | 50 | 800 | 4 | 6 | F400 | F400 | 2.2 | IE2
HGHT-V | PV003327T22 | Others | NE | HGHT-V/4-800-9/22-5.5-F400-400/690V-50Hz-3-1905--1-22-B | 5892 | € | 22 | B | 50 | 800 | 4 | 9 | F400 | F400 | 5.5 | IE2
HGHT-V | PV012197T26 | Others | NE | HGHT-V/4/6-1000-9/26-20/8.5-F400-400V-50Hz-3-2126--1-26-A | 12934 | € | 26 | A | 50 | 1000 | 4/6 | 9 | F400 | F400 | 20/8.5 | IE1
HGHT-V | PV012514T18 | Others | NE | HGHT-V/4/6-800-6/18-3/1-F400-400V-50Hz-3-2120--1-18-A | 6130 | € | 18 | A | 50 | 800 | 4/6 | 6 | F400 | F400 | 3/1 | IE1
HGHT-V | PV013019T30 | Others | NE | HGHT-V/4/8-1250-6/30-44/11-F400-400V-50Hz-3-2114--1-30-B | 20255 | € | 30 | B | 50 | 1250 | 4/8 | 6 | F400 | F400 | 44/11 | IE1
HGHT-V | PV003320T18 | Others | NE | HGHT-V/4-800-9/18-3-F400-230/400V-50Hz-3-6090--1-18-A | 5614 | € | 18 | A | 50 | 800 | 4 | 9 | F400 | F400 | 3 | IE3
HGHT-V | PV012505T12 | Others | NE | HGHT-V/4/6-800-6/12-2.2/0.7-F300-400V-50Hz-3-2065--1-12-A | 5050 | € | 12 | A | 50 | 800 | 4/6 | 6 | F300 | F300 | 2.2/0.7 | IE1
HGHT-V | PV012724T16 | Others | NE | HGHT-V/4/8-1000-6/16-7.5/1.5-F300-400V-50Hz-3-2053--1-16-A | 7535 | € | 16 | A | 50 | 1000 | 4/8 | 6 | F300 | F300 | 7.5/1.5 | IE1
HGHT-V | PV012992T12 | Others | NE | HGHT-V/4/8-1250-6/12-14/3.5-F300-400V-50Hz-3-4159--1-12-A | 10787 | € | 12 | A | 50 | 1250 | 4/8 | 6 | F300 | F300 | 14/3.5 | IE1
HGHT-V | PV012199T28 | Others | NE | HGHT-V/4/6-1000-9/28-20/8.5-F400-400V-50Hz-3-2126--1-28-B | 12934 | € | 28 | B | 50 | 1000 | 4/6 | 9 | F400 | F400 | 20/8.5 | IE1
HGHT-V | PV012639T08 | Others | NE | HGHT-V/4/6-900-6/8-2.2/0.7-F400-400V-50Hz-3-2119--1-8-B | 6791 | € | 8 | B | 50 | 900 | 4/6 | 6 | F400 | F400 | 2.2/0.7 | IE1
HGHT-V | PV013096T18 | Others | NE | HGHT-V/4/8-800-6/18-3/0.55-F400-400V-50Hz-3-2104--1-18-B | 5549 | € | 18 | B | 50 | 800 | 4/8 | 6 | F400 | F400 | 3/0.55 | IE1
HGHT-V | PV013106T26 | Others | NE | HGHT-V/4/8-800-6/26-5.5/1.1-F400-400V-50Hz-3-2106--1-26-B | 6098 | € | 26 | B | 50 | 800 | 4/8 | 6 | F400 | F400 | 5.5/1.1 | IE1
HGHT-V | PV013119T12 | Others | NE | HGHT-V/4/8-800-9/12-3/0.55-F400-400V-50Hz-3-2104--1-12-A | 5686 | € | 12 | A | 50 | 800 | 4/8 | 9 | F400 | F400 | 3/0.55 | IE1
HGHT-V | PV003330T24 | Others | NE | HGHT-V/4-800-9/24-5.5-F300-400/690V-50Hz-3-5987--1-24-A | 5482 | € | 24 | A | 50 | 800 | 4 | 9 | F300 | F300 | 5.5 | IE3
HGHT-V | PV003414T18 | Others | NE | HGHT-V/4-900-6/18-5.5-F300-400/690V-50Hz-3-5987--1-18-A | 6271 | € | 18 | A | 50 | 900 | 4 | 6 | F300 | F300 | 5.5 | IE3
HGHT-V | PV012187T20 | Others | NE | HGHT-V/4/6-1000-9/20-14/4.5-F400-400V-50Hz-3-2124--1-20-B | 11405 | € | 20 | B | 50 | 1000 | 4/6 | 9 | F400 | F400 | 14/4.5 | IE1
HGHT-V | PV030452T20 | Others | NE | HGHT-V/4/8-1250-9/20-28/6.5-F400-400V-50Hz-3-2111--1-20-B | 14784 | € | 20 | B | 50 | 1250 | 4/8 | 9 | F400 | F400 | 28/6.5 | IE1
HGHT-V | PV003262T14 | Others | NE | HGHT-V/4-800-6/14-2.2-F400-230/400V-50Hz-3-6049--1-14-A | 5200 | € | 14 | A | 50 | 800 | 4 | 6 | F400 | F400 | 2.2 | IE3
HGHT-V | PV012464T20 | Others | NE | HGHT-V/4/6-1250-9/20-34/12-F400-400V-50Hz-3-2128--1-20-A | 22435 | € | 20 | A | 50 | 1250 | 4/6 | 9 | F400 | F400 | 34/12 | IE1
HGHT-V | PV012553T20 | Others | NE | HGHT-V/4/6-800-9/20-4.5/1.5-F400-400V-50Hz-3-2121--1-20-B | 6797 | € | 20 | B | 50 | 800 | 4/6 | 9 | F400 | F400 | 4.5/1.5 | IE1
HGHT-V | PV012651T16 | Others | NE | HGHT-V/4/6-900-9/16-4.5/1.5-F400-400V-50Hz-3-2121--1-16-A | 7718 | € | 16 | A | 50 | 900 | 4/6 | 9 | F400 | F400 | 4.5/1.5 | IE1
HGHT-V | PV013045T20 | Others | NE | HGHT-V/4/8-1250-9/20-30/8-F400-400V-50Hz-3-2112--1-20-A | 16031 | € | 20 | A | 50 | 1250 | 4/8 | 9 | F400 | F400 | 30/8 | IE1
HGHT-V | PV030418T28 | Others | NE | HGHT-V/4/8-1000-6/28-14/3.5-F400-400V-50Hz-3-509--1-28-B | 9907 | € | 28 | B | 50 | 1000 | 4/8 | 6 | F400 | F400 | 14/3.5 | IE1
HGHT-V | PV013216T12 | Others | NE | HGHT-V/4/8-900-9/12-5.5/1.1-F300-400V-50Hz-3-2052--1-12-A | 6578 | € | 12 | A | 50 | 900 | 4/8 | 9 | F300 | F300 | 5.5/1.1 | IE1
HGHT-V | PV013008T22 | Others | NE | HGHT-V/4/8-1250-6/22-28/6.5-F300-400V-50Hz-3-2057--1-22-A | 13130 | € | 22 | A | 50 | 1250 | 4/8 | 6 | F300 | F300 | 28/6.5 | IE1
HGHT-V | PV013040T18 | Others | NE | HGHT-V/4/8-1250-9/18-28/6.5-F300-400V-50Hz-3-2057--1-18-A | 13297 | € | 18 | A | 50 | 1250 | 4/8 | 9 | F300 | F300 | 28/6.5 | IE1
HGHT-V | PV013098T20 | Others | NE | HGHT-V/4/8-800-6/20-4/0.75-F300-400V-50Hz-3-2051--1-20-A | 5260 | € | 20 | A | 50 | 800 | 4/8 | 6 | F300 | F300 | 4/0.75 | IE1
HGHT-V | PV013227T18 | Others | NE | HGHT-V/4/8-900-9/18-7.5/1.5-F400-400V-50Hz-3-2107--1-18-B | 7616 | € | 18 | B | 50 | 900 | 4/8 | 9 | F400 | F400 | 7.5/1.5 | IE1
HGHT-V | PV012130T12 | Others | NE | HGHT-V/4/6-1000-6/12-6/2.2-F300-400V-50Hz-3-2068--1-12-A | 7600 | € | 12 | A | 50 | 1000 | 4/6 | 6 | F300 | F300 | 6/2.2 | IE1
HGHT-V | PV012172T12 | Others | NE | HGHT-V/4/6-1000-9/12-6/2.2-F300-400V-50Hz-3-2068--1-12-A | 7710 | € | 12 | A | 50 | 1000 | 4/6 | 9 | F300 | F300 | 6/2.2 | IE1
HGHT-V | PV002850T18 | Others | NE | HGHT-V/4-1000-9/18-11-F300-400/690V-50Hz-3-5857--1-18-A | 8329 | € | 18 | A | 50 | 1000 | 4 | 9 | F300 | F300 | 11 | IE3
HGHT-V | PV003273T20 | Others | NE | HGHT-V/4-800-6/20-3-F400-230/400V-50Hz-3-1903--1-20-A | 5478 | € | 20 | A | 50 | 800 | 4 | 6 | F400 | F400 | 3 | IE2
HGHT-V | PV003319T18 | Others | NE | HGHT-V/4-800-9/18-3-F400-230/400V-50Hz-3-1903--1-18-B | 5614 | € | 18 | B | 50 | 800 | 4 | 9 | F400 | F400 | 3 | IE2
HGHT-V | PV003398T10 | Others | NE | HGHT-V/4-900-6/10-3-F300-230/400V-50Hz-3-5898--1-10-A | 5870 | € | 10 | A | 50 | 900 | 4 | 6 | F300 | F300 | 3 | IE3
HGHT-V | PV012628T26 | Others | NE | HGHT-V/4/6-900-6/26-10/3.3-F300-400V-50Hz-3-2069--1-26-A | 7771 | € | 26 | A | 50 | 900 | 4/6 | 6 | F300 | F300 | 10/3.3 | IE1
HGHT-V | PV012775T24 | Others | NE | HGHT-V/4/8-1000-9/24-14/3.5-F400-400V-50Hz-3-509--1-24-A | 10018 | € | 24 | A | 50 | 1000 | 4/8 | 9 | F400 | F400 | 14/3.5 | IE1
HGHT-V | PV002872T28 | Others | NE | HGHT-V/4-1000-9/28-22-F400-400/690V-50Hz-3-5868--1-28-B | 11409 | € | 28 | B | 50 | 1000 | 4 | 9 | F400 | F400 | 22 | IE3
HGHT-V | PV003138T18 | Others | NE | HGHT-V/4-1250-6/18-22-F400-400/690V-50Hz-3-5868--1-18-A | 13300 | € | 18 | A | 50 | 1250 | 4 | 6 | F400 | F400 | 22 | IE3
HGHT-V | PV012629T26 | Others | NE | HGHT-V/4/6-900-6/26-10/3.3-F400-400V-50Hz-3-2123--1-26-B | 10016 | € | 26 | B | 50 | 900 | 4/6 | 6 | F400 | F400 | 10/3.3 | IE1
HGHT-V | PV003346T32 | Others | NE | HGHT-V/4-800-9/32-7.5-F300-400/690V-50Hz-3-6136--1-32-A | 5705 | € | 32 | A | 50 | 800 | 4 | 9 | F300 | F300 | 7.5 | IE3
HGHT-V | PV003460T18 | Others | NE | HGHT-V/4-900-9/18-7.5-F400-400/690V-50Hz-3-5800--1-18-B | 7113 | € | 18 | B | 50 | 900 | 4 | 9 | F400 | F400 | 7.5 | IE3
HGHT-V | PV012465T22 | Others | NE | HGHT-V/4/6-1250-9/22-34/12-F300-400V-50Hz-3-2074--1-22-A | 16512 | € | 22 | A | 50 | 1250 | 4/6 | 9 | F300 | F300 | 34/12 | IE1
HGHT-V | PV003276T20 | Others | NE | HGHT-V/4-800-6/20-4-F300-400/690V-50Hz-3-5945--1-20-A | 5094 | € | 20 | A | 50 | 800 | 4 | 6 | F300 | F300 | 4 | IE3
HGHT-V | PV003405T14 | Others | NE | HGHT-V/4-900-6/14-4-F300-400/690V-50Hz-3-1862--1-14-A | 6019 | € | 14 | A | 50 | 900 | 4 | 6 | F300 | F300 | 4 | IE2
HGHT-V | PV003448T12 | Others | NE | HGHT-V/4-900-9/12-5.5-F400-400/690V-50Hz-3-6028--1-12-B | 6813 | € | 12 | B | 50 | 900 | 4 | 9 | F400 | F400 | 5.5 | IE3
HGHT-V | PV012529T28 | Others | NE | HGHT-V/4/6-800-6/28-6/2.2-F400-400V-50Hz-3-2122--1-28-A | 7146 | € | 28 | A | 50 | 800 | 4/6 | 6 | F400 | F400 | 6/2.2 | IE1
HGHT-V | PV012546T16 | Others | NE | HGHT-V/4/6-800-9/16-4.5/1.5-F300-400V-50Hz-3-2067--1-16-A | 5699 | € | 16 | A | 50 | 800 | 4/6 | 9 | F300 | F300 | 4.5/1.5 | IE1
HGHT-V | PV012715T10 | Others | NE | HGHT-V/4/8-1000-6/10-4/0.75-F400-400V-50Hz-3-2105--1-10-A | 7459 | € | 10 | A | 50 | 1000 | 4/8 | 6 | F400 | F400 | 4/0.75 | IE1
HGHT-V | PV013014T26 | Others | NE | HGHT-V/4/8-1250-6/26-37/9.2-F300-400V-50Hz-3-2059--1-26-A | 16198 | € | 26 | A | 50 | 1250 | 4/8 | 6 | F300 | F300 | 37/9.2 | IE1
HGHT-V | PV013046T22 | Others | NE | HGHT-V/4/8-1250-9/22-37/9.2-F300-400V-50Hz-3-2059--1-22-A | 16366 | € | 22 | A | 50 | 1250 | 4/8 | 9 | F300 | F300 | 37/9.2 | IE1
HGHT-V | PV030455T24 | Others | NE | HGHT-V/4/8-1250-9/24-37/9.2-F300-400V-50Hz-3-2059--1-24-A | 16366 | € | 24 | A | 50 | 1250 | 4/8 | 9 | F300 | F300 | 37/9.2 | IE1
HGHT-V | PV055183T10 | Others | NE | HGHT-V/4/8-800-6/10-3/0.55-F300-400V-50Hz-3-2050--1-10-B | 4977 | € | 10 | B | 50 | 800 | 4/8 | 6 | F300 | F300 | 3/0.55 | IE1
HGHT-V | PV003309T14 | Others | NE | HGHT-V/4-800-9/14-3-F300-230/400V-50Hz-3-1861--1-14-B | 5081 | € | 14 | B | 50 | 800 | 4 | 9 | F300 | F300 | 3 | IE2
HGHT-V | PV013193T18 | Others | NE | HGHT-V/4/8-900-6/18-5.5/1.1-F400-400V-50Hz-3-2106--1-18-B | 7023 | € | 18 | B | 50 | 900 | 4/8 | 6 | F400 | F400 | 5.5/1.1 | IE1
HGHT-V | PV055175T12 | Others | NE | HGHT-V/4/8-900-6/12-5.5/1.1-F400-400V-50Hz-3-2106--1-12-A | 7023 | € | 12 | A | 50 | 900 | 4/8 | 6 | F400 | F400 | 5.5/1.1 | IE1
HGHT-V | PV002832T08 | Others | NE | HGHT-V/4-1000-6/8-4-F400-400/690V-50Hz-3-6304--1-8-B | 7185 | € | 8 | B | 50 | 1000 | 4 | 6 | F400 | F400 | 4 | IE3
HGHT-V | PV003312T14 | Others | NE | HGHT-V/4-800-9/14-3-F400-230/400V-50Hz-3-6090--1-14-B | 5614 | € | 14 | B | 50 | 800 | 4 | 9 | F400 | F400 | 3 | IE3
HGHT-V | PV012449T12 | Others | NE | HGHT-V/4/6-1250-9/12-20/8.5-F300-400V-50Hz-3-2072--1-12-A | 12034 | € | 12 | A | 50 | 1250 | 4/6 | 9 | F300 | F300 | 20/8.5 | IE1
HGHT-V | PV012776T24 | Others | NE | HGHT-V/4/8-1000-9/24-17/4.3-F300-400V-50Hz-3-2055--1-24-B | 9810 | € | 24 | B | 50 | 1000 | 4/8 | 9 | F300 | F300 | 17/4.3 | IE1
HGHT-V | PV012536T08 | Others | NE | HGHT-V/4/6-800-6/8-1.5/0.37-F300-400V-50Hz-3-2064--1-8-A | 4796 | € | 8 | A | 50 | 800 | 4/6 | 6 | F300 | F300 | 1.5/0.37 | IE1
HGHT-V | PV012746T30 | Others | NE | HGHT-V/4/8-1000-6/30-17/4.3-F300-400V-50Hz-3-2055--1-30-B | 9700 | € | 30 | B | 50 | 1000 | 4/8 | 6 | F300 | F300 | 17/4.3 | IE1
HGHT-V | PV012197T26 | Others | NE | HGHT-V/4/6-1000-9/26-20/8.5-F400-400V-50Hz-3-2126--1-26-B | 12934 | € | 26 | B | 50 | 1000 | 4/6 | 9 | F400 | F400 | 20/8.5 | IE1
HGHT-V | PV012504T10 | Others | NE | HGHT-V/4/6-800-6/10-2.2/0.7-F400-400V-50Hz-3-2119--1-10-B | 5866 | € | 10 | B | 50 | 800 | 4/6 | 6 | F400 | F400 | 2.2/0.7 | IE1
HGHT-V | PV012719T12 | Others | NE | HGHT-V/4/8-1000-6/12-5.5/1.1-F400-400V-50Hz-3-2106--1-12-A | 7785 | € | 12 | A | 50 | 1000 | 4/8 | 6 | F400 | F400 | 5.5/1.1 | IE1
HGHT-V | PV013182T12 | Others | NE | HGHT-V/4/8-900-6/12-3/0.55-F300-400V-50Hz-3-2050--1-12-A | 5902 | € | 12 | A | 50 | 900 | 4/8 | 6 | F300 | F300 | 3/0.55 | IE1
HGHT-V | PV013149T32 | Others | NE | HGHT-V/4/8-800-9/32-7.5/1.5-F400-400V-50Hz-3-2107--1-32-A | 6695 | € | 32 | A | 50 | 800 | 4/8 | 9 | F400 | F400 | 7.5/1.5 | IE1
HGHT-V | PV002788T12 | Others | NE | HGHT-V/4-1000-6/12-5.5-F400-400/690V-50Hz-3-6028--1-12-A | 7443 | € | 12 | A | 50 | 1000 | 4 | 6 | F400 | F400 | 5.5 | IE3
HGHT-V | PV003290T28 | Others | NE | HGHT-V/4-800-6/28-5.5-F400-400/690V-50Hz-3-6028--1-28-A | 5756 | € | 28 | A | 50 | 800 | 4 | 6 | F400 | F400 | 5.5 | IE3
HGHT-V | PV012126T10 | Others | NE | HGHT-V/4/6-1000-6/10-4.5/1.5-F300-400V-50Hz-3-2067--1-10-B | 7250 | € | 10 | B | 50 | 1000 | 4/6 | 6 | F300 | F300 | 4.5/1.5 | IE1
HGHT-V | PV012550T18 | Others | NE | HGHT-V/4/6-800-9/18-4.5/1.5-F300-400V-50Hz-3-2067--1-18-A | 5699 | € | 18 | A | 50 | 800 | 4/6 | 9 | F300 | F300 | 4.5/1.5 | IE1
HGHT-V | PV012561T26 | Others | NE | HGHT-V/4/6-800-9/26-6/2.2-F400-400V-50Hz-3-2122--1-26-B | 7283 | € | 26 | B | 50 | 800 | 4/6 | 9 | F400 | F400 | 6/2.2 | IE1
HGHT-V | PV012623T22 | Others | NE | HGHT-V/4/6-900-6/22-6/2.2-F400-400V-50Hz-3-2122--1-22-A | 8072 | € | 22 | A | 50 | 900 | 4/6 | 6 | F400 | F400 | 6/2.2 | IE1
HGHT-V | PV012650T16 | Others | NE | HGHT-V/4/6-900-9/16-4.5/1.5-F300-400V-50Hz-3-2067--1-16-B | 6620 | € | 16 | B | 50 | 900 | 4/6 | 9 | F300 | F300 | 4.5/1.5 | IE1
HGHT-V | PV012661T20 | Others | NE | HGHT-V/4/6-900-9/20-6/2.2-F400-400V-50Hz-3-2122--1-20-A | 8204 | € | 20 | A | 50 | 900 | 4/6 | 9 | F400 | F400 | 6/2.2 | IE1
HGHT-V | PV003292T28 | Others | NE | HGHT-V/4-800-6/28-7.5-F300-400/690V-50Hz-3-6136--1-28-B | 5568 | € | 28 | B | 50 | 800 | 4 | 6 | F300 | F300 | 7.5 | IE3
HGHT-V | PV012540T12 | Others | NE | HGHT-V/4/6-800-9/12-3/1-F300-400V-50Hz-3-2066--1-12-A | 5443 | € | 12 | A | 50 | 800 | 4/6 | 9 | F300 | F300 | 3/1 | IE1
HGHT-V | PV012675T28 | Others | NE | HGHT-V/4/6-900-9/28-14/4.5-F400-400V-50Hz-3-2124--1-28-A | 10664 | € | 28 | A | 50 | 900 | 4/6 | 9 | F400 | F400 | 14/4.5 | IE1
HGHT-V | PV003318T18 | Others | NE | HGHT-V/4-800-9/18-3-F300-230/400V-50Hz-3-5898--1-18-A | 5081 | € | 18 | A | 50 | 800 | 4 | 9 | F300 | F300 | 3 | IE3
HGHT-V | PV003474T26 | Others | NE | HGHT-V/4-900-9/26-11-F300-400/690V-50Hz-3-5857--1-26-B | 7589 | € | 26 | B | 50 | 900 | 4 | 9 | F300 | F300 | 11 | IE3
HGHT-V | PV003478T28 | Others | NE | HGHT-V/4-900-9/28-15-F300-400/690V-50Hz-3-6239--1-28-A | 7794 | € | 28 | A | 50 | 900 | 4 | 9 | F300 | F300 | 15 | IE3
HGHT-V | PV012551T18 | Others | NE | HGHT-V/4/6-800-9/18-4.5/1.5-F400-400V-50Hz-3-2121--1-18-B | 6797 | € | 18 | B | 50 | 800 | 4/6 | 9 | F400 | F400 | 4.5/1.5 | IE1
HGHT-V | PV030418T28 | Others | NE | HGHT-V/4/8-1000-6/28-14/3.5-F400-400V-50Hz-3-509--1-28-A | 9907 | € | 28 | A | 50 | 1000 | 4/8 | 6 | F400 | F400 | 14/3.5 | IE1
HGHT-V | PV002864T24 | Others | NE | HGHT-V/4-1000-9/24-15-F400-400/690V-50Hz-3-6140--1-24-A | 8776 | € | 24 | A | 50 | 1000 | 4 | 9 | F400 | F400 | 15 | IE3
HGHT-V | PV013020T08 | Others | NE | HGHT-V/4/8-1250-6/8-11/3-F300-400V-50Hz-3-2054--1-8-A | 10200 | € | 8 | A | 50 | 1250 | 4/8 | 6 | F300 | F300 | 11/3 | IE1
HGHT-V | PV013086T10 | Others | NE | HGHT-V/4/8-800-6/10-2.2/0.37-F400-400V-50Hz-3-2103--1-10-A | 5374 | € | 10 | A | 50 | 800 | 4/8 | 6 | F400 | F400 | 2.2/0.37 | IE1
HGHT-V | PV012135T14 | Others | NE | HGHT-V/4/6-1000-6/14-6/2.2-F400-400V-50Hz-3-2122--1-14-B | 8834 | € | 14 | B | 50 | 1000 | 4/6 | 6 | F400 | F400 | 6/2.2 | IE1
HGHT-V | PV013134T22 | Others | NE | HGHT-V/4/8-800-9/22-5.5/1.1-F300-400V-50Hz-3-2052--1-22-A | 5657 | € | 22 | A | 50 | 800 | 4/8 | 9 | F300 | F300 | 5.5/1.1 | IE1
HGHT-V | PV013187T14 | Others | NE | HGHT-V/4/8-900-6/14-4/0.75-F400-400V-50Hz-3-2105--1-14-B | 6696 | € | 14 | B | 50 | 900 | 4/8 | 6 | F400 | F400 | 4/0.75 | IE1
HGHT-V | PV003313T16 | Others | NE | HGHT-V/4-800-9/16-3-F300-230/400V-50Hz-3-1861--1-16-B | 5081 | € | 16 | B | 50 | 800 | 4 | 9 | F300 | F300 | 3 | IE2
HGHT-V | PV003441T08 | Others | NE | HGHT-V/4-900-6/8-3-F300-230/400V-50Hz-3-1861--1-8-A | 5870 | € | 8 | A | 50 | 900 | 4 | 6 | F300 | F300 | 3 | IE2
HGHT-V | PV003451T14 | Others | NE | HGHT-V/4-900-9/14-5.5-F400-400/690V-50Hz-3-1905--1-14-A | 6813 | € | 14 | A | 50 | 900 | 4 | 9 | F400 | F400 | 5.5 | IE2
HGHT-V | PV030402T28 | Others | NE | HGHT-V/4/6-1250-6/28-40/14-F300-400V-50Hz-3-2075--1-28-A | 17075 | € | 28 | A | 50 | 1250 | 4/6 | 6 | F300 | F300 | 40/14 | IE1
HGHT-V | PV012137T16 | Others | NE | HGHT-V/4/6-1000-6/16-10/3.3-F400-400V-50Hz-3-2123--1-16-A | 10778 | € | 16 | A | 50 | 1000 | 4/6 | 6 | F400 | F400 | 10/3.3 | IE1
HGHT-V | PV012149T22 | Others | NE | HGHT-V/4/6-1000-6/22-10/3.3-F400-400V-50Hz-3-2123--1-22-B | 10778 | € | 22 | B | 50 | 1000 | 4/6 | 6 | F400 | F400 | 10/3.3 | IE1
HGHT-V | PV012767T18 | Others | NE | HGHT-V/4/8-1000-9/18-11/3-F400-400V-50Hz-3-2108--1-18-A | 9250 | € | 18 | A | 50 | 1000 | 4/8 | 9 | F400 | F400 | 11/3 | IE1
HGHT-V | PV002834T10 | Others | NE | HGHT-V/4-1000-9/10-7.5-F300-400/690V-50Hz-3-6136--1-10-B | 7366 | € | 10 | B | 50 | 1000 | 4 | 9 | F300 | F300 | 7.5 | IE3
HGHT-V | PV003422T22 | Others | NE | HGHT-V/4-900-6/22-7.5-F300-400/690V-50Hz-3-6136--1-22-A | 6494 | € | 22 | A | 50 | 900 | 4 | 6 | F300 | F300 | 7.5 | IE3
HGHT-V | PV003268T16 | Others | NE | HGHT-V/4-800-6/16-3-F400-230/400V-50Hz-3-6090--1-16-B | 5478 | € | 16 | B | 50 | 800 | 4 | 6 | F400 | F400 | 3 | IE3
HGHT-V | PV012194T24 | Others | NE | HGHT-V/4/6-1000-9/24-16/6.5-F300-400V-50Hz-3-2071--1-24-B | 9844 | € | 24 | B | 50 | 1000 | 4/6 | 9 | F300 | F300 | 16/6.5 | IE1
HGHT-V | PV012455T16 | Others | NE | HGHT-V/4/6-1250-9/16-26/9-F300-400V-50Hz-3-2073--1-16-A | 13514 | € | 16 | A | 50 | 1250 | 4/6 | 9 | F300 | F300 | 26/9 | IE1
HGHT-V | PV012729T18 | Others | NE | HGHT-V/4/8-1000-6/18-7.5/1.5-F400-400V-50Hz-3-2107--1-18-A | 8246 | € | 18 | A | 50 | 1000 | 4/8 | 6 | F400 | F400 | 7.5/1.5 | IE1
HGHT-V | PV013229T20 | Others | NE | HGHT-V/4/8-900-9/20-7.5/1.5-F400-400V-50Hz-3-2107--1-20-B | 7616 | € | 20 | B | 50 | 900 | 4/8 | 9 | F400 | F400 | 7.5/1.5 | IE1
HGHT-V | PV003164T08 | Others | NE | HGHT-V/4-1250-6/8-15-F300-400/690V-50Hz-3-6239--1-8-A | 10424 | € | 8 | A | 50 | 1250 | 4 | 6 | F300 | F300 | 15 | IE3
HGHT-V | PV003186T18 | Others | NE | HGHT-V/4-1250-9/18-30-F400-400/690V-50Hz-3-6266--1-18-B | 14542 | € | 18 | B | 50 | 1250 | 4 | 9 | F400 | F400 | 30 | IE3
HGHT-V | PV003190T20 | Others | NE | HGHT-V/4-1250-9/20-30-F400-400/690V-50Hz-3-6266--1-20-A | 14542 | € | 20 | A | 50 | 1250 | 4 | 9 | F400 | F400 | 30 | IE3
HGHT-V | PV003267T16 | Others | NE | HGHT-V/4-800-6/16-3-F400-230/400V-50Hz-3-1903--1-16-A | 5478 | € | 16 | A | 50 | 800 | 4 | 6 | F400 | F400 | 3 | IE2
HGHT-V | PV012189T22 | Others | NE | HGHT-V/4/6-1000-9/22-14/4.5-F400-400V-50Hz-3-2124--1-22-B | 11405 | € | 22 | B | 50 | 1000 | 4/6 | 9 | F400 | F400 | 14/4.5 | IE1
HGHT-V | PV012673T26 | Others | NE | HGHT-V/4/6-900-9/26-14/4.5-F400-400V-50Hz-3-2124--1-26-B | 10664 | € | 26 | B | 50 | 900 | 4/6 | 9 | F400 | F400 | 14/4.5 | IE1
HGHT-V | PV030373T28 | Others | NE | HGHT-V/4/6-1000-6/28-14/4.5-F400-400V-50Hz-3-2124--1-28-B | 11295 | € | 28 | B | 50 | 1000 | 4/6 | 6 | F400 | F400 | 14/4.5 | IE1
HGHT-V | PV012779T26 | Others | NE | HGHT-V/4/8-1000-9/26-17/4.3-F400-400V-50Hz-3-2109--1-26-A | 10896 | € | 26 | A | 50 | 1000 | 4/8 | 9 | F400 | F400 | 17/4.3 | IE1
HGHT-V | PV013001T16 | Others | NE | HGHT-V/4/8-1250-6/16-20/5-F400-400V-50Hz-3-2110--1-16-A | 12958 | € | 16 | A | 50 | 1250 | 4/8 | 6 | F400 | F400 | 20/5 | IE1
HGHT-V | PV030422T30 | Others | NE | HGHT-V/4/8-1000-9/30-20/5-F400-400V-50Hz-3-2110--1-30-A | 11068 | € | 30 | A | 50 | 1000 | 4/8 | 9 | F400 | F400 | 20/5 | IE1
HGHT-V | PV012428T22 | Others | NE | HGHT-V/4/6-1250-6/22-34/12-F400-400V-50Hz-3-2128--1-22-A | 22267 | € | 22 | A | 50 | 1250 | 4/6 | 6 | F400 | F400 | 34/12 | IE1
HGHT-V | PV012547T16 | Others | NE | HGHT-V/4/6-800-9/16-4.5/1.5-F400-400V-50Hz-3-2121--1-16-A | 6797 | € | 16 | A | 50 | 800 | 4/6 | 9 | F400 | F400 | 4.5/1.5 | IE1
HGHT-V | PV012632T28 | Others | NE | HGHT-V/4/6-900-6/28-10/3.3-F300-400V-50Hz-3-2069--1-28-B | 7771 | € | 28 | B | 50 | 900 | 4/6 | 6 | F300 | F300 | 10/3.3 | IE1
HGHT-V | PV012636T30 | Others | NE | HGHT-V/4/6-900-6/30-14/4.5-F300-400V-50Hz-3-2070--1-30-A | 8053 | € | 30 | A | 50 | 900 | 4/6 | 6 | F300 | F300 | 14/4.5 | IE1
HGHT-V | PV002860T22 | Others | NE | HGHT-V/4-1000-9/22-15-F400-400/690V-50Hz-3-6140--1-22-B | 8776 | € | 22 | B | 50 | 1000 | 4 | 9 | F400 | F400 | 15 | IE3
HGHT-V | PV012618T20 | Others | NE | HGHT-V/4/6-900-6/20-6/2.2-F300-400V-50Hz-3-2068--1-20-B | 6837 | € | 20 | B | 50 | 900 | 4/6 | 6 | F300 | F300 | 6/2.2 | IE1
Овај облик представља модул за сечење табеле. Модули за сечење табеле подржани су у програму Excel 2013 или новијим верзијама. Модул за сечење се не може користити ако је облик био измењен у ранијој верзији програма Excel или ако је радна свеска сачувана у програму Excel 2010 или ранијој верзији.
Овај облик представља модул за сечење табеле. Модули за сечење табеле подржани су у програму Excel 2013 или новијим верзијама. Модул за сечење се не може користити ако је облик био измењен у ранијој верзији програма Excel или ако је радна свеска сачувана у програму Excel 2010 или ранијој верзији.
Овај облик представља модул за сечење табеле. Модули за сечење табеле подржани су у програму Excel 2013 или новијим верзијама. Модул за сечење се не може користити ако је облик био измењен у ранијој верзији програма Excel или ако је радна свеска сачувана у програму Excel 2010 или ранијој верзији.
Овај облик представља модул за сечење табеле. Модули за сечење табеле подржани су у програму Excel 2013 или новијим верзијама. Модул за сечење се не може користити ако је облик био измењен у ранијој верзији програма Excel или ако је радна свеска сачувана у програму Excel 2010 или ранијој верзији.
Овај облик представља модул за сечење табеле. Модули за сечење табеле подржани су у програму Excel 2013 или новијим верзијама. Модул за сечење се не може користити ако је облик био измењен у ранијој верзији програма Excel или ако је радна свеска сачувана у програму Excel 2010 или ранијој верзији.
Овај облик представља модул за сечење табеле. Модули за сечење табеле подржани су у програму Excel 2013 или новијим верзијама. Модул за сечење се не може користити ако је облик био измењен у ранијој верзији програма Excel или ако је радна свеска сачувана у програму Excel 2010 или ранијој верзији.
Овај облик представља модул за сечење табеле. Модули за сечење табеле подржани су у програму Excel 2013 или новијим верзијама. Модул за сечење се не може користити ако је облик био измењен у ранијој верзији програма Excel или ако је радна свеска сачувана у програму Excel 2010 или ранијој верзији.
Овај облик представља модул за сечење табеле. Модули за сечење табеле подржани су у програму Excel 2013 или новијим верзијама. Модул за сечење се не може користити ако је облик био измењен у ранијој верзији програма Excel или ако је радна свеска сачувана у програму Excel 2010 или ранијој верзији.
Овај облик представља модул за сечење табеле. Модули за сечење табеле подржани су у програму Excel 2013 или новијим верзијама. Модул за сечење се не може користити ако је облик био измењен у ранијој верзији програма Excel или ако је радна свеска сачувана у програму Excel 2010 или ранијој верзији.
Овај облик представља модул за сечење табеле. Модули за сечење табеле подржани су у програму Excel 2013 или новијим верзијама. Модул за сечење се не може користити ако је облик био измењен у ранијој верзији програма Excel или ако је радна свеска сачувана у програму Excel 2010 или ранијој верзији.
Овај облик представља модул за сечење табеле. Модули за сечење табеле подржани су у програму Excel 2013 или новијим верзијама. Модул за сечење се не може користити ако је облик био измењен у ранијој верзији програма Excel или ако је радна свеска сачувана у програму Excel 2010 или ранијој верзији.
Овај облик представља модул за сечење табеле. Модули за сечење табеле подржани су у програму Excel 2013 или новијим верзијама. Модул за сечење се не може користити ако је облик био измењен у ранијој верзији програма Excel или ако је радна свеска сачувана у програму Excel 2010 или ранијој верзији.