## HGTT-V
Serija | Easyvent kod | Izvedba | PTC | Easyvent opis | Cena | € | Ugao | Smer strujanja | Frekvencija | Prečnik | Broj polova | Broj lopatica | Sertifikat ventilatora | Sertifikat motora | Snaga motora | Efikas. motora
HGTT-V | PV031401T10 | Others | DA | HGTT-V/4/8-900-6/10-4/0.75-400V-50Hz-3-1948--1-10-APTC | 6467 | € | 10 | A | 50 | 900 | 4/8 | 6 | ST | ST | 4/0.75 | IE1
HGTT-V | PV031389T14 | Others | NE | HGTT-V/4/6-800-6/14-3/1-400V-50Hz-3-1964--1-14-B | 5192 | € | 14 | B | 50 | 800 | 4/6 | 6 | ST | ST | 3/1 | IE1
HGTT-V | PV031401T10 | Others | NE | HGTT-V/4/8-900-6/10-4/0.75-400V-50Hz-3-1948--1-10-B | 6269 | € | 10 | B | 50 | 900 | 4/8 | 6 | ST | ST | 4/0.75 | IE1
HGTT-V | PV031395T28 | Others | NE | HGTT-V/4/8-800-6/28-8.4/2.05-400V-50Hz-3-1950--1-28-A | 6203 | € | 28 | A | 50 | 800 | 4/8 | 6 | ST | ST | 8.4/2.05 | IE1
HGTT-V | PV031390T20 | Others | DA | HGTT-V/4/6-800-9/20-6/2-400V-50Hz-3-1966--1-20-APTC | 6348 | € | 20 | A | 50 | 800 | 4/6 | 9 | ST | ST | 6/2 | IE1
HGTT-V | PV031390T20 | Others | DA | HGTT-V/4/6-800-9/20-6/2-400V-50Hz-3-1966--1-20-BPTC | 6348 | € | 20 | B | 50 | 800 | 4/6 | 9 | ST | ST | 6/2 | IE1
HGTT-V | PV031392T10 | Others | NE | HGTT-V/4/6-900-6/10-4.5/1.5-400V-50Hz-3-1965--1-10-B | 6499 | € | 10 | B | 50 | 900 | 4/6 | 6 | ST | ST | 4.5/1.5 | IE1
HGTT-V | PV031393T10 | Others | NE | HGTT-V/4/8-1000-9/10-8.4/2.05-400V-50Hz-3-1950--1-10-B | 8000 | € | 10 | B | 50 | 1000 | 4/8 | 9 | ST | ST | 8.4/2.05 | IE1
HGTT-V | PV031398T26 | Others | NE | HGTT-V/4/8-800-9/26-8.4/2.05-400V-50Hz-3-1950--1-26-B | 6339 | € | 26 | B | 50 | 800 | 4/8 | 9 | ST | ST | 8.4/2.05 | IE1
HGTT-V | PV031392T10 | Others | NE | HGTT-V/4/6-900-6/10-4.5/1.5-400V-50Hz-3-1965--1-10-A | 6499 | € | 10 | A | 50 | 900 | 4/6 | 6 | ST | ST | 4.5/1.5 | IE1
HGTT-V | PV031393T10 | Others | DA | HGTT-V/4/8-1000-9/10-8.4/2.05-400V-50Hz-3-1950--1-10-APTC | 8221 | € | 10 | A | 50 | 1000 | 4/8 | 9 | ST | ST | 8.4/2.05 | IE1
HGTT-V | PV031398T26 | Others | NE | HGTT-V/4/8-800-9/26-8.4/2.05-400V-50Hz-3-1950--1-26-A | 6339 | € | 26 | A | 50 | 800 | 4/8 | 9 | ST | ST | 8.4/2.05 | IE1
HGTT-V | PV049877T32 | Others | NE | HGTT-V/4/8-800-6/32-8.4/2.05-400V-50Hz-3-1950--1-32-A | 6203 | € | 32 | A | 50 | 800 | 4/8 | 6 | ST | ST | 8.4/2.05 | IE1
HGTT-V | PV031392T10 | Others | DA | HGTT-V/4/6-900-6/10-4.5/1.5-400V-50Hz-3-1965--1-10-BPTC | 6719 | € | 10 | B | 50 | 900 | 4/6 | 6 | ST | ST | 4.5/1.5 | IE1
HGTT-V | PV049877T32 | Others | DA | HGTT-V/4/8-800-6/32-8.4/2.05-400V-50Hz-3-1950--1-32-BPTC | 6423 | € | 32 | B | 50 | 800 | 4/8 | 6 | ST | ST | 8.4/2.05 | IE1
HGTT-V | PV031397T20 | Others | DA | HGTT-V/4/8-800-9/20-6.8/1.4-400V-50Hz-3-1949--1-20-APTC | 6282 | € | 20 | A | 50 | 800 | 4/8 | 9 | ST | ST | 6.8/1.4 | IE1
HGTT-V | PV003540T08 | Others | NE | HGTT-V/4-1000-6/8-4-400/690V-50Hz-3-5913--1-8-B | 6416 | € | 8 | B | 50 | 1000 | 4 | 6 | ST | ST | 4 | IE3
HGTT-V | PV003765T14 | Others | NE | HGTT-V/4-800-9/14-4-400/690V-50Hz-3-5913--1-14-B | 4865 | € | 14 | B | 50 | 800 | 4 | 9 | ST | ST | 4 | IE3
HGTT-V | PV003807T10 | Others | NE | HGTT-V/4-900-6/10-4-400/690V-50Hz-3-5913--1-10-B | 5654 | € | 10 | B | 50 | 900 | 4 | 6 | ST | ST | 4 | IE3
HGTT-V | PV013267T10 | Others | NE | HGTT-V/4/6-1000-6/10-6/2-400V-50Hz-3-1966--1-10-B | 7679 | € | 10 | B | 50 | 1000 | 4/6 | 6 | ST | ST | 6/2 | IE1
HGTT-V | PV013486T24 | Others | NE | HGTT-V/4/6-800-9/24-6/2-400V-50Hz-3-1966--1-24-A | 6128 | € | 24 | A | 50 | 800 | 4/6 | 9 | ST | ST | 6/2 | IE1
HGTT-V | PV013488T26 | Others | NE | HGTT-V/4/6-800-9/26-6/2-400V-50Hz-3-1966--1-26-B | 6128 | € | 26 | B | 50 | 800 | 4/6 | 9 | ST | ST | 6/2 | IE1
HGTT-V | PV013514T16 | Others | NE | HGTT-V/4/6-900-6/16-6/2-400V-50Hz-3-1966--1-16-A | 6917 | € | 16 | A | 50 | 900 | 4/6 | 6 | ST | ST | 6/2 | IE1
HGTT-V | PV013515T18 | Others | NE | HGTT-V/4/6-900-6/18-6/2-400V-50Hz-3-1966--1-18-B | 6917 | € | 18 | B | 50 | 900 | 4/6 | 6 | ST | ST | 6/2 | IE1
HGTT-V | PV013519T22 | Others | NE | HGTT-V/4/6-900-6/22-6/2-400V-50Hz-3-1966--1-22-A | 6917 | € | 22 | A | 50 | 900 | 4/6 | 6 | ST | ST | 6/2 | IE1
HGTT-V | PV003520T14 | Others | NE | HGTT-V/4-1000-6/14-7.5-400/690V-50Hz-3-6286--1-14-A | 6730 | € | 14 | A | 50 | 1000 | 4 | 6 | ST | ST | 7.5 | IE3
HGTT-V | PV003738T10 | Others | NE | HGTT-V/4-800-6/10-2.2-230/400V-50Hz-3-1722--1-10-B | 4525 | € | 10 | B | 50 | 800 | 4 | 6 | ST | ST | 2.2 | IE2
HGTT-V | PV003839T20 | Others | DA | HGTT-V/4-900-9/20-7.5-400/690V-50Hz-3-6286--1-20-APTC | 6320 | € | 20 | A | 50 | 900 | 4 | 9 | ST | ST | 7.5 | IE3
HGTT-V | PV003520T14 | Others | NE | HGTT-V/4-1000-6/14-7.5-400/690V-50Hz-3-6286--1-14-B | 6730 | € | 14 | B | 50 | 1000 | 4 | 6 | ST | ST | 7.5 | IE3
HGTT-V | PV003821T24 | Others | DA | HGTT-V/4-900-6/24-7.5-400/690V-50Hz-3-6286--1-24-APTC | 6188 | € | 24 | A | 50 | 900 | 4 | 6 | ST | ST | 7.5 | IE3
HGTT-V | PV013266T10 | Others | DA | HGTT-V/4/6-1000-6/10-4.5/1.5-400V-50Hz-3-1965--1-10-APTC | 7482 | € | 10 | A | 50 | 1000 | 4/6 | 6 | ST | ST | 4.5/1.5 | IE1
HGTT-V | PV013463T10 | Others | DA | HGTT-V/4/6-800-6/10-2.5/0.8-400V-50Hz-3-1963--1-10-APTC | 5111 | € | 10 | A | 50 | 800 | 4/6 | 6 | ST | ST | 2.5/0.8 | IE1
HGTT-V | PV013464T12 | Others | DA | HGTT-V/4/6-800-6/12-2.5/0.8-400V-50Hz-3-1963--1-12-BPTC | 5111 | € | 12 | B | 50 | 800 | 4/6 | 6 | ST | ST | 2.5/0.8 | IE1
HGTT-V | PV013465T14 | Others | NE | HGTT-V/4/6-800-6/14-2.5/0.8-400V-50Hz-3-1963--1-14-B | 4912 | € | 14 | B | 50 | 800 | 4/6 | 6 | ST | ST | 2.5/0.8 | IE1
HGTT-V | PV003762T08 | Others | NE | HGTT-V/4-800-6/8-1.5-230/400V-50Hz-3-1721--1-8-B | 4455 | € | 8 | B | 50 | 800 | 4 | 6 | ST | ST | 1.5 | IE2
HGTT-V | PV003516T10 | Others | DA | HGTT-V/4-1000-6/10-5.5-400/690V-50Hz-3-6291--1-10-BPTC | 6767 | € | 10 | B | 50 | 1000 | 4 | 6 | ST | ST | 5.5 | IE3
HGTT-V | PV003564T08 | Others | DA | HGTT-V/4-1000-9/8-5.5-400/690V-50Hz-3-6291--1-8-BPTC | 6878 | € | 8 | B | 50 | 1000 | 4 | 9 | ST | ST | 5.5 | IE3
HGTT-V | PV003748T20 | Others | NE | HGTT-V/4-800-6/20-4-400/690V-50Hz-3-1724--1-20-B | 4729 | € | 20 | B | 50 | 800 | 4 | 6 | ST | ST | 4 | IE2
HGTT-V | PV003764T14 | Others | NE | HGTT-V/4-800-9/14-4-400/690V-50Hz-3-1724--1-14-A | 4865 | € | 14 | A | 50 | 800 | 4 | 9 | ST | ST | 4 | IE2
HGTT-V | PV003764T14 | Others | DA | HGTT-V/4-800-9/14-4-400/690V-50Hz-3-1724--1-14-BPTC | 5063 | € | 14 | B | 50 | 800 | 4 | 9 | ST | ST | 4 | IE2
HGTT-V | PV003771T20 | Others | NE | HGTT-V/4-800-9/20-5.5-400/690V-50Hz-3-6291--1-20-A | 4996 | € | 20 | A | 50 | 800 | 4 | 9 | ST | ST | 5.5 | IE3
HGTT-V | PV003739T10 | Others | DA | HGTT-V/4-800-6/10-2.2-230/400V-50Hz-3-6268--1-10-APTC | 4724 | € | 10 | A | 50 | 800 | 4 | 6 | ST | ST | 2.2 | IE3
HGTT-V | PV003773T22 | Others | DA | HGTT-V/4-800-9/22-5.5-400/690V-50Hz-3-6291--1-22-APTC | 5216 | € | 22 | A | 50 | 800 | 4 | 9 | ST | ST | 5.5 | IE3
HGTT-V | PV013466T16 | Others | DA | HGTT-V/4/6-800-6/16-2.5/0.8-400V-50Hz-3-1963--1-16-APTC | 5111 | € | 16 | A | 50 | 800 | 4/6 | 6 | ST | ST | 2.5/0.8 | IE1
HGTT-V | PV003544T12 | Others | NE | HGTT-V/4-1000-9/12-7.5-400/690V-50Hz-3-6286--1-12-B | 6840 | € | 12 | B | 50 | 1000 | 4 | 9 | ST | ST | 7.5 | IE3
HGTT-V | PV003740T12 | Others | NE | HGTT-V/4-800-6/12-2.2-230/400V-50Hz-3-1722--1-12-A | 4525 | € | 12 | A | 50 | 800 | 4 | 6 | ST | ST | 2.2 | IE2
HGTT-V | PV003740T12 | Others | NE | HGTT-V/4-800-6/12-2.2-230/400V-50Hz-3-1722--1-12-B | 4525 | € | 12 | B | 50 | 800 | 4 | 6 | ST | ST | 2.2 | IE2
HGTT-V | PV003781T30 | Others | DA | HGTT-V/4-800-9/30-7.5-400/690V-50Hz-3-6286--1-30-APTC | 5399 | € | 30 | A | 50 | 800 | 4 | 9 | ST | ST | 7.5 | IE3
HGTT-V | PV003821T24 | Others | DA | HGTT-V/4-900-6/24-7.5-400/690V-50Hz-3-6286--1-24-BPTC | 6188 | € | 24 | B | 50 | 900 | 4 | 6 | ST | ST | 7.5 | IE3
HGTT-V | PV003835T16 | Others | DA | HGTT-V/4-900-9/16-7.5-400/690V-50Hz-3-6286--1-16-BPTC | 6320 | € | 16 | B | 50 | 900 | 4 | 9 | ST | ST | 7.5 | IE3
HGTT-V | PV013469T18 | Others | NE | HGTT-V/4/6-800-6/18-4.5/1.5-400V-50Hz-3-1965--1-18-A | 5574 | € | 18 | A | 50 | 800 | 4/6 | 6 | ST | ST | 4.5/1.5 | IE1
HGTT-V | PV013482T18 | Others | DA | HGTT-V/4/6-800-9/18-4.5/1.5-400V-50Hz-3-1965--1-18-APTC | 5931 | € | 18 | A | 50 | 800 | 4/6 | 9 | ST | ST | 4.5/1.5 | IE1
HGTT-V | PV013482T18 | Others | NE | HGTT-V/4/6-800-9/18-4.5/1.5-400V-50Hz-3-1965--1-18-B | 5710 | € | 18 | B | 50 | 800 | 4/6 | 9 | ST | ST | 4.5/1.5 | IE1
HGTT-V | PV003516T10 | Others | NE | HGTT-V/4-1000-6/10-5.5-400/690V-50Hz-3-6291--1-10-A | 6547 | € | 10 | A | 50 | 1000 | 4 | 6 | ST | ST | 5.5 | IE3
HGTT-V | PV003517T12 | Others | NE | HGTT-V/4-1000-6/12-5.5-400/690V-50Hz-3-1725--1-12-B | 6547 | € | 12 | B | 50 | 1000 | 4 | 6 | ST | ST | 5.5 | IE2
HGTT-V | PV003753T24 | Others | NE | HGTT-V/4-800-6/24-5.5-400/690V-50Hz-3-6291--1-24-B | 4859 | € | 24 | B | 50 | 800 | 4 | 6 | ST | ST | 5.5 | IE3
HGTT-V | PV003754T26 | Others | DA | HGTT-V/4-800-6/26-5.5-400/690V-50Hz-3-1725--1-26-BPTC | 5080 | € | 26 | B | 50 | 800 | 4 | 6 | ST | ST | 5.5 | IE2
HGTT-V | PV003763T08 | Others | DA | HGTT-V/4-800-6/8-1.5-230/400V-50Hz-3-6256--1-8-APTC | 4609 | € | 8 | A | 50 | 800 | 4 | 6 | ST | ST | 1.5 | IE3
HGTT-V | PV003764T14 | Others | NE | HGTT-V/4-800-9/14-4-400/690V-50Hz-3-1724--1-14-B | 4865 | € | 14 | B | 50 | 800 | 4 | 9 | ST | ST | 4 | IE2
HGTT-V | PV003774T24 | Others | DA | HGTT-V/4-800-9/24-5.5-400/690V-50Hz-3-1725--1-24-BPTC | 5216 | € | 24 | B | 50 | 800 | 4 | 9 | ST | ST | 5.5 | IE2
HGTT-V | PV003762T08 | Others | DA | HGTT-V/4-800-6/8-1.5-230/400V-50Hz-3-1721--1-8-BPTC | 4609 | € | 8 | B | 50 | 800 | 4 | 6 | ST | ST | 1.5 | IE2
HGTT-V | PV013483T20 | Others | NE | HGTT-V/4/6-800-9/20-4.5/1.5-400V-50Hz-3-1965--1-20-A | 5710 | € | 20 | A | 50 | 800 | 4/6 | 9 | ST | ST | 4.5/1.5 | IE1
HGTT-V | PV013483T20 | Others | DA | HGTT-V/4/6-800-9/20-4.5/1.5-400V-50Hz-3-1965--1-20-BPTC | 5931 | € | 20 | B | 50 | 800 | 4/6 | 9 | ST | ST | 4.5/1.5 | IE1
HGTT-V | PV013510T12 | Others | DA | HGTT-V/4/6-900-6/12-4.5/1.5-400V-50Hz-3-1965--1-12-APTC | 6719 | € | 12 | A | 50 | 900 | 4/6 | 6 | ST | ST | 4.5/1.5 | IE1
HGTT-V | PV013472T24 | Others | NE | HGTT-V/4/6-800-6/24-4.5/1.5-400V-50Hz-3-1965--1-24-A | 5574 | € | 24 | A | 50 | 800 | 4/6 | 6 | ST | ST | 4.5/1.5 | IE1
HGTT-V | PV013481T16 | Others | NE | HGTT-V/4/6-800-9/16-4.5/1.5-400V-50Hz-3-1965--1-16-B | 5710 | € | 16 | B | 50 | 800 | 4/6 | 9 | ST | ST | 4.5/1.5 | IE1
HGTT-V | PV013513T16 | Others | NE | HGTT-V/4/6-900-6/16-4.5/1.5-400V-50Hz-3-1965--1-16-B | 6499 | € | 16 | B | 50 | 900 | 4/6 | 6 | ST | ST | 4.5/1.5 | IE1
HGTT-V | PV013777T28 | Others | DA | HGTT-V/4/8-800-9/28-8.4/2.05-400V-50Hz-3-1950--1-28-BPTC | 6559 | € | 28 | B | 50 | 800 | 4/8 | 9 | ST | ST | 8.4/2.05 | IE1
HGTT-V | PV013810T24 | Others | NE | HGTT-V/4/8-900-6/24-8.4/2.05-400V-50Hz-3-1950--1-24-A | 7128 | € | 24 | A | 50 | 900 | 4/8 | 6 | ST | ST | 8.4/2.05 | IE1
HGTT-V | PV030480T26 | Others | DA | HGTT-V/4/6-800-6/26-4.5/1.5-400V-50Hz-3-1965--1-26-BPTC | 5794 | € | 26 | B | 50 | 800 | 4/6 | 6 | ST | ST | 4.5/1.5 | IE1
HGTT-V | PV003540T08 | Others | DA | HGTT-V/4-1000-6/8-4-400/690V-50Hz-3-5913--1-8-APTC | 6614 | € | 8 | A | 50 | 1000 | 4 | 6 | ST | ST | 4 | IE3
HGTT-V | PV003749T20 | Others | NE | HGTT-V/4-800-6/20-4-400/690V-50Hz-3-5913--1-20-A | 4729 | € | 20 | A | 50 | 800 | 4 | 6 | ST | ST | 4 | IE3
HGTT-V | PV003749T20 | Others | DA | HGTT-V/4-800-6/20-4-400/690V-50Hz-3-5913--1-20-APTC | 4927 | € | 20 | A | 50 | 800 | 4 | 6 | ST | ST | 4 | IE3
HGTT-V | PV003767T16 | Others | NE | HGTT-V/4-800-9/16-4-400/690V-50Hz-3-5913--1-16-B | 4865 | € | 16 | B | 50 | 800 | 4 | 9 | ST | ST | 4 | IE3
HGTT-V | PV003807T10 | Others | DA | HGTT-V/4-900-6/10-4-400/690V-50Hz-3-5913--1-10-APTC | 5852 | € | 10 | A | 50 | 900 | 4 | 6 | ST | ST | 4 | IE3
HGTT-V | PV013270T14 | Others | DA | HGTT-V/4/6-1000-6/14-6/2-400V-50Hz-3-1966--1-14-BPTC | 7899 | € | 14 | B | 50 | 1000 | 4/6 | 6 | ST | ST | 6/2 | IE1
HGTT-V | PV013288T10 | Others | DA | HGTT-V/4/6-1000-9/10-6/2-400V-50Hz-3-1966--1-10-BPTC | 8009 | € | 10 | B | 50 | 1000 | 4/6 | 9 | ST | ST | 6/2 | IE1
HGTT-V | PV013305T08 | Others | DA | HGTT-V/4/6-1000-9/8-6/2-400V-50Hz-3-1966--1-8-BPTC | 8009 | € | 8 | B | 50 | 1000 | 4/6 | 9 | ST | ST | 6/2 | IE1
HGTT-V | PV013486T24 | Others | NE | HGTT-V/4/6-800-9/24-6/2-400V-50Hz-3-1966--1-24-B | 6128 | € | 24 | B | 50 | 800 | 4/6 | 9 | ST | ST | 6/2 | IE1
HGTT-V | PV013486T24 | Others | DA | HGTT-V/4/6-800-9/24-6/2-400V-50Hz-3-1966--1-24-BPTC | 6348 | € | 24 | B | 50 | 800 | 4/6 | 9 | ST | ST | 6/2 | IE1
HGTT-V | PV013567T14 | Others | NE | HGTT-V/4/8-1000-6/14-6.8/1.4-400V-50Hz-3-1949--1-14-B | 7613 | € | 14 | B | 50 | 1000 | 4/8 | 6 | ST | ST | 6.8/1.4 | IE1
HGTT-V | PV003542T10 | Others | NE | HGTT-V/4-1000-9/10-7.5-400/690V-50Hz-3-6286--1-10-A | 6840 | € | 10 | A | 50 | 1000 | 4 | 9 | ST | ST | 7.5 | IE3
HGTT-V | PV003742T14 | Others | DA | HGTT-V/4-800-6/14-3-230/400V-50Hz-3-1723--1-14-BPTC | 4808 | € | 14 | B | 50 | 800 | 4 | 6 | ST | ST | 3 | IE2
HGTT-V | PV003779T28 | Others | NE | HGTT-V/4-800-9/28-7.5-400/690V-50Hz-3-6286--1-28-B | 5179 | € | 28 | B | 50 | 800 | 4 | 9 | ST | ST | 7.5 | IE3
HGTT-V | PV003817T20 | Others | DA | HGTT-V/4-900-6/20-7.5-400/690V-50Hz-3-6286--1-20-BPTC | 6188 | € | 20 | B | 50 | 900 | 4 | 6 | ST | ST | 7.5 | IE3
HGTT-V | PV003542T10 | Others | DA | HGTT-V/4-1000-9/10-7.5-400/690V-50Hz-3-6286--1-10-APTC | 7060 | € | 10 | A | 50 | 1000 | 4 | 9 | ST | ST | 7.5 | IE3
HGTT-V | PV003738T10 | Others | DA | HGTT-V/4-800-6/10-2.2-230/400V-50Hz-3-1722--1-10-BPTC | 4724 | € | 10 | B | 50 | 800 | 4 | 6 | ST | ST | 2.2 | IE2
HGTT-V | PV003757T28 | Others | DA | HGTT-V/4-800-6/28-7.5-400/690V-50Hz-3-6286--1-28-BPTC | 5262 | € | 28 | B | 50 | 800 | 4 | 6 | ST | ST | 7.5 | IE3
HGTT-V | PV003769T18 | Others | NE | HGTT-V/4-800-9/18-4-400/690V-50Hz-3-5913--1-18-A | 4865 | € | 18 | A | 50 | 800 | 4 | 9 | ST | ST | 4 | IE3
HGTT-V | PV003806T10 | Others | NE | HGTT-V/4-900-6/10-4-400/690V-50Hz-3-1724--1-10-A | 5654 | € | 10 | A | 50 | 900 | 4 | 6 | ST | ST | 4 | IE2
HGTT-V | PV003811T14 | Others | NE | HGTT-V/4-900-6/14-5.5-400/690V-50Hz-3-6291--1-14-B | 5785 | € | 14 | B | 50 | 900 | 4 | 6 | ST | ST | 5.5 | IE3
HGTT-V | PV003831T12 | Others | DA | HGTT-V/4-900-9/12-5.5-400/690V-50Hz-3-6291--1-12-APTC | 6137 | € | 12 | A | 50 | 900 | 4 | 9 | ST | ST | 5.5 | IE3
HGTT-V | PV013266T10 | Others | NE | HGTT-V/4/6-1000-6/10-4.5/1.5-400V-50Hz-3-1965--1-10-B | 7261 | € | 10 | B | 50 | 1000 | 4/6 | 6 | ST | ST | 4.5/1.5 | IE1
HGTT-V | PV013286T08 | Others | NE | HGTT-V/4/6-1000-6/8-4.5/1.5-400V-50Hz-3-1965--1-8-B | 7261 | € | 8 | B | 50 | 1000 | 4/6 | 6 | ST | ST | 4.5/1.5 | IE1
HGTT-V | PV003739T10 | Others | NE | HGTT-V/4-800-6/10-2.2-230/400V-50Hz-3-6268--1-10-B | 4525 | € | 10 | B | 50 | 800 | 4 | 6 | ST | ST | 2.2 | IE3
HGTT-V | PV003751T22 | Others | NE | HGTT-V/4-800-6/22-4-400/690V-50Hz-3-5913--1-22-A | 4729 | € | 22 | A | 50 | 800 | 4 | 6 | ST | ST | 4 | IE3
HGTT-V | PV003765T14 | Others | NE | HGTT-V/4-800-9/14-4-400/690V-50Hz-3-5913--1-14-A | 4865 | € | 14 | A | 50 | 800 | 4 | 9 | ST | ST | 4 | IE3
HGTT-V | PV003765T14 | Others | DA | HGTT-V/4-800-9/14-4-400/690V-50Hz-3-5913--1-14-BPTC | 5063 | € | 14 | B | 50 | 800 | 4 | 9 | ST | ST | 4 | IE3
HGTT-V | PV013268T12 | Others | DA | HGTT-V/4/6-1000-6/12-6/2-400V-50Hz-3-1966--1-12-APTC | 7899 | € | 12 | A | 50 | 1000 | 4/6 | 6 | ST | ST | 6/2 | IE1
HGTT-V | PV003544T12 | Others | NE | HGTT-V/4-1000-9/12-7.5-400/690V-50Hz-3-6286--1-12-A | 6840 | € | 12 | A | 50 | 1000 | 4 | 9 | ST | ST | 7.5 | IE3
HGTT-V | PV003744T16 | Others | DA | HGTT-V/4-800-6/16-3-230/400V-50Hz-3-1723--1-16-APTC | 4808 | € | 16 | A | 50 | 800 | 4 | 6 | ST | ST | 3 | IE2
HGTT-V | PV003761T32 | Others | NE | HGTT-V/4-800-6/32-7.5-400/690V-50Hz-3-6286--1-32-A | 5042 | € | 32 | A | 50 | 800 | 4 | 6 | ST | ST | 7.5 | IE3
HGTT-V | PV003777T26 | Others | NE | HGTT-V/4-800-9/26-7.5-400/690V-50Hz-3-6286--1-26-B | 5179 | € | 26 | B | 50 | 800 | 4 | 9 | ST | ST | 7.5 | IE3
HGTT-V | PV003819T22 | Others | DA | HGTT-V/4-900-6/22-7.5-400/690V-50Hz-3-6286--1-22-BPTC | 6188 | € | 22 | B | 50 | 900 | 4 | 6 | ST | ST | 7.5 | IE3
HGTT-V | PV013467T16 | Others | DA | HGTT-V/4/6-800-6/16-3/1-400V-50Hz-3-1964--1-16-APTC | 5390 | € | 16 | A | 50 | 800 | 4/6 | 6 | ST | ST | 3/1 | IE1
HGTT-V | PV013758T26 | Others | DA | HGTT-V/4/8-800-6/26-5/1-400V-50Hz-3-5949--1-26-APTC | 5940 | € | 26 | A | 50 | 800 | 4/8 | 6 | ST | ST | 5/1 | IE1
HGTT-V | PV013765T14 | Others | DA | HGTT-V/4/8-800-9/14-4/0.75-400V-50Hz-3-1948--1-14-BPTC | 5678 | € | 14 | B | 50 | 800 | 4/8 | 9 | ST | ST | 4/0.75 | IE1
HGTT-V | PV013769T20 | Others | DA | HGTT-V/4/8-800-9/20-4/0.75-400V-50Hz-3-1948--1-20-APTC | 5678 | € | 20 | A | 50 | 800 | 4/8 | 9 | ST | ST | 4/0.75 | IE1
HGTT-V | PV013770T20 | Others | DA | HGTT-V/4/8-800-9/20-5/1-400V-50Hz-3-5949--1-20-APTC | 6077 | € | 20 | A | 50 | 800 | 4/8 | 9 | ST | ST | 5/1 | IE1
HGTT-V | PV013270T14 | Others | NE | HGTT-V/4/6-1000-6/14-6/2-400V-50Hz-3-1966--1-14-A | 7679 | € | 14 | A | 50 | 1000 | 4/6 | 6 | ST | ST | 6/2 | IE1
HGTT-V | PV013476T28 | Others | DA | HGTT-V/4/6-800-6/28-6/2-400V-50Hz-3-1966--1-28-BPTC | 6212 | € | 28 | B | 50 | 800 | 4/6 | 6 | ST | ST | 6/2 | IE1
HGTT-V | PV013532T16 | Others | DA | HGTT-V/4/6-900-9/16-6/2-400V-50Hz-3-1966--1-16-BPTC | 7269 | € | 16 | B | 50 | 900 | 4/6 | 9 | ST | ST | 6/2 | IE1
HGTT-V | PV013586T12 | Others | DA | HGTT-V/4/8-1000-9/12-6.8/1.4-400V-50Hz-3-1949--1-12-BPTC | 7943 | € | 12 | B | 50 | 1000 | 4/8 | 9 | ST | ST | 6.8/1.4 | IE1
HGTT-V | PV013752T18 | Others | DA | HGTT-V/4/8-800-6/18-3/0.65-400V-50Hz-3-1947--1-18-APTC | 5463 | € | 18 | A | 50 | 800 | 4/8 | 6 | ST | ST | 3/0.65 | IE1
HGTT-V | PV013774T24 | Others | DA | HGTT-V/4/8-800-9/24-6.8/1.4-400V-50Hz-3-1949--1-24-APTC | 6282 | € | 24 | A | 50 | 800 | 4/8 | 9 | ST | ST | 6.8/1.4 | IE1
HGTT-V | PV003769T18 | Others | DA | HGTT-V/4-800-9/18-4-400/690V-50Hz-3-5913--1-18-BPTC | 5063 | € | 18 | B | 50 | 800 | 4 | 9 | ST | ST | 4 | IE3
HGTT-V | PV013771T22 | Others | NE | HGTT-V/4/8-800-9/22-5/1-400V-50Hz-3-5949--1-22-A | 5856 | € | 22 | A | 50 | 800 | 4/8 | 9 | ST | ST | 5/1 | IE1
HGTT-V | PV013771T22 | Others | DA | HGTT-V/4/8-800-9/22-5/1-400V-50Hz-3-5949--1-22-APTC | 6077 | € | 22 | A | 50 | 800 | 4/8 | 9 | ST | ST | 5/1 | IE1
HGTT-V | PV013797T12 | Others | DA | HGTT-V/4/8-900-6/12-4/0.75-400V-50Hz-3-1948--1-12-BPTC | 6467 | € | 12 | B | 50 | 900 | 4/8 | 6 | ST | ST | 4/0.75 | IE1
HGTT-V | PV013798T14 | Others | NE | HGTT-V/4/8-900-6/14-4/0.75-400V-50Hz-3-1948--1-14-A | 6269 | € | 14 | A | 50 | 900 | 4/8 | 6 | ST | ST | 4/0.75 | IE1
HGTT-V | PV003835T16 | Others | DA | HGTT-V/4-900-9/16-7.5-400/690V-50Hz-3-6286--1-16-APTC | 6320 | € | 16 | A | 50 | 900 | 4 | 9 | ST | ST | 7.5 | IE3
HGTT-V | PV003837T18 | Others | NE | HGTT-V/4-900-9/18-7.5-400/690V-50Hz-3-6286--1-18-B | 6100 | € | 18 | B | 50 | 900 | 4 | 9 | ST | ST | 7.5 | IE3
HGTT-V | PV013509T12 | Others | NE | HGTT-V/4/6-900-6/12-3/1-400V-50Hz-3-1964--1-12-B | 6117 | € | 12 | B | 50 | 900 | 4/6 | 6 | ST | ST | 3/1 | IE1
HGTT-V | PV013584T08 | Others | DA | HGTT-V/4/8-1000-6/8-4/0.75-400V-50Hz-3-1948--1-8-APTC | 7229 | € | 8 | A | 50 | 1000 | 4/8 | 6 | ST | ST | 4/0.75 | IE1
HGTT-V | PV013755T22 | Others | DA | HGTT-V/4/8-800-6/22-4/0.75-400V-50Hz-3-1948--1-22-BPTC | 5542 | € | 22 | B | 50 | 800 | 4/8 | 6 | ST | ST | 4/0.75 | IE1
HGTT-V | PV013756T24 | Others | DA | HGTT-V/4/8-800-6/24-5/1-400V-50Hz-3-5949--1-24-APTC | 5940 | € | 24 | A | 50 | 800 | 4/8 | 6 | ST | ST | 5/1 | IE1
HGTT-V | PV013769T20 | Others | NE | HGTT-V/4/8-800-9/20-4/0.75-400V-50Hz-3-1948--1-20-A | 5480 | € | 20 | A | 50 | 800 | 4/8 | 9 | ST | ST | 4/0.75 | IE1
HGTT-V | PV013770T20 | Others | NE | HGTT-V/4/8-800-9/20-5/1-400V-50Hz-3-5949--1-20-A | 5856 | € | 20 | A | 50 | 800 | 4/8 | 9 | ST | ST | 5/1 | IE1
HGTT-V | PV003517T12 | Others | DA | HGTT-V/4-1000-6/12-5.5-400/690V-50Hz-3-1725--1-12-BPTC | 6767 | € | 12 | B | 50 | 1000 | 4 | 6 | ST | ST | 5.5 | IE2
HGTT-V | PV003539T08 | Others | DA | HGTT-V/4-1000-6/8-4-400/690V-50Hz-3-1724--1-8-BPTC | 6614 | € | 8 | B | 50 | 1000 | 4 | 6 | ST | ST | 4 | IE2
HGTT-V | PV003754T26 | Others | NE | HGTT-V/4-800-6/26-5.5-400/690V-50Hz-3-1725--1-26-B | 4859 | € | 26 | B | 50 | 800 | 4 | 6 | ST | ST | 5.5 | IE2
HGTT-V | PV003768T18 | Others | DA | HGTT-V/4-800-9/18-4-400/690V-50Hz-3-1724--1-18-APTC | 5063 | € | 18 | A | 50 | 800 | 4 | 9 | ST | ST | 4 | IE2
HGTT-V | PV003768T18 | Others | NE | HGTT-V/4-800-9/18-4-400/690V-50Hz-3-1724--1-18-B | 4865 | € | 18 | B | 50 | 800 | 4 | 9 | ST | ST | 4 | IE2
HGTT-V | PV013288T10 | Others | DA | HGTT-V/4/6-1000-9/10-6/2-400V-50Hz-3-1966--1-10-APTC | 8009 | € | 10 | A | 50 | 1000 | 4/6 | 9 | ST | ST | 6/2 | IE1
HGTT-V | PV013519T22 | Others | DA | HGTT-V/4/6-900-6/22-6/2-400V-50Hz-3-1966--1-22-BPTC | 7137 | € | 22 | B | 50 | 900 | 4/6 | 6 | ST | ST | 6/2 | IE1
HGTT-V | PV013534T18 | Others | DA | HGTT-V/4/6-900-9/18-6/2-400V-50Hz-3-1966--1-18-APTC | 7269 | € | 18 | A | 50 | 900 | 4/6 | 9 | ST | ST | 6/2 | IE1
HGTT-V | PV003772T22 | Others | NE | HGTT-V/4-800-9/22-5.5-400/690V-50Hz-3-1725--1-22-B | 4996 | € | 22 | B | 50 | 800 | 4 | 9 | ST | ST | 5.5 | IE2
HGTT-V | PV003815T18 | Others | NE | HGTT-V/4-900-6/18-5.5-400/690V-50Hz-3-6291--1-18-B | 5785 | € | 18 | B | 50 | 900 | 4 | 6 | ST | ST | 5.5 | IE3
HGTT-V | PV003832T14 | Others | NE | HGTT-V/4-900-9/14-5.5-400/690V-50Hz-3-1725--1-14-A | 5917 | € | 14 | A | 50 | 900 | 4 | 9 | ST | ST | 5.5 | IE2
HGTT-V | PV003754T26 | Others | NE | HGTT-V/4-800-6/26-5.5-400/690V-50Hz-3-1725--1-26-A | 4859 | € | 26 | A | 50 | 800 | 4 | 6 | ST | ST | 5.5 | IE2
HGTT-V | PV003763T08 | Others | NE | HGTT-V/4-800-6/8-1.5-230/400V-50Hz-3-6256--1-8-A | 4455 | € | 8 | A | 50 | 800 | 4 | 6 | ST | ST | 1.5 | IE3
HGTT-V | PV003811T14 | Others | NE | HGTT-V/4-900-6/14-5.5-400/690V-50Hz-3-6291--1-14-A | 5785 | € | 14 | A | 50 | 900 | 4 | 6 | ST | ST | 5.5 | IE3
HGTT-V | PV003811T14 | Others | DA | HGTT-V/4-900-6/14-5.5-400/690V-50Hz-3-6291--1-14-BPTC | 6005 | € | 14 | B | 50 | 900 | 4 | 6 | ST | ST | 5.5 | IE3
HGTT-V | PV003813T16 | Others | DA | HGTT-V/4-900-6/16-5.5-400/690V-50Hz-3-6291--1-16-APTC | 6005 | € | 16 | A | 50 | 900 | 4 | 6 | ST | ST | 5.5 | IE3
HGTT-V | PV003832T14 | Others | NE | HGTT-V/4-900-9/14-5.5-400/690V-50Hz-3-1725--1-14-B | 5917 | € | 14 | B | 50 | 900 | 4 | 9 | ST | ST | 5.5 | IE2
HGTT-V | PV013267T10 | Others | NE | HGTT-V/4/6-1000-6/10-6/2-400V-50Hz-3-1966--1-10-A | 7679 | € | 10 | A | 50 | 1000 | 4/6 | 6 | ST | ST | 6/2 | IE1
HGTT-V | PV013267T10 | Others | DA | HGTT-V/4/6-1000-6/10-6/2-400V-50Hz-3-1966--1-10-BPTC | 7899 | € | 10 | B | 50 | 1000 | 4/6 | 6 | ST | ST | 6/2 | IE1
HGTT-V | PV013286T08 | Others | DA | HGTT-V/4/6-1000-6/8-4.5/1.5-400V-50Hz-3-1965--1-8-BPTC | 7482 | € | 8 | B | 50 | 1000 | 4/6 | 6 | ST | ST | 4.5/1.5 | IE1
HGTT-V | PV013465T14 | Others | DA | HGTT-V/4/6-800-6/14-2.5/0.8-400V-50Hz-3-1963--1-14-BPTC | 5111 | € | 14 | B | 50 | 800 | 4/6 | 6 | ST | ST | 2.5/0.8 | IE1
HGTT-V | PV013471T22 | Others | NE | HGTT-V/4/6-800-6/22-4.5/1.5-400V-50Hz-3-1965--1-22-B | 5574 | € | 22 | B | 50 | 800 | 4/6 | 6 | ST | ST | 4.5/1.5 | IE1
HGTT-V | PV013480T14 | Others | NE | HGTT-V/4/6-800-9/14-4.5/1.5-400V-50Hz-3-1965--1-14-B | 5710 | € | 14 | B | 50 | 800 | 4/6 | 9 | ST | ST | 4.5/1.5 | IE1
HGTT-V | PV013510T12 | Others | NE | HGTT-V/4/6-900-6/12-4.5/1.5-400V-50Hz-3-1965--1-12-B | 6499 | € | 12 | B | 50 | 900 | 4/6 | 6 | ST | ST | 4.5/1.5 | IE1
HGTT-V | PV013511T14 | Others | DA | HGTT-V/4/6-900-6/14-4.5/1.5-400V-50Hz-3-1965--1-14-BPTC | 6719 | € | 14 | B | 50 | 900 | 4/6 | 6 | ST | ST | 4.5/1.5 | IE1
HGTT-V | PV013778T30 | Others | DA | HGTT-V/4/8-800-9/30-8.4/2.05-400V-50Hz-3-1950--1-30-BPTC | 6559 | € | 30 | B | 50 | 800 | 4/8 | 9 | ST | ST | 8.4/2.05 | IE1
HGTT-V | PV013812T26 | Others | NE | HGTT-V/4/8-900-6/26-8.4/2.05-400V-50Hz-3-1950--1-26-B | 7128 | € | 26 | B | 50 | 900 | 4/8 | 6 | ST | ST | 8.4/2.05 | IE1
HGTT-V | PV013466T16 | Others | DA | HGTT-V/4/6-800-6/16-2.5/0.8-400V-50Hz-3-1963--1-16-BPTC | 5111 | € | 16 | B | 50 | 800 | 4/6 | 6 | ST | ST | 2.5/0.8 | IE1
HGTT-V | PV013471T22 | Others | DA | HGTT-V/4/6-800-6/22-4.5/1.5-400V-50Hz-3-1965--1-22-APTC | 5794 | € | 22 | A | 50 | 800 | 4/6 | 6 | ST | ST | 4.5/1.5 | IE1
HGTT-V | PV013472T24 | Others | DA | HGTT-V/4/6-800-6/24-4.5/1.5-400V-50Hz-3-1965--1-24-BPTC | 5794 | € | 24 | B | 50 | 800 | 4/6 | 6 | ST | ST | 4.5/1.5 | IE1
HGTT-V | PV013480T14 | Others | DA | HGTT-V/4/6-800-9/14-4.5/1.5-400V-50Hz-3-1965--1-14-APTC | 5931 | € | 14 | A | 50 | 800 | 4/6 | 9 | ST | ST | 4.5/1.5 | IE1
HGTT-V | PV013481T16 | Others | DA | HGTT-V/4/6-800-9/16-4.5/1.5-400V-50Hz-3-1965--1-16-BPTC | 5931 | € | 16 | B | 50 | 800 | 4/6 | 9 | ST | ST | 4.5/1.5 | IE1
HGTT-V | PV013527T12 | Others | DA | HGTT-V/4/6-900-9/12-4.5/1.5-400V-50Hz-3-1965--1-12-APTC | 6851 | € | 12 | A | 50 | 900 | 4/6 | 9 | ST | ST | 4.5/1.5 | IE1
HGTT-V | PV003750T22 | Others | NE | HGTT-V/4-800-6/22-4-400/690V-50Hz-3-1724--1-22-A | 4729 | € | 22 | A | 50 | 800 | 4 | 6 | ST | ST | 4 | IE2
HGTT-V | PV003766T16 | Others | NE | HGTT-V/4-800-9/16-4-400/690V-50Hz-3-1724--1-16-A | 4865 | € | 16 | A | 50 | 800 | 4 | 9 | ST | ST | 4 | IE2
HGTT-V | PV003770T20 | Others | DA | HGTT-V/4-800-9/20-5.5-400/690V-50Hz-3-1725--1-20-APTC | 5216 | € | 20 | A | 50 | 800 | 4 | 9 | ST | ST | 5.5 | IE2
HGTT-V | PV003770T20 | Others | NE | HGTT-V/4-800-9/20-5.5-400/690V-50Hz-3-1725--1-20-B | 4996 | € | 20 | B | 50 | 800 | 4 | 9 | ST | ST | 5.5 | IE2
HGTT-V | PV003808T12 | Others | NE | HGTT-V/4-900-6/12-4-400/690V-50Hz-3-1724--1-12-A | 5654 | € | 12 | A | 50 | 900 | 4 | 6 | ST | ST | 4 | IE2
HGTT-V | PV003830T12 | Others | NE | HGTT-V/4-900-9/12-5.5-400/690V-50Hz-3-1725--1-12-B | 5917 | € | 12 | B | 50 | 900 | 4 | 9 | ST | ST | 5.5 | IE2
HGTT-V | PV013474T26 | Others | NE | HGTT-V/4/6-800-6/26-6/2-400V-50Hz-3-1966--1-26-B | 5991 | € | 26 | B | 50 | 800 | 4/6 | 6 | ST | ST | 6/2 | IE1
HGTT-V | PV013485T22 | Others | NE | HGTT-V/4/6-800-9/22-6/2-400V-50Hz-3-1966--1-22-B | 6128 | € | 22 | B | 50 | 800 | 4/6 | 9 | ST | ST | 6/2 | IE1
HGTT-V | PV013486T24 | Others | DA | HGTT-V/4/6-800-9/24-6/2-400V-50Hz-3-1966--1-24-APTC | 6348 | € | 24 | A | 50 | 800 | 4/6 | 9 | ST | ST | 6/2 | IE1
HGTT-V | PV013519T22 | Others | DA | HGTT-V/4/6-900-6/22-6/2-400V-50Hz-3-1966--1-22-APTC | 7137 | € | 22 | A | 50 | 900 | 4/6 | 6 | ST | ST | 6/2 | IE1
HGTT-V | PV013528T12 | Others | DA | HGTT-V/4/6-900-9/12-6/2-400V-50Hz-3-1966--1-12-APTC | 7269 | € | 12 | A | 50 | 900 | 4/6 | 9 | ST | ST | 6/2 | IE1
HGTT-V | PV013534T18 | Others | NE | HGTT-V/4/6-900-9/18-6/2-400V-50Hz-3-1966--1-18-A | 7049 | € | 18 | A | 50 | 900 | 4/6 | 9 | ST | ST | 6/2 | IE1
HGTT-V | PV013567T14 | Others | DA | HGTT-V/4/8-1000-6/14-6.8/1.4-400V-50Hz-3-1949--1-14-APTC | 7833 | € | 14 | A | 50 | 1000 | 4/8 | 6 | ST | ST | 6.8/1.4 | IE1
HGTT-V | PV013569T16 | Others | NE | HGTT-V/4/8-1000-6/16-6.8/1.4-400V-50Hz-3-1949--1-16-B | 7613 | € | 16 | B | 50 | 1000 | 4/8 | 6 | ST | ST | 6.8/1.4 | IE1
HGTT-V | PV013585T10 | Others | DA | HGTT-V/4/8-1000-9/10-6.8/1.4-400V-50Hz-3-1949--1-10-APTC | 7943 | € | 10 | A | 50 | 1000 | 4/8 | 9 | ST | ST | 6.8/1.4 | IE1
HGTT-V | PV013604T08 | Others | DA | HGTT-V/4/8-1000-9/8-6.8/1.4-400V-50Hz-3-1949--1-8-APTC | 7943 | € | 8 | A | 50 | 1000 | 4/8 | 9 | ST | ST | 6.8/1.4 | IE1
HGTT-V | PV013585T10 | Others | NE | HGTT-V/4/8-1000-9/10-6.8/1.4-400V-50Hz-3-1949--1-10-B | 7723 | € | 10 | B | 50 | 1000 | 4/8 | 9 | ST | ST | 6.8/1.4 | IE1
HGTT-V | PV013751T16 | Others | DA | HGTT-V/4/8-800-6/16-3/0.65-400V-50Hz-3-1947--1-16-APTC | 5463 | € | 16 | A | 50 | 800 | 4/8 | 6 | ST | ST | 3/0.65 | IE1
HGTT-V | PV013760T28 | Others | NE | HGTT-V/4/8-800-6/28-6.8/1.4-400V-50Hz-3-1949--1-28-A | 5925 | € | 28 | A | 50 | 800 | 4/8 | 6 | ST | ST | 6.8/1.4 | IE1
HGTT-V | PV013820T14 | Others | NE | HGTT-V/4/8-900-9/14-6.8/1.4-400V-50Hz-3-1949--1-14-A | 6982 | € | 14 | A | 50 | 900 | 4/8 | 9 | ST | ST | 6.8/1.4 | IE1
HGTT-V | PV013567T14 | Others | NE | HGTT-V/4/8-1000-6/14-6.8/1.4-400V-50Hz-3-1949--1-14-A | 7613 | € | 14 | A | 50 | 1000 | 4/8 | 6 | ST | ST | 6.8/1.4 | IE1
HGTT-V | PV013604T08 | Others | NE | HGTT-V/4/8-1000-9/8-6.8/1.4-400V-50Hz-3-1949--1-8-A | 7723 | € | 8 | A | 50 | 1000 | 4/8 | 9 | ST | ST | 6.8/1.4 | IE1
HGTT-V | PV013750T14 | Others | NE | HGTT-V/4/8-800-6/14-3/0.65-400V-50Hz-3-1947--1-14-A | 5265 | € | 14 | A | 50 | 800 | 4/8 | 6 | ST | ST | 3/0.65 | IE1
HGTT-V | PV013772T22 | Others | DA | HGTT-V/4/8-800-9/22-6.8/1.4-400V-50Hz-3-1949--1-22-BPTC | 6282 | € | 22 | B | 50 | 800 | 4/8 | 9 | ST | ST | 6.8/1.4 | IE1
HGTT-V | PV013795T10 | Others | NE | HGTT-V/4/8-900-6/10-3/0.65-400V-50Hz-3-1947--1-10-A | 6190 | € | 10 | A | 50 | 900 | 4/8 | 6 | ST | ST | 3/0.65 | IE1
HGTT-V | PV013775T26 | Others | DA | HGTT-V/4/8-800-9/26-6.8/1.4-400V-50Hz-3-1949--1-26-APTC | 6282 | € | 26 | A | 50 | 800 | 4/8 | 9 | ST | ST | 6.8/1.4 | IE1
HGTT-V | PV013796T12 | Others | DA | HGTT-V/4/8-900-6/12-3/0.65-400V-50Hz-3-1947--1-12-APTC | 6388 | € | 12 | A | 50 | 900 | 4/8 | 6 | ST | ST | 3/0.65 | IE1
HGTT-V | PV013796T12 | Others | DA | HGTT-V/4/8-900-6/12-3/0.65-400V-50Hz-3-1947--1-12-BPTC | 6388 | € | 12 | B | 50 | 900 | 4/8 | 6 | ST | ST | 3/0.65 | IE1
HGTT-V | PV003518T12 | Others | DA | HGTT-V/4-1000-6/12-5.5-400/690V-50Hz-3-6291--1-12-APTC | 6767 | € | 12 | A | 50 | 1000 | 4 | 6 | ST | ST | 5.5 | IE3
HGTT-V | PV003563T08 | Others | DA | HGTT-V/4-1000-9/8-5.5-400/690V-50Hz-3-1725--1-8-APTC | 6878 | € | 8 | A | 50 | 1000 | 4 | 9 | ST | ST | 5.5 | IE2
HGTT-V | PV003750T22 | Others | DA | HGTT-V/4-800-6/22-4-400/690V-50Hz-3-1724--1-22-BPTC | 4927 | € | 22 | B | 50 | 800 | 4 | 6 | ST | ST | 4 | IE2
HGTT-V | PV003771T20 | Others | DA | HGTT-V/4-800-9/20-5.5-400/690V-50Hz-3-6291--1-20-BPTC | 5216 | € | 20 | B | 50 | 800 | 4 | 9 | ST | ST | 5.5 | IE3
HGTT-V | PV003775T24 | Others | NE | HGTT-V/4-800-9/24-5.5-400/690V-50Hz-3-6291--1-24-B | 4996 | € | 24 | B | 50 | 800 | 4 | 9 | ST | ST | 5.5 | IE3
HGTT-V | PV003813T16 | Others | DA | HGTT-V/4-900-6/16-5.5-400/690V-50Hz-3-6291--1-16-BPTC | 6005 | € | 16 | B | 50 | 900 | 4 | 6 | ST | ST | 5.5 | IE3
HGTT-V | PV003832T14 | Others | DA | HGTT-V/4-900-9/14-5.5-400/690V-50Hz-3-1725--1-14-BPTC | 6137 | € | 14 | B | 50 | 900 | 4 | 9 | ST | ST | 5.5 | IE2
HGTT-V | PV013755T22 | Others | NE | HGTT-V/4/8-800-6/22-4/0.75-400V-50Hz-3-1948--1-22-A | 5343 | € | 22 | A | 50 | 800 | 4/8 | 6 | ST | ST | 4/0.75 | IE1
HGTT-V | PV013819T14 | Others | DA | HGTT-V/4/8-900-9/14-5/1-400V-50Hz-3-5949--1-14-APTC | 6998 | € | 14 | A | 50 | 900 | 4/8 | 9 | ST | ST | 5/1 | IE1
HGTT-V | PV013467T16 | Others | NE | HGTT-V/4/6-800-6/16-3/1-400V-50Hz-3-1964--1-16-A | 5192 | € | 16 | A | 50 | 800 | 4/6 | 6 | ST | ST | 3/1 | IE1
HGTT-V | PV013803T18 | Others | DA | HGTT-V/4/8-900-6/18-5/1-400V-50Hz-3-5949--1-18-APTC | 6865 | € | 18 | A | 50 | 900 | 4/8 | 6 | ST | ST | 5/1 | IE1
HGTT-V | PV013819T14 | Others | NE | HGTT-V/4/8-900-9/14-5/1-400V-50Hz-3-5949--1-14-B | 6777 | € | 14 | B | 50 | 900 | 4/8 | 9 | ST | ST | 5/1 | IE1
HGTT-V | PV013821T16 | Others | NE | HGTT-V/4/8-900-9/16-5/1-400V-50Hz-3-5949--1-16-B | 6777 | € | 16 | B | 50 | 900 | 4/8 | 9 | ST | ST | 5/1 | IE1
HGTT-V | PV013479T08 | Others | NE | HGTT-V/4/6-800-6/8-1.5/0.45-400V-50Hz-3-1962--1-8-B | 4676 | € | 8 | B | 50 | 800 | 4/6 | 6 | ST | ST | 1.5/0.45 | IE1
HGTT-V | PV013467T16 | Others | DA | HGTT-V/4/6-800-6/16-3/1-400V-50Hz-3-1964--1-16-BPTC | 5390 | € | 16 | B | 50 | 800 | 4/6 | 6 | ST | ST | 3/1 | IE1
HGTT-V | PV013468T18 | Others | DA | HGTT-V/4/6-800-6/18-3/1-400V-50Hz-3-1964--1-18-APTC | 5390 | € | 18 | A | 50 | 800 | 4/6 | 6 | ST | ST | 3/1 | IE1
HGTT-V | PV013508T10 | Others | NE | HGTT-V/4/6-900-6/10-3/1-400V-50Hz-3-1964--1-10-A | 6117 | € | 10 | A | 50 | 900 | 4/6 | 6 | ST | ST | 3/1 | IE1
HGTT-V | PV013508T10 | Others | DA | HGTT-V/4/6-900-6/10-3/1-400V-50Hz-3-1964--1-10-BPTC | 6315 | € | 10 | B | 50 | 900 | 4/6 | 6 | ST | ST | 3/1 | IE1
HGTT-V | PV013563T10 | Others | NE | HGTT-V/4/8-1000-6/10-5/1-400V-50Hz-3-5949--1-10-A | 7407 | € | 10 | A | 50 | 1000 | 4/8 | 6 | ST | ST | 5/1 | IE1
HGTT-V | PV013753T18 | Others | NE | HGTT-V/4/8-800-6/18-4/0.75-400V-50Hz-3-1948--1-18-B | 5343 | € | 18 | B | 50 | 800 | 4/8 | 6 | ST | ST | 4/0.75 | IE1
HGTT-V | PV013756T24 | Others | NE | HGTT-V/4/8-800-6/24-5/1-400V-50Hz-3-5949--1-24-B | 5720 | € | 24 | B | 50 | 800 | 4/8 | 6 | ST | ST | 5/1 | IE1
HGTT-V | PV013818T12 | Others | NE | HGTT-V/4/8-900-9/12-5/1-400V-50Hz-3-5949--1-12-B | 6777 | € | 12 | B | 50 | 900 | 4/8 | 9 | ST | ST | 5/1 | IE1
HGTT-V | PV013528T12 | Others | DA | HGTT-V/4/6-900-9/12-6/2-400V-50Hz-3-1966--1-12-BPTC | 7269 | € | 12 | B | 50 | 900 | 4/6 | 9 | ST | ST | 6/2 | IE1
HGTT-V | PV013532T16 | Others | NE | HGTT-V/4/6-900-9/16-6/2-400V-50Hz-3-1966--1-16-A | 7049 | € | 16 | A | 50 | 900 | 4/6 | 9 | ST | ST | 6/2 | IE1
HGTT-V | PV013566T12 | Others | DA | HGTT-V/4/8-1000-6/12-6.8/1.4-400V-50Hz-3-1949--1-12-APTC | 7833 | € | 12 | A | 50 | 1000 | 4/8 | 6 | ST | ST | 6.8/1.4 | IE1
HGTT-V | PV013567T14 | Others | DA | HGTT-V/4/8-1000-6/14-6.8/1.4-400V-50Hz-3-1949--1-14-BPTC | 7833 | € | 14 | B | 50 | 1000 | 4/8 | 6 | ST | ST | 6.8/1.4 | IE1
HGTT-V | PV013750T14 | Others | DA | HGTT-V/4/8-800-6/14-3/0.65-400V-50Hz-3-1947--1-14-BPTC | 5463 | € | 14 | B | 50 | 800 | 4/8 | 6 | ST | ST | 3/0.65 | IE1
HGTT-V | PV013751T16 | Others | NE | HGTT-V/4/8-800-6/16-3/0.65-400V-50Hz-3-1947--1-16-B | 5265 | € | 16 | B | 50 | 800 | 4/8 | 6 | ST | ST | 3/0.65 | IE1
HGTT-V | PV013762T32 | Others | NE | HGTT-V/4/8-800-6/32-6.8/1.4-400V-50Hz-3-1949--1-32-A | 5925 | € | 32 | A | 50 | 800 | 4/8 | 6 | ST | ST | 6.8/1.4 | IE1
HGTT-V | PV013764T14 | Others | DA | HGTT-V/4/8-800-9/14-3/0.65-400V-50Hz-3-1947--1-14-APTC | 5600 | € | 14 | A | 50 | 800 | 4/8 | 9 | ST | ST | 3/0.65 | IE1
HGTT-V | PV013775T26 | Others | NE | HGTT-V/4/8-800-9/26-6.8/1.4-400V-50Hz-3-1949--1-26-A | 6061 | € | 26 | A | 50 | 800 | 4/8 | 9 | ST | ST | 6.8/1.4 | IE1
HGTT-V | PV013796T12 | Others | NE | HGTT-V/4/8-900-6/12-3/0.65-400V-50Hz-3-1947--1-12-A | 6190 | € | 12 | A | 50 | 900 | 4/8 | 6 | ST | ST | 3/0.65 | IE1
HGTT-V | PV013823T18 | Others | NE | HGTT-V/4/8-900-9/18-6.8/1.4-400V-50Hz-3-1949--1-18-B | 6982 | € | 18 | B | 50 | 900 | 4/8 | 9 | ST | ST | 6.8/1.4 | IE1
HGTT-V | PV003774T24 | Others | NE | HGTT-V/4-800-9/24-5.5-400/690V-50Hz-3-1725--1-24-A | 4996 | € | 24 | A | 50 | 800 | 4 | 9 | ST | ST | 5.5 | IE2
HGTT-V | PV003806T10 | Others | DA | HGTT-V/4-900-6/10-4-400/690V-50Hz-3-1724--1-10-BPTC | 5852 | € | 10 | B | 50 | 900 | 4 | 6 | ST | ST | 4 | IE2
HGTT-V | PV003810T14 | Others | DA | HGTT-V/4-900-6/14-5.5-400/690V-50Hz-3-1725--1-14-APTC | 6005 | € | 14 | A | 50 | 900 | 4 | 6 | ST | ST | 5.5 | IE2
HGTT-V | PV003813T16 | Others | NE | HGTT-V/4-900-6/16-5.5-400/690V-50Hz-3-6291--1-16-A | 5785 | € | 16 | A | 50 | 900 | 4 | 6 | ST | ST | 5.5 | IE3
HGTT-V | PV003814T18 | Others | NE | HGTT-V/4-900-6/18-5.5-400/690V-50Hz-3-1725--1-18-B | 5785 | € | 18 | B | 50 | 900 | 4 | 6 | ST | ST | 5.5 | IE2
HGTT-V | PV003815T18 | Others | DA | HGTT-V/4-900-6/18-5.5-400/690V-50Hz-3-6291--1-18-APTC | 6005 | € | 18 | A | 50 | 900 | 4 | 6 | ST | ST | 5.5 | IE3
HGTT-V | PV003833T14 | Others | NE | HGTT-V/4-900-9/14-5.5-400/690V-50Hz-3-6291--1-14-B | 5917 | € | 14 | B | 50 | 900 | 4 | 9 | ST | ST | 5.5 | IE3
HGTT-V | PV013482T18 | Others | DA | HGTT-V/4/6-800-9/18-4.5/1.5-400V-50Hz-3-1965--1-18-BPTC | 5931 | € | 18 | B | 50 | 800 | 4/6 | 9 | ST | ST | 4.5/1.5 | IE1
HGTT-V | PV013587T12 | Others | NE | HGTT-V/4/8-1000-9/12-8.4/2.05-400V-50Hz-3-1950--1-12-B | 8000 | € | 12 | B | 50 | 1000 | 4/8 | 9 | ST | ST | 8.4/2.05 | IE1
HGTT-V | PV013591T16 | Others | DA | HGTT-V/4/8-1000-9/16-8.4/2.05-400V-50Hz-3-1950--1-16-APTC | 8221 | € | 16 | A | 50 | 1000 | 4/8 | 9 | ST | ST | 8.4/2.05 | IE1
HGTT-V | PV013563T10 | Others | DA | HGTT-V/4/8-1000-6/10-5/1-400V-50Hz-3-5949--1-10-APTC | 7628 | € | 10 | A | 50 | 1000 | 4/8 | 6 | ST | ST | 5/1 | IE1
HGTT-V | PV013565T12 | Others | NE | HGTT-V/4/8-1000-6/12-5/1-400V-50Hz-3-5949--1-12-B | 7407 | € | 12 | B | 50 | 1000 | 4/8 | 6 | ST | ST | 5/1 | IE1
HGTT-V | PV013754T20 | Others | DA | HGTT-V/4/8-800-6/20-4/0.75-400V-50Hz-3-1948--1-20-APTC | 5542 | € | 20 | A | 50 | 800 | 4/8 | 6 | ST | ST | 4/0.75 | IE1
HGTT-V | PV013770T20 | Others | DA | HGTT-V/4/8-800-9/20-5/1-400V-50Hz-3-5949--1-20-BPTC | 6077 | € | 20 | B | 50 | 800 | 4/8 | 9 | ST | ST | 5/1 | IE1
HGTT-V | PV013773T24 | Others | NE | HGTT-V/4/8-800-9/24-5/1-400V-50Hz-3-5949--1-24-B | 5856 | € | 24 | B | 50 | 800 | 4/8 | 9 | ST | ST | 5/1 | IE1
HGTT-V | PV013803T18 | Others | DA | HGTT-V/4/8-900-6/18-5/1-400V-50Hz-3-5949--1-18-BPTC | 6865 | € | 18 | B | 50 | 900 | 4/8 | 6 | ST | ST | 5/1 | IE1
HGTT-V | PV013305T08 | Others | NE | HGTT-V/4/6-1000-9/8-6/2-400V-50Hz-3-1966--1-8-B | 7789 | € | 8 | B | 50 | 1000 | 4/6 | 9 | ST | ST | 6/2 | IE1
HGTT-V | PV013586T12 | Others | NE | HGTT-V/4/8-1000-9/12-6.8/1.4-400V-50Hz-3-1949--1-12-B | 7723 | € | 12 | B | 50 | 1000 | 4/8 | 9 | ST | ST | 6.8/1.4 | IE1
HGTT-V | PV013807T22 | Others | NE | HGTT-V/4/8-900-6/22-6.8/1.4-400V-50Hz-3-1949--1-22-B | 6850 | € | 22 | B | 50 | 900 | 4/8 | 6 | ST | ST | 6.8/1.4 | IE1
HGTT-V | PV013824T20 | Others | DA | HGTT-V/4/8-900-9/20-6.8/1.4-400V-50Hz-3-1949--1-20-APTC | 7203 | € | 20 | A | 50 | 900 | 4/8 | 9 | ST | ST | 6.8/1.4 | IE1
HGTT-V | PV013570T16 | Others | DA | HGTT-V/4/8-1000-6/16-8.4/2.05-400V-50Hz-3-1950--1-16-APTC | 8111 | € | 16 | A | 50 | 1000 | 4/8 | 6 | ST | ST | 8.4/2.05 | IE1
HGTT-V | PV013527T12 | Others | NE | HGTT-V/4/6-900-9/12-4.5/1.5-400V-50Hz-3-1965--1-12-B | 6631 | € | 12 | B | 50 | 900 | 4/6 | 9 | ST | ST | 4.5/1.5 | IE1
HGTT-V | PV013747T10 | Others | DA | HGTT-V/4/8-800-6/10-2.3/0.5-400V-50Hz-3-1946--1-10-APTC | 5175 | € | 10 | A | 50 | 800 | 4/8 | 6 | ST | ST | 2.3/0.5 | IE1
HGTT-V | PV013763T08 | Others | NE | HGTT-V/4/8-800-6/8-1.7/0.35-400V-50Hz-3-1945--1-8-A | 4962 | € | 8 | A | 50 | 800 | 4/8 | 6 | ST | ST | 1.7/0.35 | IE1
HGTT-V | PV013763T08 | Others | DA | HGTT-V/4/8-800-6/8-1.7/0.35-400V-50Hz-3-1945--1-8-BPTC | 5116 | € | 8 | B | 50 | 800 | 4/8 | 6 | ST | ST | 1.7/0.35 | IE1
HGTT-V | PV003745T16 | Others | NE | HGTT-V/4-800-6/16-3-230/400V-50Hz-3-6213--1-16-A | 4610 | € | 16 | A | 50 | 800 | 4 | 6 | ST | ST | 3 | IE3
HGTT-V | PV003741T12 | Others | DA | HGTT-V/4-800-6/12-2.2-230/400V-50Hz-3-6268--1-12-APTC | 4724 | € | 12 | A | 50 | 800 | 4 | 6 | ST | ST | 2.2 | IE3
HGTT-V | PV013747T10 | Others | NE | HGTT-V/4/8-800-6/10-2.3/0.5-400V-50Hz-3-1946--1-10-A | 4976 | € | 10 | A | 50 | 800 | 4/8 | 6 | ST | ST | 2.3/0.5 | IE1
HGTT-V | PV013746T10 | Others | NE | HGTT-V/4/8-800-6/10-1.7/0.35-400V-50Hz-3-1945--1-10-B | 4962 | € | 10 | B | 50 | 800 | 4/8 | 6 | ST | ST | 1.7/0.35 | IE1
HGTT-V | PV013748T12 | Others | NE | HGTT-V/4/8-800-6/12-2.3/0.5-400V-50Hz-3-1946--1-12-A | 4976 | € | 12 | A | 50 | 800 | 4/8 | 6 | ST | ST | 2.3/0.5 | IE1
HGTT-V | PV013763T08 | Others | NE | HGTT-V/4/8-800-6/8-1.7/0.35-400V-50Hz-3-1945--1-8-B | 4962 | € | 8 | B | 50 | 800 | 4/8 | 6 | ST | ST | 1.7/0.35 | IE1
HGTT-V | PV003745T16 | Others | DA | HGTT-V/4-800-6/16-3-230/400V-50Hz-3-6213--1-16-BPTC | 4808 | € | 16 | B | 50 | 800 | 4 | 6 | ST | ST | 3 | IE3
HGTT-V | PV003747T18 | Others | DA | HGTT-V/4-800-6/18-3-230/400V-50Hz-3-6213--1-18-BPTC | 4808 | € | 18 | B | 50 | 800 | 4 | 6 | ST | ST | 3 | IE3
HGTT-V | PV013749T14 | Others | DA | HGTT-V/4/8-800-6/14-2.3/0.5-400V-50Hz-3-1946--1-14-APTC | 5175 | € | 14 | A | 50 | 800 | 4/8 | 6 | ST | ST | 2.3/0.5 | IE1
HGTT-V | PV013748T12 | Others | DA | HGTT-V/4/8-800-6/12-2.3/0.5-400V-50Hz-3-1946--1-12-APTC | 5175 | € | 12 | A | 50 | 800 | 4/8 | 6 | ST | ST | 2.3/0.5 | IE1
HGTT-V | PV003524T18 | Others | DA | HGTT-V/4-1000-6/18-11-400/690V-50Hz-3-5835--1-18-A-PTC | 7869 | € | 18 | A | 50 | 1000 | 4 | 6 | ST | ST | 11 | IE3
HGTT-V | PV003528T22 | Others | DA | HGTT-V/4-1000-6/22-11-400/690V-50Hz-3-5835--1-22-A-PTC | 7869 | € | 22 | A | 50 | 1000 | 4 | 6 | ST | ST | 11 | IE3
HGTT-V | PV003530T24 | Others | NE | HGTT-V/4-1000-6/24-11-400/690V-50Hz-3-5835--1-24-A | 7649 | € | 24 | A | 50 | 1000 | 4 | 6 | ST | ST | 11 | IE3
HGTT-V | PV003546T14 | Others | DA | HGTT-V/4-1000-9/14-11-400/690V-50Hz-3-5835--1-14-B-PTC | 7979 | € | 14 | B | 50 | 1000 | 4 | 9 | ST | ST | 11 | IE3
HGTT-V | PV003550T18 | Others | NE | HGTT-V/4-1000-9/18-11-400/690V-50Hz-3-5835--1-18-B | 7759 | € | 18 | B | 50 | 1000 | 4 | 9 | ST | ST | 11 | IE3
HGTT-V | PV003552T20 | Others | DA | HGTT-V/4-1000-9/20-15-400/690V-50Hz-3-6008--1-20-A-PTC | 8097 | € | 20 | A | 50 | 1000 | 4 | 9 | ST | ST | 15 | IE3
HGTT-V | PV003677T12 | Others | NE | HGTT-V/4-1250-6/12-15-400/690V-50Hz-3-6008--1-12-B | 9768 | € | 12 | B | 50 | 1250 | 4 | 6 | ST | ST | 15 | IE3
HGTT-V | PV003829T32 | Others | DA | HGTT-V/4-900-6/32-15-400/690V-50Hz-3-6008--1-32-A-PTC | 7225 | € | 32 | A | 50 | 900 | 4 | 6 | ST | ST | 15 | IE3
HGTT-V | PV003843T24 | Others | DA | HGTT-V/4-900-9/24-11-400/690V-50Hz-3-5835--1-24-A-PTC | 7239 | € | 24 | A | 50 | 900 | 4 | 9 | ST | ST | 11 | IE3
HGTT-V | PV003849T30 | Others | DA | HGTT-V/4-900-9/30-15-400/690V-50Hz-3-6008--1-30-A-PTC | 7357 | € | 30 | A | 50 | 900 | 4 | 9 | ST | ST | 15 | IE3
HGTT-V | PV003851T32 | Others | NE | HGTT-V/4-900-9/32-15-400/690V-50Hz-3-6008--1-32-B | 7137 | € | 32 | B | 50 | 900 | 4 | 9 | ST | ST | 15 | IE3
HGTT-V | PV030481T30 | Others | NE | HGTT-V/4/6-800-6/30-6/2-400V-50Hz-3-1966--1-30-B | 5991 | € | 30 | B | 50 | 800 | 4/6 | 6 | ST | ST | 6/2 | IE1
HGTT-V | PV013277T24 | Others | NE | HGTT-V/4/6-1000-6/24-14/4.5-400V-50Hz-3-4148--1-24-A | 9509 | € | 24 | A | 50 | 1000 | 4/6 | 6 | ST | ST | 14/4.5 | IE1
HGTT-V | PV013294T20 | Others | NE | HGTT-V/4/6-1000-9/20-14/4.5-400V-50Hz-3-4148--1-20-B | 9619 | € | 20 | B | 50 | 1000 | 4/6 | 9 | ST | ST | 14/4.5 | IE1
HGTT-V | PV003556T24 | Others | DA | HGTT-V/4-1000-9/24-18.5-400/690V-50Hz-3-6106--1-24-A-PTC | 8520 | € | 24 | A | 50 | 1000 | 4 | 9 | ST | ST | 18.5 | IE3
HGTT-V | PV003560T28 | Others | NE | HGTT-V/4-1000-9/28-22-400/690V-50Hz-3-5777--1-28-B | 9006 | € | 28 | B | 50 | 1000 | 4 | 9 | ST | ST | 22 | IE3
HGTT-V | PV003562T30 | Others | DA | HGTT-V/4-1000-9/30-22-400/690V-50Hz-3-5777--1-30-A-PTC | 9226 | € | 30 | A | 50 | 1000 | 4 | 9 | ST | ST | 22 | IE3
HGTT-V | PV013829T24 | Others | DA | HGTT-V/4/8-900-9/24-8.4/2.05-400V-50Hz-3-1950--1-24-BPTC | 7480 | € | 24 | B | 50 | 900 | 4/8 | 9 | ST | ST | 8.4/2.05 | IE1
HGTT-V | PV013571T18 | Others | NE | HGTT-V/4/8-1000-6/18-10.5/2.2-400V-50Hz-3-1951--1-18-A | 8823 | € | 18 | A | 50 | 1000 | 4/8 | 6 | ST | ST | 10.5/2.2 | IE1
HGTT-V | PV013574T22 | Others | DA | HGTT-V/4/8-1000-6/22-10.5/2.2-400V-50Hz-3-1951--1-22-A-PTC | 9043 | € | 22 | A | 50 | 1000 | 4/8 | 6 | ST | ST | 10.5/2.2 | IE1
HGTT-V | PV013590T16 | Others | NE | HGTT-V/4/8-1000-9/16-10.5/2.2-400V-50Hz-3-1951--1-16-A | 8933 | € | 16 | A | 50 | 1000 | 4/8 | 9 | ST | ST | 10.5/2.2 | IE1
HGTT-V | PV013813T28 | Others | NE | HGTT-V/4/8-900-6/28-10.5/2.2-400V-50Hz-3-1951--1-28-A | 8060 | € | 28 | A | 50 | 900 | 4/8 | 6 | ST | ST | 10.5/2.2 | IE1
HGTT-V | PV013798T14 | Others | DA | HGTT-V/4/8-900-6/14-4/0.75-400V-50Hz-3-1948--1-14-BPTC | 6467 | € | 14 | B | 50 | 900 | 4/8 | 6 | ST | ST | 4/0.75 | IE1
HGTT-V | PV013803T18 | Others | NE | HGTT-V/4/8-900-6/18-5/1-400V-50Hz-3-5949--1-18-B | 6645 | € | 18 | B | 50 | 900 | 4/8 | 6 | ST | ST | 5/1 | IE1
HGTT-V | PV003685T20 | Others | NE | HGTT-V/4-1250-6/20-30-400/690V-50Hz-3-6096--1-20-A | 12185 | € | 20 | A | 50 | 1250 | 4 | 6 | ST | ST | 30 | IE3
HGTT-V | PV003685T20 | Others | DA | HGTT-V/4-1250-6/20-30-400/690V-50Hz-3-6096--1-20-B-PTC | 12405 | € | 20 | B | 50 | 1250 | 4 | 6 | ST | ST | 30 | IE3
HGTT-V | PV003709T22 | Others | NE | HGTT-V/4-1250-9/22-45-400/690V-50Hz-3-6137--1-22-B | 14620 | € | 22 | B | 50 | 1250 | 4 | 9 | ST | ST | 45 | IE3
HGTT-V | PV013271T16 | Others | NE | HGTT-V/4/6-1000-6/16-10.5/3.5-400V-50Hz-3-1967--1-16-A | 8672 | € | 16 | A | 50 | 1000 | 4/6 | 6 | ST | ST | 10.5/3.5 | IE1
HGTT-V | PV003683T18 | Others | DA | HGTT-V/4-1250-6/18-30-400/690V-50Hz-3-6096--1-18-B-PTC | 12405 | € | 18 | B | 50 | 1250 | 4 | 6 | ST | ST | 30 | IE3
HGTT-V | PV003687T22 | Others | NE | HGTT-V/4-1250-6/22-30-400/690V-50Hz-3-6096--1-22-B | 12185 | € | 22 | B | 50 | 1250 | 4 | 6 | ST | ST | 30 | IE3
HGTT-V | PV013271T16 | Others | DA | HGTT-V/4/6-1000-6/16-10.5/3.5-400V-50Hz-3-1967--1-16-B-PTC | 8892 | € | 16 | B | 50 | 1000 | 4/6 | 6 | ST | ST | 10.5/3.5 | IE1
HGTT-V | PV013272T18 | Others | NE | HGTT-V/4/6-1000-6/18-10.5/3.5-400V-50Hz-3-1967--1-18-B | 8672 | € | 18 | B | 50 | 1000 | 4/6 | 6 | ST | ST | 10.5/3.5 | IE1
HGTT-V | PV013287T10 | Others | NE | HGTT-V/4/6-1000-9/10-10.5/3.5-400V-50Hz-3-1967--1-10-A | 8782 | € | 10 | A | 50 | 1000 | 4/6 | 9 | ST | ST | 10.5/3.5 | IE1
HGTT-V | PV013291T16 | Others | DA | HGTT-V/4/6-1000-9/16-10.5/3.5-400V-50Hz-3-1967--1-16-B-PTC | 9002 | € | 16 | B | 50 | 1000 | 4/6 | 9 | ST | ST | 10.5/3.5 | IE1
HGTT-V | PV003524T18 | Others | NE | HGTT-V/4-1000-6/18-11-400/690V-50Hz-3-5835--1-18-A | 7649 | € | 18 | A | 50 | 1000 | 4 | 6 | ST | ST | 11 | IE3
HGTT-V | PV003526T20 | Others | DA | HGTT-V/4-1000-6/20-11-400/690V-50Hz-3-5835--1-20-B-PTC | 7869 | € | 20 | B | 50 | 1000 | 4 | 6 | ST | ST | 11 | IE3
HGTT-V | PV003552T20 | Others | DA | HGTT-V/4-1000-9/20-15-400/690V-50Hz-3-6008--1-20-B-PTC | 8097 | € | 20 | B | 50 | 1000 | 4 | 9 | ST | ST | 15 | IE3
HGTT-V | PV003554T22 | Others | NE | HGTT-V/4-1000-9/22-15-400/690V-50Hz-3-6008--1-22-A | 7877 | € | 22 | A | 50 | 1000 | 4 | 9 | ST | ST | 15 | IE3
HGTT-V | PV003823T26 | Others | DA | HGTT-V/4-900-6/26-11-400/690V-50Hz-3-5835--1-26-A-PTC | 7107 | € | 26 | A | 50 | 900 | 4 | 6 | ST | ST | 11 | IE3
HGTT-V | PV003825T28 | Others | DA | HGTT-V/4-900-6/28-11-400/690V-50Hz-3-5835--1-28-B-PTC | 7107 | € | 28 | B | 50 | 900 | 4 | 6 | ST | ST | 11 | IE3
HGTT-V | PV003847T28 | Others | NE | HGTT-V/4-900-9/28-15-400/690V-50Hz-3-6008--1-28-B | 7137 | € | 28 | B | 50 | 900 | 4 | 9 | ST | ST | 15 | IE3
HGTT-V | PV013298T24 | Others | NE | HGTT-V/4/6-1000-9/24-16/5-400V-50Hz-3-1968--1-24-B | 10246 | € | 24 | B | 50 | 1000 | 4/6 | 9 | ST | ST | 16/5 | IE1
HGTT-V | PV013419T16 | Others | NE | HGTT-V/4/6-1250-6/16-20/6.5-400V-50Hz-3-1969--1-16-B | 12974 | € | 16 | B | 50 | 1250 | 4/6 | 6 | ST | ST | 20/6.5 | IE1
HGTT-V | PV013280T28 | Others | DA | HGTT-V/4/6-1000-6/28-16/5-400V-50Hz-3-1968--1-28-A-PTC | 10356 | € | 28 | A | 50 | 1000 | 4/6 | 6 | ST | ST | 16/5 | IE1
HGTT-V | PV013281T30 | Others | NE | HGTT-V/4/6-1000-6/30-20/6.5-400V-50Hz-3-1969--1-30-B | 10973 | € | 30 | B | 50 | 1000 | 4/6 | 6 | ST | ST | 20/6.5 | IE1
HGTT-V | PV013696T10 | Others | NE | HGTT-V/4/8-1250-6/10-15.5/2.7-400V-50Hz-3-1952--1-10-A | 10934 | € | 10 | A | 50 | 1250 | 4/8 | 6 | ST | ST | 15.5/2.7 | IE1
HGTT-V | PV013698T14 | Others | DA | HGTT-V/4/8-1250-6/14-15.5/2.7-400V-50Hz-3-1952--1-14-B-PTC | 11154 | € | 14 | B | 50 | 1250 | 4/8 | 6 | ST | ST | 15.5/2.7 | IE1
HGTT-V | PV013707T24 | Others | NE | HGTT-V/4/8-1250-6/24-33/8-400V-50Hz-3-1954--1-24-A | 14462 | € | 24 | A | 50 | 1250 | 4/8 | 6 | ST | ST | 33/8 | IE1
HGTT-V | PV013722T14 | Others | DA | HGTT-V/4/8-1250-9/14-33/8-400V-50Hz-3-1954--1-14-B-PTC | 14850 | € | 14 | B | 50 | 1250 | 4/8 | 9 | ST | ST | 33/8 | IE1
HGTT-V | PV013725T18 | Others | NE | HGTT-V/4/8-1250-9/18-33/8-400V-50Hz-3-1954--1-18-A | 14630 | € | 18 | A | 50 | 1250 | 4/8 | 9 | ST | ST | 33/8 | IE1
HGTT-V | PV013816T32 | Others | DA | HGTT-V/4/8-900-6/32-15.5/2.7-400V-50Hz-3-1952--1-32-A-PTC | 8391 | € | 32 | A | 50 | 900 | 4/8 | 6 | ST | ST | 15.5/2.7 | IE1
HGTT-V | PV030467T30 | Others | NE | HGTT-V/4/6-1000-6/30-16/5-400V-50Hz-3-1968--1-30-B | 10136 | € | 30 | B | 50 | 1000 | 4/6 | 6 | ST | ST | 16/5 | IE1
HGTT-V | PV013723T16 | Others | NE | HGTT-V/4/8-1250-9/16-22/4.4-400V-50Hz-3-1953--1-16-B | 12244 | € | 16 | B | 50 | 1250 | 4/8 | 9 | ST | ST | 22/4.4 | IE1
HGTT-V | PV013412T10 | Others | NE | HGTT-V/4/6-1250-6/10-14/4.5-400V-50Hz-3-4148--1-10-B | 11510 | € | 10 | B | 50 | 1250 | 4/6 | 6 | ST | ST | 14/4.5 | IE1
HGTT-V | PV013524T30 | Others | DA | HGTT-V/4/6-900-6/30-14/4.5-400V-50Hz-3-4148--1-30-B-PTC | 8967 | € | 30 | B | 50 | 900 | 4/6 | 6 | ST | ST | 14/4.5 | IE1
HGTT-V | PV013539T26 | Others | DA | HGTT-V/4/6-900-9/26-14/4.5-400V-50Hz-3-4148--1-26-B-PTC | 9099 | € | 26 | B | 50 | 900 | 4/6 | 9 | ST | ST | 14/4.5 | IE1
HGTT-V | PV013597T24 | Others | NE | HGTT-V/4/8-1000-9/24-17/3.4-400V-50Hz-3-6263--1-24-B | 9383 | € | 24 | B | 50 | 1000 | 4/8 | 9 | ST | ST | 17/3.4 | IE1
HGTT-V | PV003558T26 | Others | NE | HGTT-V/4-1000-9/26-18.5-400/690V-50Hz-3-6106--1-26-A | 8300 | € | 26 | A | 50 | 1000 | 4 | 9 | ST | ST | 18.5 | IE3
HGTT-V | PV013443T18 | Others | DA | HGTT-V/4/6-1250-9/18-30/9-400V-50Hz-3-1971--1-18-A-PTC | 16446 | € | 18 | A | 50 | 1250 | 4/6 | 9 | ST | ST | 30/9 | IE1
HGTT-V | PV013727T20 | Others | DA | HGTT-V/4/8-1250-9/20-42/10-400V-50Hz-3-1955--1-20-B-PTC | 15737 | € | 20 | B | 50 | 1250 | 4/8 | 9 | ST | ST | 42/10 | IE1
HGTT-V | PV013728T22 | Others | NE | HGTT-V/4/8-1250-9/22-42/10-400V-50Hz-3-1955--1-22-B | 15516 | € | 22 | B | 50 | 1250 | 4/8 | 9 | ST | ST | 42/10 | IE1
HGTT-V | PV003534T28 | Others | NE | HGTT-V/4-1000-6/28-18.5-400/690V-50Hz-3-6106--1-28-B | 8189 | € | 28 | B | 50 | 1000 | 4 | 6 | ST | ST | 18.5 | IE3
HGTT-V | PV013442T16 | Others | DA | HGTT-V/4/6-1250-9/16-30/9-400V-50Hz-3-1971--1-16-B-PTC | 16446 | € | 16 | B | 50 | 1250 | 4/6 | 9 | ST | ST | 30/9 | IE1
HGTT-V | PV003675T10 | Others | DA | HGTT-V/4-1250-6/10-15-400/690V-50Hz-3-6008--1-10-A-PTC | 9988 | € | 10 | A | 50 | 1250 | 4 | 6 | ST | ST | 15 | IE3
HGTT-V | PV003825T28 | Others | NE | HGTT-V/4-900-6/28-11-400/690V-50Hz-3-5835--1-28-A | 6887 | € | 28 | A | 50 | 900 | 4 | 6 | ST | ST | 11 | IE3
HGTT-V | PV003845T26 | Others | DA | HGTT-V/4-900-9/26-11-400/690V-50Hz-3-5835--1-26-B-PTC | 7239 | € | 26 | B | 50 | 900 | 4 | 9 | ST | ST | 11 | IE3
HGTT-V | PV013281T30 | Others | NE | HGTT-V/4/6-1000-6/30-20/6.5-400V-50Hz-3-1969--1-30-A | 10973 | € | 30 | A | 50 | 1000 | 4/6 | 6 | ST | ST | 20/6.5 | IE1
HGTT-V | PV030502T32 | Others | DA | HGTT-V/4/8-900-6/32-10.5/2.2-400V-50Hz-3-1951--1-32-B-PTC | 8281 | € | 32 | B | 50 | 900 | 4/8 | 6 | ST | ST | 10.5/2.2 | IE1
HGTT-V | PV003560T28 | Others | DA | HGTT-V/4-1000-9/28-22-400/690V-50Hz-3-5777--1-28-B-PTC | 9226 | € | 28 | B | 50 | 1000 | 4 | 9 | ST | ST | 22 | IE3
HGTT-V | PV003681T16 | Others | NE | HGTT-V/4-1250-6/16-22-400/690V-50Hz-3-5777--1-16-B | 10896 | € | 16 | B | 50 | 1250 | 4 | 6 | ST | ST | 22 | IE3
HGTT-V | PV013298T24 | Others | DA | HGTT-V/4/6-1000-9/24-16/5-400V-50Hz-3-1968--1-24-B-PTC | 10466 | € | 24 | B | 50 | 1000 | 4/6 | 9 | ST | ST | 16/5 | IE1
HGTT-V | PV013444T20 | Others | DA | HGTT-V/4/6-1250-9/20-34/11-400V-50Hz-3-6265--1-20-B-PTC | 17200 | € | 20 | B | 50 | 1250 | 4/6 | 9 | ST | ST | 34/11 | IE1
HGTT-V | PV013577T24 | Others | DA | HGTT-V/4/8-1000-6/24-15.5/2.7-400V-50Hz-3-1952--1-24-A-PTC | 9153 | € | 24 | A | 50 | 1000 | 4/8 | 6 | ST | ST | 15.5/2.7 | IE1
HGTT-V | PV013593T18 | Others | DA | HGTT-V/4/8-1000-9/18-15.5/2.7-400V-50Hz-3-1952--1-18-A-PTC | 9263 | € | 18 | A | 50 | 1000 | 4/8 | 9 | ST | ST | 15.5/2.7 | IE1
HGTT-V | PV013704T18 | Others | DA | HGTT-V/4/8-1250-6/18-33/8-400V-50Hz-3-1954--1-18-B-PTC | 14683 | € | 18 | B | 50 | 1250 | 4/8 | 6 | ST | ST | 33/8 | IE1
HGTT-V | PV013816T32 | Others | NE | HGTT-V/4/8-900-6/32-15.5/2.7-400V-50Hz-3-1952--1-32-B | 8170 | € | 32 | B | 50 | 900 | 4/8 | 6 | ST | ST | 15.5/2.7 | IE1
HGTT-V | PV013833T30 | Others | NE | HGTT-V/4/8-900-9/30-15.5/2.7-400V-50Hz-3-1952--1-30-A | 8303 | € | 30 | A | 50 | 900 | 4/8 | 9 | ST | ST | 15.5/2.7 | IE1
HGTT-V | PV030478T26 | Others | DA | HGTT-V/4/6-1250-6/26-34/11-400V-50Hz-3-6265--1-26-A-PTC | 17032 | € | 26 | A | 50 | 1250 | 4/6 | 6 | ST | ST | 34/11 | IE1
HGTT-V | PV013602T28 | Others | NE | HGTT-V/4/8-1000-9/28-22/4.4-400V-50Hz-3-1953--1-28-B | 10186 | € | 28 | B | 50 | 1000 | 4/8 | 9 | ST | ST | 22/4.4 | IE1
HGTT-V | PV013518T22 | Others | DA | HGTT-V/4/6-900-6/22-10.5/3.5-400V-50Hz-3-1967--1-22-B-PTC | 8130 | € | 22 | B | 50 | 900 | 4/6 | 6 | ST | ST | 10.5/3.5 | IE1
HGTT-V | PV013522T28 | Others | NE | HGTT-V/4/6-900-6/28-10.5/3.5-400V-50Hz-3-1967--1-28-B | 7909 | € | 28 | B | 50 | 900 | 4/6 | 6 | ST | ST | 10.5/3.5 | IE1
HGTT-V | PV013592T18 | Others | DA | HGTT-V/4/8-1000-9/18-10.5/2.2-400V-50Hz-3-1951--1-18-B-PTC | 9153 | € | 18 | B | 50 | 1000 | 4/8 | 9 | ST | ST | 10.5/2.2 | IE1
HGTT-V | PV013811T26 | Others | DA | HGTT-V/4/8-900-6/26-10.5/2.2-400V-50Hz-3-1951--1-26-A-PTC | 8281 | € | 26 | A | 50 | 900 | 4/8 | 6 | ST | ST | 10.5/2.2 | IE1
HGTT-V | PV013828T24 | Others | NE | HGTT-V/4/8-900-9/24-10.5/2.2-400V-50Hz-3-1951--1-24-B | 8193 | € | 24 | B | 50 | 900 | 4/8 | 9 | ST | ST | 10.5/2.2 | IE1
HGTT-V | PV013710T28 | Others | DA | HGTT-V/4/8-1250-6/28-42/10-400V-50Hz-3-1955--1-28-B-PTC | 15569 | € | 28 | B | 50 | 1250 | 4/8 | 6 | ST | ST | 42/10 | IE1
HGTT-V | PV013812T26 | Others | NE | HGTT-V/4/8-900-6/26-8.4/2.05-400V-50Hz-3-1950--1-26-A | 7128 | € | 26 | A | 50 | 900 | 4/8 | 6 | ST | ST | 8.4/2.05 | IE1
HGTT-V | PV013829T24 | Others | NE | HGTT-V/4/8-900-9/24-8.4/2.05-400V-50Hz-3-1950--1-24-A | 7260 | € | 24 | A | 50 | 900 | 4/8 | 9 | ST | ST | 8.4/2.05 | IE1
HGTT-V | PV013829T24 | Others | NE | HGTT-V/4/8-900-9/24-8.4/2.05-400V-50Hz-3-1950--1-24-B | 7260 | € | 24 | B | 50 | 900 | 4/8 | 9 | ST | ST | 8.4/2.05 | IE1
HGTT-V | PV030480T26 | Others | NE | HGTT-V/4/6-800-6/26-4.5/1.5-400V-50Hz-3-1965--1-26-A | 5574 | € | 26 | A | 50 | 800 | 4/6 | 6 | ST | ST | 4.5/1.5 | IE1
HGTT-V | PV013603T30 | Others | DA | HGTT-V/4/8-1000-9/30-22/4.4-400V-50Hz-3-1953--1-30-A-PTC | 10406 | € | 30 | A | 50 | 1000 | 4/8 | 9 | ST | ST | 22/4.4 | IE1
HGTT-V | PV013703T18 | Others | NE | HGTT-V/4/8-1250-6/18-22/4.4-400V-50Hz-3-1953--1-18-A | 12077 | € | 18 | A | 50 | 1250 | 4/8 | 6 | ST | ST | 22/4.4 | IE1
HGTT-V | PV030478T26 | Others | DA | HGTT-V/4/6-1250-6/26-34/11-400V-50Hz-3-6265--1-26-B-PTC | 17032 | € | 26 | B | 50 | 1250 | 4/6 | 6 | ST | ST | 34/11 | IE1
HGTT-V | PV055212T08 | Others | NE | HGTT-V/4-1250-6/8-11-400/690V-50Hz-3-5835--1-8-A | 9650 | € | 8 | A | 50 | 1250 | 4 | 6 | ST | ST | 11 | IE3
HGTT-V | PV013821T16 | Others | DA | HGTT-V/4/8-900-9/16-5/1-400V-50Hz-3-5949--1-16-BPTC | 6998 | € | 16 | B | 50 | 900 | 4/8 | 9 | ST | ST | 5/1 | IE1
HGTT-V | PV003829T32 | Others | DA | HGTT-V/4-900-6/32-15-400/690V-50Hz-3-6008--1-32-B-PTC | 7225 | € | 32 | B | 50 | 900 | 4 | 6 | ST | ST | 15 | IE3
HGTT-V | PV013281T30 | Others | DA | HGTT-V/4/6-1000-6/30-20/6.5-400V-50Hz-3-1969--1-30-A-PTC | 11193 | € | 30 | A | 50 | 1000 | 4/6 | 6 | ST | ST | 20/6.5 | IE1
HGTT-V | PV013416T14 | Others | NE | HGTT-V/4/6-1250-6/14-16/5-400V-50Hz-3-1968--1-14-A | 12136 | € | 14 | A | 50 | 1250 | 4/6 | 6 | ST | ST | 16/5 | IE1
HGTT-V | PV013416T14 | Others | NE | HGTT-V/4/6-1250-6/14-16/5-400V-50Hz-3-1968--1-14-B | 12136 | € | 14 | B | 50 | 1250 | 4/6 | 6 | ST | ST | 16/5 | IE1
HGTT-V | PV013417T14 | Others | DA | HGTT-V/4/6-1250-6/14-20/6.5-400V-50Hz-3-1969--1-14-A-PTC | 13194 | € | 14 | A | 50 | 1250 | 4/6 | 6 | ST | ST | 20/6.5 | IE1
HGTT-V | PV013696T10 | Others | NE | HGTT-V/4/8-1250-6/10-15.5/2.7-400V-50Hz-3-1952--1-10-B | 10934 | € | 10 | B | 50 | 1250 | 4/8 | 6 | ST | ST | 15.5/2.7 | IE1
HGTT-V | PV013275T22 | Others | DA | HGTT-V/4/6-1000-6/22-14/4.5-400V-50Hz-3-4148--1-22-A-PTC | 9729 | € | 22 | A | 50 | 1000 | 4/6 | 6 | ST | ST | 14/4.5 | IE1
HGTT-V | PV013278T26 | Others | DA | HGTT-V/4/6-1000-6/26-14/4.5-400V-50Hz-3-4148--1-26-B-PTC | 9729 | € | 26 | B | 50 | 1000 | 4/6 | 6 | ST | ST | 14/4.5 | IE1
HGTT-V | PV013412T10 | Others | DA | HGTT-V/4/6-1250-6/10-14/4.5-400V-50Hz-3-4148--1-10-B-PTC | 11730 | € | 10 | B | 50 | 1250 | 4/6 | 6 | ST | ST | 14/4.5 | IE1
HGTT-V | PV013524T30 | Others | DA | HGTT-V/4/6-900-6/30-14/4.5-400V-50Hz-3-4148--1-30-A-PTC | 8967 | € | 30 | A | 50 | 900 | 4/6 | 6 | ST | ST | 14/4.5 | IE1
HGTT-V | PV013825T20 | Others | DA | HGTT-V/4/8-900-9/20-8.4/2.05-400V-50Hz-3-1950--1-20-BPTC | 7480 | € | 20 | B | 50 | 900 | 4/8 | 9 | ST | ST | 8.4/2.05 | IE1
HGTT-V | PV013827T22 | Others | NE | HGTT-V/4/8-900-9/22-8.4/2.05-400V-50Hz-3-1950--1-22-B | 7260 | € | 22 | B | 50 | 900 | 4/8 | 9 | ST | ST | 8.4/2.05 | IE1
HGTT-V | PV003679T14 | Others | DA | HGTT-V/4-1250-6/14-18.5-400/690V-50Hz-3-6106--1-14-B-PTC | 10411 | € | 14 | B | 50 | 1250 | 4 | 6 | ST | ST | 18.5 | IE3
HGTT-V | PV013441T16 | Others | NE | HGTT-V/4/6-1250-9/16-23/7.2-400V-50Hz-3-1970--1-16-A | 15076 | € | 16 | A | 50 | 1250 | 4/6 | 9 | ST | ST | 23/7.2 | IE1
HGTT-V | PV003534T28 | Others | NE | HGTT-V/4-1000-6/28-18.5-400/690V-50Hz-3-6106--1-28-A | 8189 | € | 28 | A | 50 | 1000 | 4 | 6 | ST | ST | 18.5 | IE3
HGTT-V | PV013425T22 | Others | DA | HGTT-V/4/6-1250-6/22-30/9-400V-50Hz-3-1971--1-22-B-PTC | 16279 | € | 22 | B | 50 | 1250 | 4/6 | 6 | ST | ST | 30/9 | IE1
HGTT-V | PV003687T22 | Others | DA | HGTT-V/4-1250-6/22-30-400/690V-50Hz-3-6096--1-22-B-PTC | 12405 | € | 22 | B | 50 | 1250 | 4 | 6 | ST | ST | 30 | IE3
HGTT-V | PV013292T18 | Others | DA | HGTT-V/4/6-1000-9/18-10.5/3.5-400V-50Hz-3-1967--1-18-A-PTC | 9002 | € | 18 | A | 50 | 1000 | 4/6 | 9 | ST | ST | 10.5/3.5 | IE1
HGTT-V | PV013520T24 | Others | NE | HGTT-V/4/6-900-6/24-10.5/3.5-400V-50Hz-3-1967--1-24-B | 7909 | € | 24 | B | 50 | 900 | 4/6 | 6 | ST | ST | 10.5/3.5 | IE1
HGTT-V | PV013536T22 | Others | DA | HGTT-V/4/6-900-9/22-10.5/3.5-400V-50Hz-3-1967--1-22-B-PTC | 8262 | € | 22 | B | 50 | 900 | 4/6 | 9 | ST | ST | 10.5/3.5 | IE1
HGTT-V | PV013538T26 | Others | DA | HGTT-V/4/6-900-9/26-10.5/3.5-400V-50Hz-3-1967--1-26-A-PTC | 8262 | € | 26 | A | 50 | 900 | 4/6 | 9 | ST | ST | 10.5/3.5 | IE1
HGTT-V | PV013804T18 | Others | NE | HGTT-V/4/8-900-6/18-6.8/1.4-400V-50Hz-3-1949--1-18-B | 6850 | € | 18 | B | 50 | 900 | 4/8 | 6 | ST | ST | 6.8/1.4 | IE1
HGTT-V | PV013809T24 | Others | DA | HGTT-V/4/8-900-6/24-6.8/1.4-400V-50Hz-3-1949--1-24-APTC | 7071 | € | 24 | A | 50 | 900 | 4/8 | 6 | ST | ST | 6.8/1.4 | IE1
HGTT-V | PV013820T14 | Others | DA | HGTT-V/4/8-900-9/14-6.8/1.4-400V-50Hz-3-1949--1-14-BPTC | 7203 | € | 14 | B | 50 | 900 | 4/8 | 9 | ST | ST | 6.8/1.4 | IE1
HGTT-V | PV013414T12 | Others | DA | HGTT-V/4/6-1250-6/12-14/4.5-400V-50Hz-3-4148--1-12-A-PTC | 11730 | € | 12 | A | 50 | 1250 | 4/6 | 6 | ST | ST | 14/4.5 | IE1
HGTT-V | PV013524T30 | Others | NE | HGTT-V/4/6-900-6/30-14/4.5-400V-50Hz-3-4148--1-30-A | 8747 | € | 30 | A | 50 | 900 | 4/6 | 6 | ST | ST | 14/4.5 | IE1
HGTT-V | PV013597T24 | Others | DA | HGTT-V/4/8-1000-9/24-17/3.4-400V-50Hz-3-6263--1-24-A-PTC | 9603 | € | 24 | A | 50 | 1000 | 4/8 | 9 | ST | ST | 17/3.4 | IE1
HGTT-V | PV013826T22 | Others | NE | HGTT-V/4/8-900-9/22-10.5/2.2-400V-50Hz-3-1951--1-22-A | 8193 | € | 22 | A | 50 | 900 | 4/8 | 9 | ST | ST | 10.5/2.2 | IE1
HGTT-V | PV013714T10 | Others | DA | HGTT-V/4/8-1250-9/10-15.5/2.7-400V-50Hz-3-1952--1-10-B-PTC | 11321 | € | 10 | B | 50 | 1250 | 4/8 | 9 | ST | ST | 15.5/2.7 | IE1
HGTT-V | PV013726T20 | Others | DA | HGTT-V/4/8-1250-9/20-33/8-400V-50Hz-3-1954--1-20-A-PTC | 14850 | € | 20 | A | 50 | 1250 | 4/8 | 9 | ST | ST | 33/8 | IE1
HGTT-V | PV013833T30 | Others | DA | HGTT-V/4/8-900-9/30-15.5/2.7-400V-50Hz-3-1952--1-30-B-PTC | 8523 | € | 30 | B | 50 | 900 | 4/8 | 9 | ST | ST | 15.5/2.7 | IE1
HGTT-V | PV013596T24 | Others | DA | HGTT-V/4/8-1000-9/24-15.5/2.7-400V-50Hz-3-1952--1-24-B-PTC | 9263 | € | 24 | B | 50 | 1000 | 4/8 | 9 | ST | ST | 15.5/2.7 | IE1
HGTT-V | PV013706T22 | Others | DA | HGTT-V/4/8-1250-6/22-33/8-400V-50Hz-3-1954--1-22-A-PTC | 14683 | € | 22 | A | 50 | 1250 | 4/8 | 6 | ST | ST | 33/8 | IE1
HGTT-V | PV013706T22 | Others | DA | HGTT-V/4/8-1250-6/22-33/8-400V-50Hz-3-1954--1-22-B-PTC | 14683 | € | 22 | B | 50 | 1250 | 4/8 | 6 | ST | ST | 33/8 | IE1
HGTT-V | PV013714T10 | Others | NE | HGTT-V/4/8-1250-9/10-15.5/2.7-400V-50Hz-3-1952--1-10-A | 11101 | € | 10 | A | 50 | 1250 | 4/8 | 9 | ST | ST | 15.5/2.7 | IE1
HGTT-V | PV013724T16 | Others | NE | HGTT-V/4/8-1250-9/16-33/8-400V-50Hz-3-1954--1-16-A | 14630 | € | 16 | A | 50 | 1250 | 4/8 | 9 | ST | ST | 33/8 | IE1
HGTT-V | PV030478T26 | Others | NE | HGTT-V/4/6-1250-6/26-34/11-400V-50Hz-3-6265--1-26-A | 16812 | € | 26 | A | 50 | 1250 | 4/6 | 6 | ST | ST | 34/11 | IE1
HGTT-V | PV030478T26 | Others | NE | HGTT-V/4/6-1250-6/26-34/11-400V-50Hz-3-6265--1-26-B | 16812 | € | 26 | B | 50 | 1250 | 4/6 | 6 | ST | ST | 34/11 | IE1
HGTT-V | PV030486T30 | Others | DA | HGTT-V/4/8-1000-6/30-15.5/2.7-400V-50Hz-3-1952--1-30-A-PTC | 9153 | € | 30 | A | 50 | 1000 | 4/8 | 6 | ST | ST | 15.5/2.7 | IE1
HGTT-V | PV003683T18 | Others | DA | HGTT-V/4-1250-6/18-30-400/690V-50Hz-3-6096--1-18-A-PTC | 12405 | € | 18 | A | 50 | 1250 | 4 | 6 | ST | ST | 30 | IE3
HGTT-V | PV003687T22 | Others | DA | HGTT-V/4-1250-6/22-30-400/690V-50Hz-3-6096--1-22-A-PTC | 12405 | € | 22 | A | 50 | 1250 | 4 | 6 | ST | ST | 30 | IE3
HGTT-V | PV013278T26 | Others | NE | HGTT-V/4/6-1000-6/26-14/4.5-400V-50Hz-3-4148--1-26-B | 9509 | € | 26 | B | 50 | 1000 | 4/6 | 6 | ST | ST | 14/4.5 | IE1
HGTT-V | PV013294T20 | Others | NE | HGTT-V/4/6-1000-9/20-14/4.5-400V-50Hz-3-4148--1-20-A | 9619 | € | 20 | A | 50 | 1000 | 4/6 | 9 | ST | ST | 14/4.5 | IE1
HGTT-V | PV003546T14 | Others | NE | HGTT-V/4-1000-9/14-11-400/690V-50Hz-3-5835--1-14-A | 7759 | € | 14 | A | 50 | 1000 | 4 | 9 | ST | ST | 11 | IE3
HGTT-V | PV003554T22 | Others | DA | HGTT-V/4-1000-9/22-15-400/690V-50Hz-3-6008--1-22-B-PTC | 8097 | € | 22 | B | 50 | 1000 | 4 | 9 | ST | ST | 15 | IE3
HGTT-V | PV003675T10 | Others | DA | HGTT-V/4-1250-6/10-15-400/690V-50Hz-3-6008--1-10-B-PTC | 9988 | € | 10 | B | 50 | 1250 | 4 | 6 | ST | ST | 15 | IE3
HGTT-V | PV003829T32 | Others | NE | HGTT-V/4-900-6/32-15-400/690V-50Hz-3-6008--1-32-A | 7005 | € | 32 | A | 50 | 900 | 4 | 6 | ST | ST | 15 | IE3
HGTT-V | PV013432T10 | Others | DA | HGTT-V/4/6-1250-9/10-16/5-400V-50Hz-3-1968--1-10-B-PTC | 12524 | € | 10 | B | 50 | 1250 | 4/6 | 9 | ST | ST | 16/5 | IE1
HGTT-V | PV013444T20 | Others | NE | HGTT-V/4/6-1250-9/20-34/11-400V-50Hz-3-6265--1-20-A | 16979 | € | 20 | A | 50 | 1250 | 4/6 | 9 | ST | ST | 34/11 | IE1
HGTT-V | PV013592T18 | Others | NE | HGTT-V/4/8-1000-9/18-10.5/2.2-400V-50Hz-3-1951--1-18-B | 8933 | € | 18 | B | 50 | 1000 | 4/8 | 9 | ST | ST | 10.5/2.2 | IE1
HGTT-V | PV013575T22 | Others | NE | HGTT-V/4/8-1000-6/22-15.5/2.7-400V-50Hz-3-1952--1-22-B | 8933 | € | 22 | B | 50 | 1000 | 4/8 | 6 | ST | ST | 15.5/2.7 | IE1
HGTT-V | PV013578T26 | Others | NE | HGTT-V/4/8-1000-6/26-15.5/2.7-400V-50Hz-3-1952--1-26-A | 8933 | € | 26 | A | 50 | 1000 | 4/8 | 6 | ST | ST | 15.5/2.7 | IE1
HGTT-V | PV013704T18 | Others | NE | HGTT-V/4/8-1250-6/18-33/8-400V-50Hz-3-1954--1-18-A | 14462 | € | 18 | A | 50 | 1250 | 4/8 | 6 | ST | ST | 33/8 | IE1
HGTT-V | PV013722T14 | Others | NE | HGTT-V/4/8-1250-9/14-33/8-400V-50Hz-3-1954--1-14-A | 14630 | € | 14 | A | 50 | 1250 | 4/8 | 9 | ST | ST | 33/8 | IE1
HGTT-V | PV013731T08 | Others | DA | HGTT-V/4/8-1250-9/8-15.5/2.7-400V-50Hz-3-1952--1-8-B-PTC | 11321 | € | 8 | B | 50 | 1250 | 4/8 | 9 | ST | ST | 15.5/2.7 | IE1
HGTT-V | PV013834T32 | Others | NE | HGTT-V/4/8-900-9/32-15.5/2.7-400V-50Hz-3-1952--1-32-B | 8303 | € | 32 | B | 50 | 900 | 4/8 | 9 | ST | ST | 15.5/2.7 | IE1
HGTT-V | PV003532T26 | Others | NE | HGTT-V/4-1000-6/26-15-400/690V-50Hz-3-6008--1-26-B | 7767 | € | 26 | B | 50 | 1000 | 4 | 6 | ST | ST | 15 | IE3
HGTT-V | PV003827T30 | Others | NE | HGTT-V/4-900-6/30-11-400/690V-50Hz-3-5835--1-30-B | 6887 | € | 30 | B | 50 | 900 | 4 | 6 | ST | ST | 11 | IE3
HGTT-V | PV013283T32 | Others | NE | HGTT-V/4/6-1000-6/32-20/6.5-400V-50Hz-3-1969--1-32-A | 10973 | € | 32 | A | 50 | 1000 | 4/6 | 6 | ST | ST | 20/6.5 | IE1
HGTT-V | PV013299T26 | Others | DA | HGTT-V/4/6-1000-9/26-20/6.5-400V-50Hz-3-1969--1-26-A-PTC | 11303 | € | 26 | A | 50 | 1000 | 4/6 | 9 | ST | ST | 20/6.5 | IE1
HGTT-V | PV013416T14 | Others | DA | HGTT-V/4/6-1250-6/14-16/5-400V-50Hz-3-1968--1-14-B-PTC | 12357 | € | 14 | B | 50 | 1250 | 4/6 | 6 | ST | ST | 16/5 | IE1
HGTT-V | PV013578T26 | Others | DA | HGTT-V/4/8-1000-6/26-15.5/2.7-400V-50Hz-3-1952--1-26-B-PTC | 9153 | € | 26 | B | 50 | 1000 | 4/8 | 6 | ST | ST | 15.5/2.7 | IE1
HGTT-V | PV013579T28 | Others | NE | HGTT-V/4/8-1000-6/28-15.5/2.7-400V-50Hz-3-1952--1-28-B | 8933 | € | 28 | B | 50 | 1000 | 4/8 | 6 | ST | ST | 15.5/2.7 | IE1
HGTT-V | PV013593T18 | Others | NE | HGTT-V/4/8-1000-9/18-15.5/2.7-400V-50Hz-3-1952--1-18-A | 9043 | € | 18 | A | 50 | 1000 | 4/8 | 9 | ST | ST | 15.5/2.7 | IE1
HGTT-V | PV003693T28 | Others | DA | HGTT-V/4-1250-6/28-45-400/690V-50Hz-3-6137--1-28-A-PTC | 14673 | € | 28 | A | 50 | 1250 | 4 | 6 | ST | ST | 45 | IE3
HGTT-V | PV003705T18 | Others | DA | HGTT-V/4-1250-9/18-30-400/690V-50Hz-3-6096--1-18-A-PTC | 12573 | € | 18 | A | 50 | 1250 | 4 | 9 | ST | ST | 30 | IE3
HGTT-V | PV003711T24 | Others | DA | HGTT-V/4-1250-9/24-45-400/690V-50Hz-3-6137--1-24-A-PTC | 14841 | € | 24 | A | 50 | 1250 | 4 | 9 | ST | ST | 45 | IE3
HGTT-V | PV003711T24 | Others | DA | HGTT-V/4-1250-9/24-45-400/690V-50Hz-3-6137--1-24-B-PTC | 14841 | € | 24 | B | 50 | 1250 | 4 | 9 | ST | ST | 45 | IE3
HGTT-V | PV013287T10 | Others | DA | HGTT-V/4/6-1000-9/10-10.5/3.5-400V-50Hz-3-1967--1-10-A-PTC | 9002 | € | 10 | A | 50 | 1000 | 4/6 | 9 | ST | ST | 10.5/3.5 | IE1
HGTT-V | PV003705T18 | Others | DA | HGTT-V/4-1250-9/18-30-400/690V-50Hz-3-6096--1-18-B-PTC | 12573 | € | 18 | B | 50 | 1250 | 4 | 9 | ST | ST | 30 | IE3
HGTT-V | PV013448T08 | Others | NE | HGTT-V/4/6-1250-9/8-14/4.5-400V-50Hz-3-4148--1-8-B | 11677 | € | 8 | B | 50 | 1250 | 4/6 | 9 | ST | ST | 14/4.5 | IE1
HGTT-V | PV013599T26 | Others | NE | HGTT-V/4/8-1000-9/26-17/3.4-400V-50Hz-3-6263--1-26-A | 9383 | € | 26 | A | 50 | 1000 | 4/8 | 9 | ST | ST | 17/3.4 | IE1
HGTT-V | PV013539T26 | Others | NE | HGTT-V/4/6-900-9/26-14/4.5-400V-50Hz-3-4148--1-26-A | 8879 | € | 26 | A | 50 | 900 | 4/6 | 9 | ST | ST | 14/4.5 | IE1
HGTT-V | PV013539T26 | Others | DA | HGTT-V/4/6-900-9/26-14/4.5-400V-50Hz-3-4148--1-26-A-PTC | 9099 | € | 26 | A | 50 | 900 | 4/6 | 9 | ST | ST | 14/4.5 | IE1
HGTT-V | PV013580T30 | Others | DA | HGTT-V/4/8-1000-6/30-17/3.4-400V-50Hz-3-6263--1-30-B-PTC | 9493 | € | 30 | B | 50 | 1000 | 4/8 | 6 | ST | ST | 17/3.4 | IE1
HGTT-V | PV013715T10 | Others | DA | HGTT-V/4/8-1250-9/10-17/3.4-400V-50Hz-3-6263--1-10-A-PTC | 11662 | € | 10 | A | 50 | 1250 | 4/8 | 9 | ST | ST | 17/3.4 | IE1
HGTT-V | PV013590T16 | Others | DA | HGTT-V/4/8-1000-9/16-10.5/2.2-400V-50Hz-3-1951--1-16-B-PTC | 9153 | € | 16 | B | 50 | 1000 | 4/8 | 9 | ST | ST | 10.5/2.2 | IE1
HGTT-V | PV013601T26 | Others | NE | HGTT-V/4/8-1000-9/26-22/4.4-400V-50Hz-3-1953--1-26-A | 10186 | € | 26 | A | 50 | 1000 | 4/8 | 9 | ST | ST | 22/4.4 | IE1
HGTT-V | PV013720T12 | Others | DA | HGTT-V/4/8-1250-9/12-22/4.4-400V-50Hz-3-1953--1-12-B-PTC | 12464 | € | 12 | B | 50 | 1250 | 4/8 | 9 | ST | ST | 22/4.4 | IE1
HGTT-V | PV003536T30 | Others | NE | HGTT-V/4-1000-6/30-18.5-400/690V-50Hz-3-6106--1-30-A | 8189 | € | 30 | A | 50 | 1000 | 4 | 6 | ST | ST | 18.5 | IE3
HGTT-V | PV003558T26 | Others | DA | HGTT-V/4-1000-9/26-18.5-400/690V-50Hz-3-6106--1-26-B-PTC | 8520 | € | 26 | B | 50 | 1000 | 4 | 9 | ST | ST | 18.5 | IE3
HGTT-V | PV003679T14 | Others | NE | HGTT-V/4-1250-6/14-18.5-400/690V-50Hz-3-6106--1-14-A | 10190 | € | 14 | A | 50 | 1250 | 4 | 6 | ST | ST | 18.5 | IE3
HGTT-V | PV003697T10 | Others | NE | HGTT-V/4-1250-9/10-18.5-400/690V-50Hz-3-6106--1-10-A | 10358 | € | 10 | A | 50 | 1250 | 4 | 9 | ST | ST | 18.5 | IE3
HGTT-V | PV003697T10 | Others | DA | HGTT-V/4-1250-9/10-18.5-400/690V-50Hz-3-6106--1-10-B-PTC | 10578 | € | 10 | B | 50 | 1250 | 4 | 9 | ST | ST | 18.5 | IE3
HGTT-V | PV013709T26 | Others | DA | HGTT-V/4/8-1250-6/26-42/10-400V-50Hz-3-1955--1-26-B-PTC | 15569 | € | 26 | B | 50 | 1250 | 4/8 | 6 | ST | ST | 42/10 | IE1
HGTT-V | PV013269T14 | Others | DA | HGTT-V/4/6-1000-6/14-10.5/3.5-400V-50Hz-3-1967--1-14-A-PTC | 8892 | € | 14 | A | 50 | 1000 | 4/6 | 6 | ST | ST | 10.5/3.5 | IE1
HGTT-V | PV013271T16 | Others | NE | HGTT-V/4/6-1000-6/16-10.5/3.5-400V-50Hz-3-1967--1-16-B | 8672 | € | 16 | B | 50 | 1000 | 4/6 | 6 | ST | ST | 10.5/3.5 | IE1
HGTT-V | PV013518T22 | Others | NE | HGTT-V/4/6-900-6/22-10.5/3.5-400V-50Hz-3-1967--1-22-A | 7909 | € | 22 | A | 50 | 900 | 4/6 | 6 | ST | ST | 10.5/3.5 | IE1
HGTT-V | PV013523T30 | Others | DA | HGTT-V/4/6-900-6/30-10.5/3.5-400V-50Hz-3-1967--1-30-B-PTC | 8130 | € | 30 | B | 50 | 900 | 4/6 | 6 | ST | ST | 10.5/3.5 | IE1
HGTT-V | PV013538T26 | Others | NE | HGTT-V/4/6-900-9/26-10.5/3.5-400V-50Hz-3-1967--1-26-B | 8041 | € | 26 | B | 50 | 900 | 4/6 | 9 | ST | ST | 10.5/3.5 | IE1
HGTT-V | PV003699T12 | Others | NE | HGTT-V/4-1250-9/12-22-400/690V-50Hz-3-5777--1-12-A | 11064 | € | 12 | A | 50 | 1250 | 4 | 9 | ST | ST | 22 | IE3
HGTT-V | PV003699T12 | Others | NE | HGTT-V/4-1250-9/12-22-400/690V-50Hz-3-5777--1-12-B | 11064 | € | 12 | B | 50 | 1250 | 4 | 9 | ST | ST | 22 | IE3
HGTT-V | PV003699T12 | Others | DA | HGTT-V/4-1250-9/12-22-400/690V-50Hz-3-5777--1-12-B-PTC | 11284 | € | 12 | B | 50 | 1250 | 4 | 9 | ST | ST | 22 | IE3
HGTT-V | PV003701T14 | Others | DA | HGTT-V/4-1250-9/14-30-400/690V-50Hz-3-6096--1-14-B-PTC | 12573 | € | 14 | B | 50 | 1250 | 4 | 9 | ST | ST | 30 | IE3
HGTT-V | PV003711T24 | Others | NE | HGTT-V/4-1250-9/24-45-400/690V-50Hz-3-6137--1-24-B | 14620 | € | 24 | B | 50 | 1250 | 4 | 9 | ST | ST | 45 | IE3
HGTT-V | PV013273T20 | Others | DA | HGTT-V/4/6-1000-6/20-10.5/3.5-400V-50Hz-3-1967--1-20-A-PTC | 8892 | € | 20 | A | 50 | 1000 | 4/6 | 6 | ST | ST | 10.5/3.5 | IE1
HGTT-V | PV013273T20 | Others | DA | HGTT-V/4/6-1000-6/20-10.5/3.5-400V-50Hz-3-1967--1-20-B-PTC | 8892 | € | 20 | B | 50 | 1000 | 4/6 | 6 | ST | ST | 10.5/3.5 | IE1
HGTT-V | PV013289T12 | Others | NE | HGTT-V/4/6-1000-9/12-10.5/3.5-400V-50Hz-3-1967--1-12-B | 8782 | € | 12 | B | 50 | 1000 | 4/6 | 9 | ST | ST | 10.5/3.5 | IE1
HGTT-V | PV013430T08 | Others | DA | HGTT-V/4/6-1250-6/8-10.5/3.5-400V-50Hz-3-1967--1-8-B-PTC | 10893 | € | 8 | B | 50 | 1250 | 4/6 | 6 | ST | ST | 10.5/3.5 | IE1
HGTT-V | PV013712T08 | Others | NE | HGTT-V/4/8-1250-6/8-10.5/2.2-400V-50Hz-3-1951--1-8-A | 10823 | € | 8 | A | 50 | 1250 | 4/8 | 6 | ST | ST | 10.5/2.2 | IE1
HGTT-V | PV013811T26 | Others | NE | HGTT-V/4/8-900-6/26-10.5/2.2-400V-50Hz-3-1951--1-26-B | 8060 | € | 26 | B | 50 | 900 | 4/8 | 6 | ST | ST | 10.5/2.2 | IE1
HGTT-V | PV030502T32 | Others | NE | HGTT-V/4/8-900-6/32-10.5/2.2-400V-50Hz-3-1951--1-32-A | 8060 | € | 32 | A | 50 | 900 | 4/8 | 6 | ST | ST | 10.5/2.2 | IE1
HGTT-V | PV003534T28 | Others | DA | HGTT-V/4-1000-6/28-18.5-400/690V-50Hz-3-6106--1-28-B-PTC | 8410 | € | 28 | B | 50 | 1000 | 4 | 6 | ST | ST | 18.5 | IE3
HGTT-V | PV013443T18 | Others | DA | HGTT-V/4/6-1250-9/18-30/9-400V-50Hz-3-1971--1-18-B-PTC | 16446 | € | 18 | B | 50 | 1250 | 4/6 | 9 | ST | ST | 30/9 | IE1
HGTT-V | PV013710T28 | Others | NE | HGTT-V/4/8-1250-6/28-42/10-400V-50Hz-3-1955--1-28-B | 15349 | € | 28 | B | 50 | 1250 | 4/8 | 6 | ST | ST | 42/10 | IE1
HGTT-V | PV013537T24 | Others | DA | HGTT-V/4/6-900-9/24-10.5/3.5-400V-50Hz-3-1967--1-24-B-PTC | 8262 | € | 24 | B | 50 | 900 | 4/6 | 9 | ST | ST | 10.5/3.5 | IE1
HGTT-V | PV061701T12 | Others | NE | HGTT-V/4-1250-6/12-22-400/690V-50Hz-3-5777--1-12-A | 10896 | € | 12 | A | 50 | 1250 | 4 | 6 | ST | ST | 22 | IE3
HGTT-V | PV013429T28 | Others | NE | HGTT-V/4/6-1250-6/28-42/14-400V-50Hz-3-1972--1-28-A | 19614 | € | 28 | A | 50 | 1250 | 4/6 | 6 | ST | ST | 42/14 | IE1
HGTT-V | PV013445T20 | Others | NE | HGTT-V/4/6-1250-9/20-42/14-400V-50Hz-3-1972--1-20-B | 19781 | € | 20 | B | 50 | 1250 | 4/6 | 9 | ST | ST | 42/14 | IE1
HGTT-V | PV013446T22 | Others | NE | HGTT-V/4/6-1250-9/22-42/14-400V-50Hz-3-1972--1-22-A | 19781 | € | 22 | A | 50 | 1250 | 4/6 | 9 | ST | ST | 42/14 | IE1
HGTT-V | PV013435T12 | Others | NE | HGTT-V/4/6-1250-9/12-20/8.5-400V-50Hz-3-4149--1-12-B | 13141 | € | 12 | B | 50 | 1250 | 4/6 | 9 | ST | ST | 20/8.5 | IE1
HGTT-V | PV013700T14 | Others | DA | HGTT-V/4/8-1250-6/14-17/4.3-400V-50Hz-3-4145--1-14-A-PTC | 11494 | € | 14 | A | 50 | 1250 | 4/8 | 6 | ST | ST | 17/4.3 | IE1
HGTT-V | PV013730T24 | Others | NE | HGTT-V/4/8-1250-9/24-50/11-400V-50Hz-3-1956--1-24-A | 19011 | € | 24 | A | 50 | 1250 | 4/8 | 9 | ST | ST | 50/11 | IE1
HGTT-V | PV013698T14 | Others | NE | HGTT-V/4/8-1250-6/14-15.5/2.7-400V-50Hz-3-1952--1-14-A | 10934 | € | 14 | A | 50 | 1250 | 4/8 | 6 | ST | ST | 15.5/2.7 | IE1
HGTT-V | PV013705T20 | Others | NE | HGTT-V/4/8-1250-6/20-33/8-400V-50Hz-3-1954--1-20-B | 14462 | € | 20 | B | 50 | 1250 | 4/8 | 6 | ST | ST | 33/8 | IE1
HGTT-V | PV013524T30 | Others | NE | HGTT-V/4/6-900-6/30-14/4.5-400V-50Hz-3-4148--1-30-B | 8747 | € | 30 | B | 50 | 900 | 4/6 | 6 | ST | ST | 14/4.5 | IE1
HGTT-V | PV013525T32 | Others | DA | HGTT-V/4/6-900-6/32-14/4.5-400V-50Hz-3-4148--1-32-A-PTC | 8967 | € | 32 | A | 50 | 900 | 4/6 | 6 | ST | ST | 14/4.5 | IE1
HGTT-V | PV013525T32 | Others | NE | HGTT-V/4/6-900-6/32-14/4.5-400V-50Hz-3-4148--1-32-B | 8747 | € | 32 | B | 50 | 900 | 4/6 | 6 | ST | ST | 14/4.5 | IE1
HGTT-V | PV013542T30 | Others | DA | HGTT-V/4/6-900-9/30-14/4.5-400V-50Hz-3-4148--1-30-A-PTC | 9099 | € | 30 | A | 50 | 900 | 4/6 | 9 | ST | ST | 14/4.5 | IE1
HGTT-V | PV013580T30 | Others | NE | HGTT-V/4/8-1000-6/30-17/3.4-400V-50Hz-3-6263--1-30-A | 9273 | € | 30 | A | 50 | 1000 | 4/8 | 6 | ST | ST | 17/3.4 | IE1
HGTT-V | PV013583T32 | Others | DA | HGTT-V/4/8-1000-6/32-22/4.4-400V-50Hz-3-1953--1-32-A-PTC | 10296 | € | 32 | A | 50 | 1000 | 4/8 | 6 | ST | ST | 22/4.4 | IE1
HGTT-V | PV013602T28 | Others | DA | HGTT-V/4/8-1000-9/28-22/4.4-400V-50Hz-3-1953--1-28-A-PTC | 10406 | € | 28 | A | 50 | 1000 | 4/8 | 9 | ST | ST | 22/4.4 | IE1
HGTT-V | PV013720T12 | Others | NE | HGTT-V/4/8-1250-9/12-22/4.4-400V-50Hz-3-1953--1-12-A | 12244 | € | 12 | A | 50 | 1250 | 4/8 | 9 | ST | ST | 22/4.4 | IE1
HGTT-V | PV013724T16 | Others | DA | HGTT-V/4/8-1250-9/16-33/8-400V-50Hz-3-1954--1-16-A-PTC | 14850 | € | 16 | A | 50 | 1250 | 4/8 | 9 | ST | ST | 33/8 | IE1
HGTT-V | PV013724T16 | Others | DA | HGTT-V/4/8-1250-9/16-33/8-400V-50Hz-3-1954--1-16-B-PTC | 14850 | € | 16 | B | 50 | 1250 | 4/8 | 9 | ST | ST | 33/8 | IE1
HGTT-V | PV013832T28 | Others | DA | HGTT-V/4/8-900-9/28-15.5/2.7-400V-50Hz-3-1952--1-28-A-PTC | 8523 | € | 28 | A | 50 | 900 | 4/8 | 9 | ST | ST | 15.5/2.7 | IE1
HGTT-V | PV055212T08 | Others | NE | HGTT-V/4-1250-6/8-11-400/690V-50Hz-3-5835--1-8-B | 9650 | € | 8 | B | 50 | 1250 | 4 | 6 | ST | ST | 11 | IE3
HGTT-V | PV013289T12 | Others | NE | HGTT-V/4/6-1000-9/12-10.5/3.5-400V-50Hz-3-1967--1-12-A | 8782 | € | 12 | A | 50 | 1000 | 4/6 | 9 | ST | ST | 10.5/3.5 | IE1
HGTT-V | PV013428T26 | Others | DA | HGTT-V/4/6-1250-6/26-42/14-400V-50Hz-3-1972--1-26-A-PTC | 19834 | € | 26 | A | 50 | 1250 | 4/6 | 6 | ST | ST | 42/14 | IE1
HGTT-V | PV013429T28 | Others | DA | HGTT-V/4/6-1250-6/28-42/14-400V-50Hz-3-1972--1-28-B-PTC | 19834 | € | 28 | B | 50 | 1250 | 4/6 | 6 | ST | ST | 42/14 | IE1
HGTT-V | PV013430T08 | Others | DA | HGTT-V/4/6-1250-6/8-10.5/3.5-400V-50Hz-3-1967--1-8-A-PTC | 10893 | € | 8 | A | 50 | 1250 | 4/6 | 6 | ST | ST | 10.5/3.5 | IE1
HGTT-V | PV013523T30 | Others | DA | HGTT-V/4/6-900-6/30-10.5/3.5-400V-50Hz-3-1967--1-30-A-PTC | 8130 | € | 30 | A | 50 | 900 | 4/6 | 6 | ST | ST | 10.5/3.5 | IE1
HGTT-V | PV013533T18 | Others | NE | HGTT-V/4/6-900-9/18-10.5/3.5-400V-50Hz-3-1967--1-18-A | 8041 | € | 18 | A | 50 | 900 | 4/6 | 9 | ST | ST | 10.5/3.5 | IE1
HGTT-V | PV013533T18 | Others | DA | HGTT-V/4/6-900-9/18-10.5/3.5-400V-50Hz-3-1967--1-18-B-PTC | 8262 | € | 18 | B | 50 | 900 | 4/6 | 9 | ST | ST | 10.5/3.5 | IE1
HGTT-V | PV003751T22 | Others | DA | HGTT-V/4-800-6/22-4-400/690V-50Hz-3-5913--1-22-APTC | 4927 | € | 22 | A | 50 | 800 | 4 | 6 | ST | ST | 4 | IE3
HGTT-V | PV013302T28 | Others | NE | HGTT-V/4/6-1000-9/28-20/8.5-400V-50Hz-3-4149--1-28-A | 11083 | € | 28 | A | 50 | 1000 | 4/6 | 9 | ST | ST | 20/8.5 | IE1
HGTT-V | PV003707T20 | Others | DA | HGTT-V/4-1250-9/20-37-400/690V-50Hz-3-5911--1-20-B-PTC | 12846 | € | 20 | B | 50 | 1250 | 4 | 9 | ST | ST | 37 | IE3
HGTT-V | PV013300T26 | Others | NE | HGTT-V/4/6-1000-9/26-20/8.5-400V-50Hz-3-4149--1-26-A | 11083 | € | 26 | A | 50 | 1000 | 4/6 | 9 | ST | ST | 20/8.5 | IE1
HGTT-V | PV013418T14 | Others | DA | HGTT-V/4/6-1250-6/14-20/8.5-400V-50Hz-3-4149--1-14-B-PTC | 13194 | € | 14 | B | 50 | 1250 | 4/6 | 6 | ST | ST | 20/8.5 | IE1
HGTT-V | PV013438T14 | Others | DA | HGTT-V/4/6-1250-9/14-20/8.5-400V-50Hz-3-4149--1-14-B-PTC | 13362 | € | 14 | B | 50 | 1250 | 4/6 | 9 | ST | ST | 20/8.5 | IE1
HGTT-V | PV013730T24 | Others | DA | HGTT-V/4/8-1250-9/24-50/11-400V-50Hz-3-1956--1-24-A-PTC | 19231 | € | 24 | A | 50 | 1250 | 4/8 | 9 | ST | ST | 50/11 | IE1
HGTT-V | PV013418T14 | Others | NE | HGTT-V/4/6-1250-6/14-20/8.5-400V-50Hz-3-4149--1-14-A | 12974 | € | 14 | A | 50 | 1250 | 4/6 | 6 | ST | ST | 20/8.5 | IE1
HGTT-V | PV013598T24 | Others | DA | HGTT-V/4/8-1000-9/24-17/4.3-400V-50Hz-3-4145--1-24-B-PTC | 9603 | € | 24 | B | 50 | 1000 | 4/8 | 9 | ST | ST | 17/4.3 | IE1
HGTT-V | PV003522T16 | Others | DA | HGTT-V/4-1000-6/16-7.5-400/690V-50Hz-3-6286--1-16-APTC | 6950 | € | 16 | A | 50 | 1000 | 4 | 6 | ST | ST | 7.5 | IE3
HGTT-V | PV003742T14 | Others | NE | HGTT-V/4-800-6/14-3-230/400V-50Hz-3-1723--1-14-A | 4610 | € | 14 | A | 50 | 800 | 4 | 6 | ST | ST | 3 | IE2
HGTT-V | PV003757T28 | Others | NE | HGTT-V/4-800-6/28-7.5-400/690V-50Hz-3-6286--1-28-A | 5042 | € | 28 | A | 50 | 800 | 4 | 6 | ST | ST | 7.5 | IE3
HGTT-V | PV003755T26 | Others | DA | HGTT-V/4-800-6/26-5.5-400/690V-50Hz-3-6291--1-26-A-PTC | 5080 | € | 26 | A | 50 | 800 | 4 | 6 | ST | ST | 5.5 | IE3
HGTT-V | PV003819T22 | Others | NE | HGTT-V/4-900-6/22-7.5-400/690V-50Hz-3-6286--1-22-B | 5967 | € | 22 | B | 50 | 900 | 4 | 6 | ST | ST | 7.5 | IE3
HGTT-V | PV003821T24 | Others | NE | HGTT-V/4-900-6/24-7.5-400/690V-50Hz-3-6286--1-24-A | 5967 | € | 24 | A | 50 | 900 | 4 | 6 | ST | ST | 7.5 | IE3
HGTT-V | PV031398T26 | Others | DA | HGTT-V/4/8-800-9/26-8.4/2.05-400V-50Hz-3-1950--1-26-BPTC | 6559 | € | 26 | B | 50 | 800 | 4/8 | 9 | ST | ST | 8.4/2.05 | IE1
HGTT-V | PV003515T10 | Others | NE | HGTT-V/4-1000-6/10-5.5-400/690V-50Hz-3-1725--1-10-A | 6547 | € | 10 | A | 50 | 1000 | 4 | 6 | ST | ST | 5.5 | IE2
HGTT-V | PV003515T10 | Others | DA | HGTT-V/4-1000-6/10-5.5-400/690V-50Hz-3-1725--1-10-BPTC | 6767 | € | 10 | B | 50 | 1000 | 4 | 6 | ST | ST | 5.5 | IE2
HGTT-V | PV003564T08 | Others | NE | HGTT-V/4-1000-9/8-5.5-400/690V-50Hz-3-6291--1-8-B | 6657 | € | 8 | B | 50 | 1000 | 4 | 9 | ST | ST | 5.5 | IE3
HGTT-V | PV003750T22 | Others | NE | HGTT-V/4-800-6/22-4-400/690V-50Hz-3-1724--1-22-B | 4729 | € | 22 | B | 50 | 800 | 4 | 6 | ST | ST | 4 | IE2
HGTT-V | PV003752T24 | Others | NE | HGTT-V/4-800-6/24-5.5-400/690V-50Hz-3-1725--1-24-A | 4859 | € | 24 | A | 50 | 800 | 4 | 6 | ST | ST | 5.5 | IE2
HGTT-V | PV003753T24 | Others | DA | HGTT-V/4-800-6/24-5.5-400/690V-50Hz-3-6291--1-24-APTC | 5080 | € | 24 | A | 50 | 800 | 4 | 6 | ST | ST | 5.5 | IE3
HGTT-V | PV003768T18 | Others | NE | HGTT-V/4-800-9/18-4-400/690V-50Hz-3-1724--1-18-A | 4865 | € | 18 | A | 50 | 800 | 4 | 9 | ST | ST | 4 | IE2
HGTT-V | PV003812T16 | Others | NE | HGTT-V/4-900-6/16-5.5-400/690V-50Hz-3-1725--1-16-B | 5785 | € | 16 | B | 50 | 900 | 4 | 6 | ST | ST | 5.5 | IE2
HGTT-V | PV003691T26 | Others | NE | HGTT-V/4-1250-6/26-37-400/690V-50Hz-3-5911--1-26-B | 12458 | € | 26 | B | 50 | 1250 | 4 | 6 | ST | ST | 37 | IE3
HGTT-V | PV003707T20 | Others | NE | HGTT-V/4-1250-9/20-37-400/690V-50Hz-3-5911--1-20-A | 12626 | € | 20 | A | 50 | 1250 | 4 | 9 | ST | ST | 37 | IE3
HGTT-V | PV013282T30 | Others | DA | HGTT-V/4/6-1000-6/30-20/8.5-400V-50Hz-3-4149--1-30-A-PTC | 11193 | € | 30 | A | 50 | 1000 | 4/6 | 6 | ST | ST | 20/8.5 | IE1
HGTT-V | PV013284T32 | Others | NE | HGTT-V/4/6-1000-6/32-20/8.5-400V-50Hz-3-4149--1-32-B | 10973 | € | 32 | B | 50 | 1000 | 4/6 | 6 | ST | ST | 20/8.5 | IE1
HGTT-V | PV013420T16 | Others | DA | HGTT-V/4/6-1250-6/16-20/8.5-400V-50Hz-3-4149--1-16-A-PTC | 13194 | € | 16 | A | 50 | 1250 | 4/6 | 6 | ST | ST | 20/8.5 | IE1
HGTT-V | PV013284T32 | Others | DA | HGTT-V/4/6-1000-6/32-20/8.5-400V-50Hz-3-4149--1-32-A-PTC | 11193 | € | 32 | A | 50 | 1000 | 4/6 | 6 | ST | ST | 20/8.5 | IE1
HGTT-V | PV013438T14 | Others | NE | HGTT-V/4/6-1250-9/14-20/8.5-400V-50Hz-3-4149--1-14-A | 13141 | € | 14 | A | 50 | 1250 | 4/6 | 9 | ST | ST | 20/8.5 | IE1
HGTT-V | PV013598T24 | Others | DA | HGTT-V/4/8-1000-9/24-17/4.3-400V-50Hz-3-4145--1-24-A-PTC | 9603 | € | 24 | A | 50 | 1000 | 4/8 | 9 | ST | ST | 17/4.3 | IE1
HGTT-V | PV013716T10 | Others | DA | HGTT-V/4/8-1250-9/10-17/4.3-400V-50Hz-3-4145--1-10-B-PTC | 11662 | € | 10 | B | 50 | 1250 | 4/8 | 9 | ST | ST | 17/4.3 | IE1
HGTT-V | PV013719T12 | Others | DA | HGTT-V/4/8-1250-9/12-17/4.3-400V-50Hz-3-4145--1-12-A-PTC | 11662 | € | 12 | A | 50 | 1250 | 4/8 | 9 | ST | ST | 17/4.3 | IE1
HGTT-V | PV013719T12 | Others | DA | HGTT-V/4/8-1250-9/12-17/4.3-400V-50Hz-3-4145--1-12-B-PTC | 11662 | € | 12 | B | 50 | 1250 | 4/8 | 9 | ST | ST | 17/4.3 | IE1
HGTT-V | PV003745T16 | Others | NE | HGTT-V/4-800-6/16-3-230/400V-50Hz-3-6213--1-16-B | 4610 | € | 16 | B | 50 | 800 | 4 | 6 | ST | ST | 3 | IE3
HGTT-V | PV003747T18 | Others | NE | HGTT-V/4-800-6/18-3-230/400V-50Hz-3-6213--1-18-A | 4610 | € | 18 | A | 50 | 800 | 4 | 6 | ST | ST | 3 | IE3
HGTT-V | PV003747T18 | Others | NE | HGTT-V/4-800-6/18-3-230/400V-50Hz-3-6213--1-18-B | 4610 | € | 18 | B | 50 | 800 | 4 | 6 | ST | ST | 3 | IE3
HGTT-V | PV003777T26 | Others | NE | HGTT-V/4-800-9/26-7.5-400/690V-50Hz-3-6286--1-26-A | 5179 | € | 26 | A | 50 | 800 | 4 | 9 | ST | ST | 7.5 | IE3
HGTT-V | PV013587T12 | Others | DA | HGTT-V/4/8-1000-9/12-8.4/2.05-400V-50Hz-3-1950--1-12-BPTC | 8221 | € | 12 | B | 50 | 1000 | 4/8 | 9 | ST | ST | 8.4/2.05 | IE1
HGTT-V | PV013708T24 | Others | DA | HGTT-V/4/8-1250-6/24-42/10-400V-50Hz-3-1955--1-24-A-PTC | 15569 | € | 24 | A | 50 | 1250 | 4/8 | 6 | ST | ST | 42/10 | IE1
HGTT-V | PV013709T26 | Others | NE | HGTT-V/4/8-1250-6/26-42/10-400V-50Hz-3-1955--1-26-A | 15349 | € | 26 | A | 50 | 1250 | 4/8 | 6 | ST | ST | 42/10 | IE1
HGTT-V | PV013813T28 | Others | DA | HGTT-V/4/8-900-6/28-10.5/2.2-400V-50Hz-3-1951--1-28-B-PTC | 8281 | € | 28 | B | 50 | 900 | 4/8 | 6 | ST | ST | 10.5/2.2 | IE1
HGTT-V | PV013830T26 | Others | DA | HGTT-V/4/8-900-9/26-10.5/2.2-400V-50Hz-3-1951--1-26-B-PTC | 8413 | € | 26 | B | 50 | 900 | 4/8 | 9 | ST | ST | 10.5/2.2 | IE1
HGTT-V | PV013589T14 | Others | NE | HGTT-V/4/8-1000-9/14-8.4/2.05-400V-50Hz-3-1950--1-14-B | 8000 | € | 14 | B | 50 | 1000 | 4/8 | 9 | ST | ST | 8.4/2.05 | IE1
HGTT-V | PV013752T18 | Others | DA | HGTT-V/4/8-800-6/18-3/0.65-400V-50Hz-3-1947--1-18-BPTC | 5463 | € | 18 | B | 50 | 800 | 4/8 | 6 | ST | ST | 3/0.65 | IE1
HGTT-V | PV013822T16 | Others | NE | HGTT-V/4/8-900-9/16-6.8/1.4-400V-50Hz-3-1949--1-16-A | 6982 | € | 16 | A | 50 | 900 | 4/8 | 9 | ST | ST | 6.8/1.4 | IE1
HGTT-V | PV013287T10 | Others | DA | HGTT-V/4/6-1000-9/10-10.5/3.5-400V-50Hz-3-1967--1-10-B-PTC | 9002 | € | 10 | B | 50 | 1000 | 4/6 | 9 | ST | ST | 10.5/3.5 | IE1
HGTT-V | PV013290T14 | Others | DA | HGTT-V/4/6-1000-9/14-10.5/3.5-400V-50Hz-3-1967--1-14-A-PTC | 9002 | € | 14 | A | 50 | 1000 | 4/6 | 9 | ST | ST | 10.5/3.5 | IE1
HGTT-V | PV013521T26 | Others | NE | HGTT-V/4/6-900-6/26-10.5/3.5-400V-50Hz-3-1967--1-26-A | 7909 | € | 26 | A | 50 | 900 | 4/6 | 6 | ST | ST | 10.5/3.5 | IE1
HGTT-V | PV013720T12 | Others | NE | HGTT-V/4/8-1250-9/12-22/4.4-400V-50Hz-3-1953--1-12-B | 12244 | € | 12 | B | 50 | 1250 | 4/8 | 9 | ST | ST | 22/4.4 | IE1
HGTT-V | PV013721T14 | Others | DA | HGTT-V/4/8-1250-9/14-22/4.4-400V-50Hz-3-1953--1-14-A-PTC | 12464 | € | 14 | A | 50 | 1250 | 4/8 | 9 | ST | ST | 22/4.4 | IE1
HGTT-V | PV003526T20 | Others | NE | HGTT-V/4-1000-6/20-11-400/690V-50Hz-3-5835--1-20-B | 7649 | € | 20 | B | 50 | 1000 | 4 | 6 | ST | ST | 11 | IE3
HGTT-V | PV030466T28 | Others | DA | HGTT-V/4/6-1000-6/28-14/4.5-400V-50Hz-3-4148--1-28-B-PTC | 9729 | € | 28 | B | 50 | 1000 | 4/6 | 6 | ST | ST | 14/4.5 | IE1
HGTT-V | PV003515T10 | Others | DA | HGTT-V/4-1000-6/10-5.5-400/690V-50Hz-3-1725--1-10-APTC | 6767 | € | 10 | A | 50 | 1000 | 4 | 6 | ST | ST | 5.5 | IE2
HGTT-V | PV003759T30 | Others | DA | HGTT-V/4-800-6/30-7.5-400/690V-50Hz-3-6286--1-30-APTC | 5262 | € | 30 | A | 50 | 800 | 4 | 6 | ST | ST | 7.5 | IE3
HGTT-V | PV013572T18 | Others | NE | HGTT-V/4/8-1000-6/18-8.4/2.05-400V-50Hz-3-1950--1-18-B | 7890 | € | 18 | B | 50 | 1000 | 4/8 | 6 | ST | ST | 8.4/2.05 | IE1
HGTT-V | PV003542T10 | Others | DA | HGTT-V/4-1000-9/10-7.5-400/690V-50Hz-3-6286--1-10-BPTC | 7060 | € | 10 | B | 50 | 1000 | 4 | 9 | ST | ST | 7.5 | IE3
HGTT-V | PV003757T28 | Others | NE | HGTT-V/4-800-6/28-7.5-400/690V-50Hz-3-6286--1-28-B | 5042 | € | 28 | B | 50 | 800 | 4 | 6 | ST | ST | 7.5 | IE3
HGTT-V | PV013511T14 | Others | NE | HGTT-V/4/6-900-6/14-4.5/1.5-400V-50Hz-3-1965--1-14-B | 6499 | € | 14 | B | 50 | 900 | 4/6 | 6 | ST | ST | 4.5/1.5 | IE1
HGTT-V | PV013810T24 | Others | NE | HGTT-V/4/8-900-6/24-8.4/2.05-400V-50Hz-3-1950--1-24-B | 7128 | € | 24 | B | 50 | 900 | 4/8 | 6 | ST | ST | 8.4/2.05 | IE1
HGTT-V | PV013825T20 | Others | NE | HGTT-V/4/8-900-9/20-8.4/2.05-400V-50Hz-3-1950--1-20-B | 7260 | € | 20 | B | 50 | 900 | 4/8 | 9 | ST | ST | 8.4/2.05 | IE1
HGTT-V | PV013827T22 | Others | DA | HGTT-V/4/8-900-9/22-8.4/2.05-400V-50Hz-3-1950--1-22-APTC | 7480 | € | 22 | A | 50 | 900 | 4/8 | 9 | ST | ST | 8.4/2.05 | IE1
HGTT-V | PV003703T16 | Others | NE | HGTT-V/4-1250-9/16-30-400/690V-50Hz-3-6096--1-16-B | 12352 | € | 16 | B | 50 | 1250 | 4 | 9 | ST | ST | 30 | IE3
HGTT-V | PV013291T16 | Others | NE | HGTT-V/4/6-1000-9/16-10.5/3.5-400V-50Hz-3-1967--1-16-A | 8782 | € | 16 | A | 50 | 1000 | 4/6 | 9 | ST | ST | 10.5/3.5 | IE1
HGTT-V | PV013292T18 | Others | NE | HGTT-V/4/6-1000-9/18-10.5/3.5-400V-50Hz-3-1967--1-18-B | 8782 | € | 18 | B | 50 | 1000 | 4/6 | 9 | ST | ST | 10.5/3.5 | IE1
HGTT-V | PV013795T10 | Others | DA | HGTT-V/4/8-900-6/10-3/0.65-400V-50Hz-3-1947--1-10-BPTC | 6388 | € | 10 | B | 50 | 900 | 4/8 | 6 | ST | ST | 3/0.65 | IE1
HGTT-V | PV013820T14 | Others | NE | HGTT-V/4/8-900-9/14-6.8/1.4-400V-50Hz-3-1949--1-14-B | 6982 | € | 14 | B | 50 | 900 | 4/8 | 9 | ST | ST | 6.8/1.4 | IE1
HGTT-V | PV013824T20 | Others | DA | HGTT-V/4/8-900-9/20-6.8/1.4-400V-50Hz-3-1949--1-20-BPTC | 7203 | € | 20 | B | 50 | 900 | 4/8 | 9 | ST | ST | 6.8/1.4 | IE1
HGTT-V | PV013769T20 | Others | DA | HGTT-V/4/8-800-9/20-4/0.75-400V-50Hz-3-1948--1-20-BPTC | 5678 | € | 20 | B | 50 | 800 | 4/8 | 9 | ST | ST | 4/0.75 | IE1
HGTT-V | PV013801T16 | Others | DA | HGTT-V/4/8-900-6/16-5/1-400V-50Hz-3-5949--1-16-BPTC | 6865 | € | 16 | B | 50 | 900 | 4/8 | 6 | ST | ST | 5/1 | IE1
HGTT-V | PV013537T24 | Others | NE | HGTT-V/4/6-900-9/24-10.5/3.5-400V-50Hz-3-1967--1-24-A | 8041 | € | 24 | A | 50 | 900 | 4/6 | 9 | ST | ST | 10.5/3.5 | IE1
HGTT-V | PV003833T14 | Others | DA | HGTT-V/4-900-9/14-5.5-400/690V-50Hz-3-6291--1-14-APTC | 6137 | € | 14 | A | 50 | 900 | 4 | 9 | ST | ST | 5.5 | IE3
HGTT-V | PV013297T22 | Others | NE | HGTT-V/4/6-1000-9/22-16/5-400V-50Hz-3-1968--1-22-A | 10246 | € | 22 | A | 50 | 1000 | 4/6 | 9 | ST | ST | 16/5 | IE1
HGTT-V | PV013297T22 | Others | DA | HGTT-V/4/6-1000-9/22-16/5-400V-50Hz-3-1968--1-22-B-PTC | 10466 | € | 22 | B | 50 | 1000 | 4/6 | 9 | ST | ST | 16/5 | IE1
HGTT-V | PV013437T14 | Others | DA | HGTT-V/4/6-1250-9/14-20/6.5-400V-50Hz-3-1969--1-14-A-PTC | 13362 | € | 14 | A | 50 | 1250 | 4/6 | 9 | ST | ST | 20/6.5 | IE1
HGTT-V | PV013595T22 | Others | DA | HGTT-V/4/8-1000-9/22-15.5/2.7-400V-50Hz-3-1952--1-22-A-PTC | 9263 | € | 22 | A | 50 | 1000 | 4/8 | 9 | ST | ST | 15.5/2.7 | IE1
HGTT-V | PV003689T24 | Others | DA | HGTT-V/4-1250-6/24-37-400/690V-50Hz-3-5911--1-24-B-PTC | 12678 | € | 24 | B | 50 | 1250 | 4 | 6 | ST | ST | 37 | IE3
HGTT-V | PV013442T16 | Others | NE | HGTT-V/4/6-1250-9/16-30/9-400V-50Hz-3-1971--1-16-B | 16226 | € | 16 | B | 50 | 1250 | 4/6 | 9 | ST | ST | 30/9 | IE1
HGTT-V | PV013581T30 | Others | NE | HGTT-V/4/8-1000-6/30-17/4.3-400V-50Hz-3-4145--1-30-B | 9273 | € | 30 | B | 50 | 1000 | 4/8 | 6 | ST | ST | 17/4.3 | IE1
HGTT-V | PV013747T10 | Others | DA | HGTT-V/4/8-800-6/10-2.3/0.5-400V-50Hz-3-1946--1-10-BPTC | 5175 | € | 10 | B | 50 | 800 | 4/8 | 6 | ST | ST | 2.3/0.5 | IE1
HGTT-V | PV013699T14 | Others | NE | HGTT-V/4/8-1250-6/14-17/3.4-400V-50Hz-3-6263--1-14-B | 11274 | € | 14 | B | 50 | 1250 | 4/8 | 6 | ST | ST | 17/3.4 | IE1
HGTT-V | PV013718T12 | Others | NE | HGTT-V/4/8-1250-9/12-17/3.4-400V-50Hz-3-6263--1-12-B | 11441 | € | 12 | B | 50 | 1250 | 4/8 | 9 | ST | ST | 17/3.4 | IE1
HGTT-V | PV013474T26 | Others | DA | HGTT-V/4/6-800-6/26-6/2-400V-50Hz-3-1966--1-26-APTC | 6212 | € | 26 | A | 50 | 800 | 4/6 | 6 | ST | ST | 6/2 | IE1
HGTT-V | PV013514T16 | Others | DA | HGTT-V/4/6-900-6/16-6/2-400V-50Hz-3-1966--1-16-BPTC | 7137 | € | 16 | B | 50 | 900 | 4/6 | 6 | ST | ST | 6/2 | IE1
HGTT-V | PV013761T30 | Others | DA | HGTT-V/4/8-800-6/30-6.8/1.4-400V-50Hz-3-1949--1-30-APTC | 6145 | € | 30 | A | 50 | 800 | 4/8 | 6 | ST | ST | 6.8/1.4 | IE1
HGTT-V | PV003817T20 | Others | NE | HGTT-V/4-900-6/20-7.5-400/690V-50Hz-3-6286--1-20-A | 5967 | € | 20 | A | 50 | 900 | 4 | 6 | ST | ST | 7.5 | IE3
HGTT-V | PV013470T20 | Others | NE | HGTT-V/4/6-800-6/20-4.5/1.5-400V-50Hz-3-1965--1-20-B | 5574 | € | 20 | B | 50 | 800 | 4/6 | 6 | ST | ST | 4.5/1.5 | IE1
HGTT-V | PV013815T30 | Others | NE | HGTT-V/4/8-900-6/30-15.5/2.7-400V-50Hz-3-1952--1-30-B | 8170 | € | 30 | B | 50 | 900 | 4/8 | 6 | ST | ST | 15.5/2.7 | IE1
HGTT-V | PV013817T12 | Others | NE | HGTT-V/4/8-900-9/12-4/0.75-400V-50Hz-3-1948--1-12-A | 6401 | € | 12 | A | 50 | 900 | 4/8 | 9 | ST | ST | 4/0.75 | IE1
HGTT-V | PV013817T12 | Others | DA | HGTT-V/4/8-900-9/12-4/0.75-400V-50Hz-3-1948--1-12-BPTC | 6599 | € | 12 | B | 50 | 900 | 4/8 | 9 | ST | ST | 4/0.75 | IE1
HGTT-V | PV013812T26 | Others | DA | HGTT-V/4/8-900-6/26-8.4/2.05-400V-50Hz-3-1950--1-26-APTC | 7348 | € | 26 | A | 50 | 900 | 4/8 | 6 | ST | ST | 8.4/2.05 | IE1
HGTT-V | PV031395T28 | Others | DA | HGTT-V/4/8-800-6/28-8.4/2.05-400V-50Hz-3-1950--1-28-BPTC | 6423 | € | 28 | B | 50 | 800 | 4/8 | 6 | ST | ST | 8.4/2.05 | IE1
HGTT-V | PV003752T24 | Others | DA | HGTT-V/4-800-6/24-5.5-400/690V-50Hz-3-1725--1-24-BPTC | 5080 | € | 24 | B | 50 | 800 | 4 | 6 | ST | ST | 5.5 | IE2
HGTT-V | PV013776T28 | Others | DA | HGTT-V/4/8-800-9/28-6.8/1.4-400V-50Hz-3-1949--1-28-APTC | 6282 | € | 28 | A | 50 | 800 | 4/8 | 9 | ST | ST | 6.8/1.4 | IE1
HGTT-V | PV013804T18 | Others | DA | HGTT-V/4/8-900-6/18-6.8/1.4-400V-50Hz-3-1949--1-18-APTC | 7071 | € | 18 | A | 50 | 900 | 4/8 | 6 | ST | ST | 6.8/1.4 | IE1
HGTT-V | PV031402T12 | Others | DA | HGTT-V/4/8-900-9/12-6.8/1.4-400V-50Hz-3-1949--1-12-BPTC | 7203 | € | 12 | B | 50 | 900 | 4/8 | 9 | ST | ST | 6.8/1.4 | IE1
HGTT-V | PV013511T14 | Others | NE | HGTT-V/4/6-900-6/14-4.5/1.5-400V-50Hz-3-1965--1-14-A | 6499 | € | 14 | A | 50 | 900 | 4/6 | 6 | ST | ST | 4.5/1.5 | IE1
HGTT-V | PV013778T30 | Others | NE | HGTT-V/4/8-800-9/30-8.4/2.05-400V-50Hz-3-1950--1-30-B | 6339 | € | 30 | B | 50 | 800 | 4/8 | 9 | ST | ST | 8.4/2.05 | IE1
HGTT-V | PV031396T30 | Others | NE | HGTT-V/4/8-800-6/30-8.4/2.05-400V-50Hz-3-1950--1-30-B | 6203 | € | 30 | B | 50 | 800 | 4/8 | 6 | ST | ST | 8.4/2.05 | IE1
HGTT-V | PV003754T26 | Others | DA | HGTT-V/4-800-6/26-5.5-400/690V-50Hz-3-1725--1-26-APTC | 5080 | € | 26 | A | 50 | 800 | 4 | 6 | ST | ST | 5.5 | IE2
HGTT-V | PV013767T16 | Others | DA | HGTT-V/4/8-800-9/16-4/0.75-400V-50Hz-3-1948--1-16-BPTC | 5678 | € | 16 | B | 50 | 800 | 4/8 | 9 | ST | ST | 4/0.75 | IE1
HGTT-V | PV013768T18 | Others | NE | HGTT-V/4/8-800-9/18-4/0.75-400V-50Hz-3-1948--1-18-B | 5480 | € | 18 | B | 50 | 800 | 4/8 | 9 | ST | ST | 4/0.75 | IE1
HGTT-V | PV003809T12 | Others | NE | HGTT-V/4-900-6/12-4-400/690V-50Hz-3-5913--1-12-B | 5654 | € | 12 | B | 50 | 900 | 4 | 6 | ST | ST | 4 | IE3
HGTT-V | PV013485T22 | Others | DA | HGTT-V/4/6-800-9/22-6/2-400V-50Hz-3-1966--1-22-APTC | 6348 | € | 22 | A | 50 | 800 | 4/6 | 9 | ST | ST | 6/2 | IE1
HGTT-V | PV013530T14 | Others | DA | HGTT-V/4/6-900-9/14-6/2-400V-50Hz-3-1966--1-14-APTC | 7269 | € | 14 | A | 50 | 900 | 4/6 | 9 | ST | ST | 6/2 | IE1
HGTT-V | PV013604T08 | Others | DA | HGTT-V/4/8-1000-9/8-6.8/1.4-400V-50Hz-3-1949--1-8-BPTC | 7943 | € | 8 | B | 50 | 1000 | 4/8 | 9 | ST | ST | 6.8/1.4 | IE1
HGTT-V | PV003554T22 | Others | NE | HGTT-V/4-1000-9/22-15-400/690V-50Hz-3-6008--1-22-B | 7877 | € | 22 | B | 50 | 1000 | 4 | 9 | ST | ST | 15 | IE3
HGTT-V | PV003849T30 | Others | NE | HGTT-V/4-900-9/30-15-400/690V-50Hz-3-6008--1-30-A | 7137 | € | 30 | A | 50 | 900 | 4 | 9 | ST | ST | 15 | IE3
HGTT-V | PV013832T28 | Others | DA | HGTT-V/4/8-900-9/28-15.5/2.7-400V-50Hz-3-1952--1-28-B-PTC | 8523 | € | 28 | B | 50 | 900 | 4/8 | 9 | ST | ST | 15.5/2.7 | IE1
HGTT-V | PV030486T30 | Others | DA | HGTT-V/4/8-1000-6/30-15.5/2.7-400V-50Hz-3-1952--1-30-B-PTC | 9153 | € | 30 | B | 50 | 1000 | 4/8 | 6 | ST | ST | 15.5/2.7 | IE1
HGTT-V | PV013800T16 | Others | NE | HGTT-V/4/8-900-6/16-4/0.75-400V-50Hz-3-1948--1-16-B | 6269 | € | 16 | B | 50 | 900 | 4/8 | 6 | ST | ST | 4/0.75 | IE1
HGTT-V | PV003755T26 | Others | DA | HGTT-V/4-800-6/26-5.5-400/690V-50Hz-3-6291--1-26-B-PTC | 5080 | € | 26 | B | 50 | 800 | 4 | 6 | ST | ST | 5.5 | IE3
HGTT-V | PV013592T18 | Others | DA | HGTT-V/4/8-1000-9/18-10.5/2.2-400V-50Hz-3-1951--1-18-A-PTC | 9153 | € | 18 | A | 50 | 1000 | 4/8 | 9 | ST | ST | 10.5/2.2 | IE1
HGTT-V | PV003744T16 | Others | DA | HGTT-V/4-800-6/16-3-230/400V-50Hz-3-1723--1-16-BPTC | 4808 | € | 16 | B | 50 | 800 | 4 | 6 | ST | ST | 3 | IE2
HGTT-V | PV003817T20 | Others | NE | HGTT-V/4-900-6/20-7.5-400/690V-50Hz-3-6286--1-20-B | 5967 | € | 20 | B | 50 | 900 | 4 | 6 | ST | ST | 7.5 | IE3
HGTT-V | PV013748T12 | Others | NE | HGTT-V/4/8-800-6/12-2.3/0.5-400V-50Hz-3-1946--1-12-B | 4976 | € | 12 | B | 50 | 800 | 4/8 | 6 | ST | ST | 2.3/0.5 | IE1
HGTT-V | PV003701T14 | Others | NE | HGTT-V/4-1250-9/14-30-400/690V-50Hz-3-6096--1-14-A | 12352 | € | 14 | A | 50 | 1250 | 4 | 9 | ST | ST | 30 | IE3
HGTT-V | PV013445T20 | Others | DA | HGTT-V/4/6-1250-9/20-42/14-400V-50Hz-3-1972--1-20-A-PTC | 20001 | € | 20 | A | 50 | 1250 | 4/6 | 9 | ST | ST | 42/14 | IE1
HGTT-V | PV013296T22 | Others | DA | HGTT-V/4/6-1000-9/22-14/4.5-400V-50Hz-3-4148--1-22-A-PTC | 9840 | € | 22 | A | 50 | 1000 | 4/6 | 9 | ST | ST | 14/4.5 | IE1
HGTT-V | PV003518T12 | Others | NE | HGTT-V/4-1000-6/12-5.5-400/690V-50Hz-3-6291--1-12-A | 6547 | € | 12 | A | 50 | 1000 | 4 | 6 | ST | ST | 5.5 | IE3
HGTT-V | PV013603T30 | Others | DA | HGTT-V/4/8-1000-9/30-22/4.4-400V-50Hz-3-1953--1-30-B-PTC | 10406 | € | 30 | B | 50 | 1000 | 4/8 | 9 | ST | ST | 22/4.4 | IE1
HGTT-V | PV013703T18 | Others | DA | HGTT-V/4/8-1250-6/18-22/4.4-400V-50Hz-3-1953--1-18-A-PTC | 12297 | € | 18 | A | 50 | 1250 | 4/8 | 6 | ST | ST | 22/4.4 | IE1
HGTT-V | PV013574T22 | Others | NE | HGTT-V/4/8-1000-6/22-10.5/2.2-400V-50Hz-3-1951--1-22-A | 8823 | € | 22 | A | 50 | 1000 | 4/8 | 6 | ST | ST | 10.5/2.2 | IE1
HGTT-V | PV030466T28 | Others | NE | HGTT-V/4/6-1000-6/28-14/4.5-400V-50Hz-3-4148--1-28-A | 9509 | € | 28 | A | 50 | 1000 | 4/6 | 6 | ST | ST | 14/4.5 | IE1
HGTT-V | PV003677T12 | Others | DA | HGTT-V/4-1250-6/12-15-400/690V-50Hz-3-6008--1-12-A-PTC | 9988 | € | 12 | A | 50 | 1250 | 4 | 6 | ST | ST | 15 | IE3
HGTT-V | PV013697T12 | Others | DA | HGTT-V/4/8-1250-6/12-15.5/2.7-400V-50Hz-3-1952--1-12-A-PTC | 11154 | € | 12 | A | 50 | 1250 | 4/8 | 6 | ST | ST | 15.5/2.7 | IE1
HGTT-V | PV013425T22 | Others | NE | HGTT-V/4/6-1250-6/22-30/9-400V-50Hz-3-1971--1-22-A | 16058 | € | 22 | A | 50 | 1250 | 4/6 | 6 | ST | ST | 30/9 | IE1
HGTT-V | PV013441T16 | Others | DA | HGTT-V/4/6-1250-9/16-23/7.2-400V-50Hz-3-1970--1-16-B-PTC | 15296 | € | 16 | B | 50 | 1250 | 4/6 | 9 | ST | ST | 23/7.2 | IE1
HGTT-V | PV013727T20 | Others | NE | HGTT-V/4/8-1250-9/20-42/10-400V-50Hz-3-1955--1-20-A | 15516 | € | 20 | A | 50 | 1250 | 4/8 | 9 | ST | ST | 42/10 | IE1
HGTT-V | PV003685T20 | Others | NE | HGTT-V/4-1250-6/20-30-400/690V-50Hz-3-6096--1-20-B | 12185 | € | 20 | B | 50 | 1250 | 4 | 6 | ST | ST | 30 | IE3
HGTT-V | PV003709T22 | Others | DA | HGTT-V/4-1250-9/22-45-400/690V-50Hz-3-6137--1-22-A-PTC | 14841 | € | 22 | A | 50 | 1250 | 4 | 9 | ST | ST | 45 | IE3
HGTT-V | PV013272T18 | Others | DA | HGTT-V/4/6-1000-6/18-10.5/3.5-400V-50Hz-3-1967--1-18-A-PTC | 8892 | € | 18 | A | 50 | 1000 | 4/6 | 6 | ST | ST | 10.5/3.5 | IE1
HGTT-V | PV013516T20 | Others | DA | HGTT-V/4/6-900-6/20-10.5/3.5-400V-50Hz-3-1967--1-20-B-PTC | 8130 | € | 20 | B | 50 | 900 | 4/6 | 6 | ST | ST | 10.5/3.5 | IE1
HGTT-V | PV013488T26 | Others | DA | HGTT-V/4/6-800-9/26-6/2-400V-50Hz-3-1966--1-26-APTC | 6348 | € | 26 | A | 50 | 800 | 4/6 | 9 | ST | ST | 6/2 | IE1
HGTT-V | PV013532T16 | Others | NE | HGTT-V/4/6-900-9/16-6/2-400V-50Hz-3-1966--1-16-B | 7049 | € | 16 | B | 50 | 900 | 4/6 | 9 | ST | ST | 6/2 | IE1
HGTT-V | PV013809T24 | Others | DA | HGTT-V/4/8-900-6/24-6.8/1.4-400V-50Hz-3-1949--1-24-BPTC | 7071 | € | 24 | B | 50 | 900 | 4/8 | 6 | ST | ST | 6.8/1.4 | IE1
HGTT-V | PV031397T20 | Others | DA | HGTT-V/4/8-800-9/20-6.8/1.4-400V-50Hz-3-1949--1-20-BPTC | 6282 | € | 20 | B | 50 | 800 | 4/8 | 9 | ST | ST | 6.8/1.4 | IE1
HGTT-V | PV013266T10 | Others | DA | HGTT-V/4/6-1000-6/10-4.5/1.5-400V-50Hz-3-1965--1-10-BPTC | 7482 | € | 10 | B | 50 | 1000 | 4/6 | 6 | ST | ST | 4.5/1.5 | IE1
HGTT-V | PV013472T24 | Others | NE | HGTT-V/4/6-800-6/24-4.5/1.5-400V-50Hz-3-1965--1-24-B | 5574 | € | 24 | B | 50 | 800 | 4/6 | 6 | ST | ST | 4.5/1.5 | IE1
HGTT-V | PV013570T16 | Others | NE | HGTT-V/4/8-1000-6/16-8.4/2.05-400V-50Hz-3-1950--1-16-A | 7890 | € | 16 | A | 50 | 1000 | 4/8 | 6 | ST | ST | 8.4/2.05 | IE1
HGTT-V | PV013716T10 | Others | NE | HGTT-V/4/8-1250-9/10-17/4.3-400V-50Hz-3-4145--1-10-A | 11441 | € | 10 | A | 50 | 1250 | 4/8 | 9 | ST | ST | 17/4.3 | IE1
HGTT-V | PV003707T20 | Others | NE | HGTT-V/4-1250-9/20-37-400/690V-50Hz-3-5911--1-20-B | 12626 | € | 20 | B | 50 | 1250 | 4 | 9 | ST | ST | 37 | IE3
HGTT-V | PV013700T14 | Others | NE | HGTT-V/4/8-1250-6/14-17/4.3-400V-50Hz-3-4145--1-14-A | 11274 | € | 14 | A | 50 | 1250 | 4/8 | 6 | ST | ST | 17/4.3 | IE1
HGTT-V | PV003777T26 | Others | DA | HGTT-V/4-800-9/26-7.5-400/690V-50Hz-3-6286--1-26-BPTC | 5399 | € | 26 | B | 50 | 800 | 4 | 9 | ST | ST | 7.5 | IE3
HGTT-V | PV013570T16 | Others | DA | HGTT-V/4/8-1000-6/16-8.4/2.05-400V-50Hz-3-1950--1-16-BPTC | 8111 | € | 16 | B | 50 | 1000 | 4/8 | 6 | ST | ST | 8.4/2.05 | IE1
HGTT-V | PV013777T28 | Others | NE | HGTT-V/4/8-800-9/28-8.4/2.05-400V-50Hz-3-1950--1-28-A | 6339 | € | 28 | A | 50 | 800 | 4/8 | 9 | ST | ST | 8.4/2.05 | IE1
HGTT-V | PV003765T14 | Others | DA | HGTT-V/4-800-9/14-4-400/690V-50Hz-3-5913--1-14-APTC | 5063 | € | 14 | A | 50 | 800 | 4 | 9 | ST | ST | 4 | IE3
HGTT-V | PV003518T12 | Others | DA | HGTT-V/4-1000-6/12-5.5-400/690V-50Hz-3-6291--1-12-BPTC | 6767 | € | 12 | B | 50 | 1000 | 4 | 6 | ST | ST | 5.5 | IE3
HGTT-V | PV003766T16 | Others | DA | HGTT-V/4-800-9/16-4-400/690V-50Hz-3-1724--1-16-BPTC | 5063 | € | 16 | B | 50 | 800 | 4 | 9 | ST | ST | 4 | IE2
HGTT-V | PV003808T12 | Others | DA | HGTT-V/4-900-6/12-4-400/690V-50Hz-3-1724--1-12-BPTC | 5852 | € | 12 | B | 50 | 900 | 4 | 6 | ST | ST | 4 | IE2
HGTT-V | PV013772T22 | Others | NE | HGTT-V/4/8-800-9/22-6.8/1.4-400V-50Hz-3-1949--1-22-A | 6061 | € | 22 | A | 50 | 800 | 4/8 | 9 | ST | ST | 6.8/1.4 | IE1
HGTT-V | PV013805T20 | Others | NE | HGTT-V/4/8-900-6/20-6.8/1.4-400V-50Hz-3-1949--1-20-A | 6850 | € | 20 | A | 50 | 900 | 4/8 | 6 | ST | ST | 6.8/1.4 | IE1
HGTT-V | PV013805T20 | Others | DA | HGTT-V/4/8-900-6/20-6.8/1.4-400V-50Hz-3-1949--1-20-BPTC | 7071 | € | 20 | B | 50 | 900 | 4/8 | 6 | ST | ST | 6.8/1.4 | IE1
HGTT-V | PV013822T16 | Others | DA | HGTT-V/4/8-900-9/16-6.8/1.4-400V-50Hz-3-1949--1-16-BPTC | 7203 | € | 16 | B | 50 | 900 | 4/8 | 9 | ST | ST | 6.8/1.4 | IE1
HGTT-V | PV031402T12 | Others | NE | HGTT-V/4/8-900-9/12-6.8/1.4-400V-50Hz-3-1949--1-12-A | 6982 | € | 12 | A | 50 | 900 | 4/8 | 9 | ST | ST | 6.8/1.4 | IE1
HGTT-V | PV013464T12 | Others | NE | HGTT-V/4/6-800-6/12-2.5/0.8-400V-50Hz-3-1963--1-12-A | 4912 | € | 12 | A | 50 | 800 | 4/6 | 6 | ST | ST | 2.5/0.8 | IE1
HGTT-V | PV013464T12 | Others | NE | HGTT-V/4/6-800-6/12-2.5/0.8-400V-50Hz-3-1963--1-12-B | 4912 | € | 12 | B | 50 | 800 | 4/6 | 6 | ST | ST | 2.5/0.8 | IE1
HGTT-V | PV013469T18 | Others | NE | HGTT-V/4/6-800-6/18-4.5/1.5-400V-50Hz-3-1965--1-18-B | 5574 | € | 18 | B | 50 | 800 | 4/6 | 6 | ST | ST | 4.5/1.5 | IE1
HGTT-V | PV013481T16 | Others | NE | HGTT-V/4/6-800-9/16-4.5/1.5-400V-50Hz-3-1965--1-16-A | 5710 | € | 16 | A | 50 | 800 | 4/6 | 9 | ST | ST | 4.5/1.5 | IE1
HGTT-V | PV013510T12 | Others | NE | HGTT-V/4/6-900-6/12-4.5/1.5-400V-50Hz-3-1965--1-12-A | 6499 | € | 12 | A | 50 | 900 | 4/6 | 6 | ST | ST | 4.5/1.5 | IE1
HGTT-V | PV013529T14 | Others | NE | HGTT-V/4/6-900-9/14-4.5/1.5-400V-50Hz-3-1965--1-14-B | 6631 | € | 14 | B | 50 | 900 | 4/6 | 9 | ST | ST | 4.5/1.5 | IE1
HGTT-V | PV013587T12 | Others | DA | HGTT-V/4/8-1000-9/12-8.4/2.05-400V-50Hz-3-1950--1-12-APTC | 8221 | € | 12 | A | 50 | 1000 | 4/8 | 9 | ST | ST | 8.4/2.05 | IE1
HGTT-V | PV013810T24 | Others | DA | HGTT-V/4/8-900-6/24-8.4/2.05-400V-50Hz-3-1950--1-24-BPTC | 7348 | € | 24 | B | 50 | 900 | 4/8 | 6 | ST | ST | 8.4/2.05 | IE1
HGTT-V | PV013583T32 | Others | NE | HGTT-V/4/8-1000-6/32-22/4.4-400V-50Hz-3-1953--1-32-A | 10076 | € | 32 | A | 50 | 1000 | 4/8 | 6 | ST | ST | 22/4.4 | IE1
HGTT-V | PV013563T10 | Others | DA | HGTT-V/4/8-1000-6/10-5/1-400V-50Hz-3-5949--1-10-BPTC | 7628 | € | 10 | B | 50 | 1000 | 4/8 | 6 | ST | ST | 5/1 | IE1
HGTT-V | PV013753T18 | Others | NE | HGTT-V/4/8-800-6/18-4/0.75-400V-50Hz-3-1948--1-18-A | 5343 | € | 18 | A | 50 | 800 | 4/8 | 6 | ST | ST | 4/0.75 | IE1
HGTT-V | PV013765T14 | Others | NE | HGTT-V/4/8-800-9/14-4/0.75-400V-50Hz-3-1948--1-14-A | 5480 | € | 14 | A | 50 | 800 | 4/8 | 9 | ST | ST | 4/0.75 | IE1
HGTT-V | PV013765T14 | Others | NE | HGTT-V/4/8-800-9/14-4/0.75-400V-50Hz-3-1948--1-14-B | 5480 | € | 14 | B | 50 | 800 | 4/8 | 9 | ST | ST | 4/0.75 | IE1
HGTT-V | PV013767T16 | Others | NE | HGTT-V/4/8-800-9/16-4/0.75-400V-50Hz-3-1948--1-16-A | 5480 | € | 16 | A | 50 | 800 | 4/8 | 9 | ST | ST | 4/0.75 | IE1
HGTT-V | PV013770T20 | Others | NE | HGTT-V/4/8-800-9/20-5/1-400V-50Hz-3-5949--1-20-B | 5856 | € | 20 | B | 50 | 800 | 4/8 | 9 | ST | ST | 5/1 | IE1
HGTT-V | PV013797T12 | Others | DA | HGTT-V/4/8-900-6/12-4/0.75-400V-50Hz-3-1948--1-12-APTC | 6467 | € | 12 | A | 50 | 900 | 4/8 | 6 | ST | ST | 4/0.75 | IE1
HGTT-V | PV013803T18 | Others | NE | HGTT-V/4/8-900-6/18-5/1-400V-50Hz-3-5949--1-18-A | 6645 | € | 18 | A | 50 | 900 | 4/8 | 6 | ST | ST | 5/1 | IE1
HGTT-V | PV003536T30 | Others | DA | HGTT-V/4-1000-6/30-18.5-400/690V-50Hz-3-6106--1-30-B-PTC | 8410 | € | 30 | B | 50 | 1000 | 4 | 6 | ST | ST | 18.5 | IE3
HGTT-V | PV013305T08 | Others | NE | HGTT-V/4/6-1000-9/8-6/2-400V-50Hz-3-1966--1-8-A | 7789 | € | 8 | A | 50 | 1000 | 4/6 | 9 | ST | ST | 6/2 | IE1
HGTT-V | PV013476T28 | Others | NE | HGTT-V/4/6-800-6/28-6/2-400V-50Hz-3-1966--1-28-A | 5991 | € | 28 | A | 50 | 800 | 4/6 | 6 | ST | ST | 6/2 | IE1
HGTT-V | PV013485T22 | Others | NE | HGTT-V/4/6-800-9/22-6/2-400V-50Hz-3-1966--1-22-A | 6128 | € | 22 | A | 50 | 800 | 4/6 | 9 | ST | ST | 6/2 | IE1
HGTT-V | PV013515T18 | Others | DA | HGTT-V/4/6-900-6/18-6/2-400V-50Hz-3-1966--1-18-APTC | 7137 | € | 18 | A | 50 | 900 | 4/6 | 6 | ST | ST | 6/2 | IE1
HGTT-V | PV013528T12 | Others | NE | HGTT-V/4/6-900-9/12-6/2-400V-50Hz-3-1966--1-12-A | 7049 | € | 12 | A | 50 | 900 | 4/6 | 9 | ST | ST | 6/2 | IE1
HGTT-V | PV013534T18 | Others | NE | HGTT-V/4/6-900-9/18-6/2-400V-50Hz-3-1966--1-18-B | 7049 | € | 18 | B | 50 | 900 | 4/6 | 9 | ST | ST | 6/2 | IE1
HGTT-V | PV013760T28 | Others | NE | HGTT-V/4/8-800-6/28-6.8/1.4-400V-50Hz-3-1949--1-28-B | 5925 | € | 28 | B | 50 | 800 | 4/8 | 6 | ST | ST | 6.8/1.4 | IE1
HGTT-V | PV013766T16 | Others | DA | HGTT-V/4/8-800-9/16-3/0.65-400V-50Hz-3-1947--1-16-APTC | 5600 | € | 16 | A | 50 | 800 | 4/8 | 9 | ST | ST | 3/0.65 | IE1
HGTT-V | PV013775T26 | Others | DA | HGTT-V/4/8-800-9/26-6.8/1.4-400V-50Hz-3-1949--1-26-BPTC | 6282 | € | 26 | B | 50 | 800 | 4/8 | 9 | ST | ST | 6.8/1.4 | IE1
HGTT-V | PV003526T20 | Others | NE | HGTT-V/4-1000-6/20-11-400/690V-50Hz-3-5835--1-20-A | 7649 | € | 20 | A | 50 | 1000 | 4 | 6 | ST | ST | 11 | IE3
HGTT-V | PV003675T10 | Others | NE | HGTT-V/4-1250-6/10-15-400/690V-50Hz-3-6008--1-10-A | 9768 | € | 10 | A | 50 | 1250 | 4 | 6 | ST | ST | 15 | IE3
HGTT-V | PV003713T08 | Others | NE | HGTT-V/4-1250-9/8-15-400/690V-50Hz-3-6008--1-8-B | 9935 | € | 8 | B | 50 | 1250 | 4 | 9 | ST | ST | 15 | IE3
HGTT-V | PV003823T26 | Others | NE | HGTT-V/4-900-6/26-11-400/690V-50Hz-3-5835--1-26-A | 6887 | € | 26 | A | 50 | 900 | 4 | 6 | ST | ST | 11 | IE3
HGTT-V | PV003843T24 | Others | NE | HGTT-V/4-900-9/24-11-400/690V-50Hz-3-5835--1-24-A | 7019 | € | 24 | A | 50 | 900 | 4 | 9 | ST | ST | 11 | IE3
HGTT-V | PV003843T24 | Others | DA | HGTT-V/4-900-9/24-11-400/690V-50Hz-3-5835--1-24-B-PTC | 7239 | € | 24 | B | 50 | 900 | 4 | 9 | ST | ST | 11 | IE3
HGTT-V | PV013280T28 | Others | DA | HGTT-V/4/6-1000-6/28-16/5-400V-50Hz-3-1968--1-28-B-PTC | 10356 | € | 28 | B | 50 | 1000 | 4/6 | 6 | ST | ST | 16/5 | IE1
HGTT-V | PV013297T22 | Others | NE | HGTT-V/4/6-1000-9/22-16/5-400V-50Hz-3-1968--1-22-B | 10246 | € | 22 | B | 50 | 1000 | 4/6 | 9 | ST | ST | 16/5 | IE1
HGTT-V | PV013301T28 | Others | DA | HGTT-V/4/6-1000-9/28-20/6.5-400V-50Hz-3-1969--1-28-A-PTC | 11303 | € | 28 | A | 50 | 1000 | 4/6 | 9 | ST | ST | 20/6.5 | IE1
HGTT-V | PV013432T10 | Others | NE | HGTT-V/4/6-1250-9/10-16/5-400V-50Hz-3-1968--1-10-A | 12304 | € | 10 | A | 50 | 1250 | 4/6 | 9 | ST | ST | 16/5 | IE1
HGTT-V | PV013577T24 | Others | NE | HGTT-V/4/8-1000-6/24-15.5/2.7-400V-50Hz-3-1952--1-24-A | 8933 | € | 24 | A | 50 | 1000 | 4/8 | 6 | ST | ST | 15.5/2.7 | IE1
HGTT-V | PV013593T18 | Others | DA | HGTT-V/4/8-1000-9/18-15.5/2.7-400V-50Hz-3-1952--1-18-B-PTC | 9263 | € | 18 | B | 50 | 1000 | 4/8 | 9 | ST | ST | 15.5/2.7 | IE1
HGTT-V | PV013594T20 | Others | NE | HGTT-V/4/8-1000-9/20-15.5/2.7-400V-50Hz-3-1952--1-20-B | 9043 | € | 20 | B | 50 | 1000 | 4/8 | 9 | ST | ST | 15.5/2.7 | IE1
HGTT-V | PV003538T32 | Others | DA | HGTT-V/4-1000-6/32-22-400/690V-50Hz-3-5777--1-32-A-PTC | 9116 | € | 32 | A | 50 | 1000 | 4 | 6 | ST | ST | 22 | IE3
HGTT-V | PV003705T18 | Others | NE | HGTT-V/4-1250-9/18-30-400/690V-50Hz-3-6096--1-18-A | 12352 | € | 18 | A | 50 | 1250 | 4 | 9 | ST | ST | 30 | IE3
HGTT-V | PV003711T24 | Others | NE | HGTT-V/4-1250-9/24-45-400/690V-50Hz-3-6137--1-24-A | 14620 | € | 24 | A | 50 | 1250 | 4 | 9 | ST | ST | 45 | IE3
HGTT-V | PV013274T22 | Others | NE | HGTT-V/4/6-1000-6/22-10.5/3.5-400V-50Hz-3-1967--1-22-B | 8672 | € | 22 | B | 50 | 1000 | 4/6 | 6 | ST | ST | 10.5/3.5 | IE1
HGTT-V | PV013290T14 | Others | NE | HGTT-V/4/6-1000-9/14-10.5/3.5-400V-50Hz-3-1967--1-14-A | 8782 | € | 14 | A | 50 | 1000 | 4/6 | 9 | ST | ST | 10.5/3.5 | IE1
HGTT-V | PV013446T22 | Others | DA | HGTT-V/4/6-1250-9/22-42/14-400V-50Hz-3-1972--1-22-B-PTC | 20001 | € | 22 | B | 50 | 1250 | 4/6 | 9 | ST | ST | 42/14 | IE1
HGTT-V | PV013520T24 | Others | DA | HGTT-V/4/6-900-6/24-10.5/3.5-400V-50Hz-3-1967--1-24-A-PTC | 8130 | € | 24 | A | 50 | 900 | 4/6 | 6 | ST | ST | 10.5/3.5 | IE1
HGTT-V | PV003558T26 | Others | NE | HGTT-V/4-1000-9/26-18.5-400/690V-50Hz-3-6106--1-26-B | 8300 | € | 26 | B | 50 | 1000 | 4 | 9 | ST | ST | 18.5 | IE3
HGTT-V | PV013807T22 | Others | DA | HGTT-V/4/8-900-6/22-6.8/1.4-400V-50Hz-3-1949--1-22-APTC | 7071 | € | 22 | A | 50 | 900 | 4/8 | 6 | ST | ST | 6.8/1.4 | IE1
HGTT-V | PV013809T24 | Others | NE | HGTT-V/4/8-900-6/24-6.8/1.4-400V-50Hz-3-1949--1-24-A | 6850 | € | 24 | A | 50 | 900 | 4/8 | 6 | ST | ST | 6.8/1.4 | IE1
HGTT-V | PV013824T20 | Others | NE | HGTT-V/4/8-900-9/20-6.8/1.4-400V-50Hz-3-1949--1-20-A | 6982 | € | 20 | A | 50 | 900 | 4/8 | 9 | ST | ST | 6.8/1.4 | IE1
HGTT-V | PV030481T30 | Others | DA | HGTT-V/4/6-800-6/30-6/2-400V-50Hz-3-1966--1-30-APTC | 6212 | € | 30 | A | 50 | 800 | 4/6 | 6 | ST | ST | 6/2 | IE1
HGTT-V | PV013420T16 | Others | NE | HGTT-V/4/6-1250-6/16-20/8.5-400V-50Hz-3-4149--1-16-A | 12974 | € | 16 | A | 50 | 1250 | 4/6 | 6 | ST | ST | 20/8.5 | IE1
HGTT-V | PV013438T14 | Others | NE | HGTT-V/4/6-1250-9/14-20/8.5-400V-50Hz-3-4149--1-14-B | 13141 | € | 14 | B | 50 | 1250 | 4/6 | 9 | ST | ST | 20/8.5 | IE1
HGTT-V | PV003827T30 | Others | DA | HGTT-V/4-900-6/30-11-400/690V-50Hz-3-5835--1-30-A-PTC | 7107 | € | 30 | A | 50 | 900 | 4 | 6 | ST | ST | 11 | IE3
HGTT-V | PV003847T28 | Others | DA | HGTT-V/4-900-9/28-15-400/690V-50Hz-3-6008--1-28-A-PTC | 7357 | € | 28 | A | 50 | 900 | 4 | 9 | ST | ST | 15 | IE3
HGTT-V | PV013280T28 | Others | NE | HGTT-V/4/6-1000-6/28-16/5-400V-50Hz-3-1968--1-28-A | 10136 | € | 28 | A | 50 | 1000 | 4/6 | 6 | ST | ST | 16/5 | IE1
HGTT-V | PV013578T26 | Others | NE | HGTT-V/4/8-1000-6/26-15.5/2.7-400V-50Hz-3-1952--1-26-B | 8933 | € | 26 | B | 50 | 1000 | 4/8 | 6 | ST | ST | 15.5/2.7 | IE1
HGTT-V | PV013834T32 | Others | DA | HGTT-V/4/8-900-9/32-15.5/2.7-400V-50Hz-3-1952--1-32-A-PTC | 8523 | € | 32 | A | 50 | 900 | 4/8 | 9 | ST | ST | 15.5/2.7 | IE1
HGTT-V | PV013573T20 | Others | DA | HGTT-V/4/8-1000-6/20-10.5/2.2-400V-50Hz-3-1951--1-20-A-PTC | 9043 | € | 20 | A | 50 | 1000 | 4/8 | 6 | ST | ST | 10.5/2.2 | IE1
HGTT-V | PV013521T26 | Others | DA | HGTT-V/4/6-900-6/26-10.5/3.5-400V-50Hz-3-1967--1-26-B-PTC | 8130 | € | 26 | B | 50 | 900 | 4/6 | 6 | ST | ST | 10.5/3.5 | IE1
HGTT-V | PV061701T12 | Others | DA | HGTT-V/4-1250-6/12-22-400/690V-50Hz-3-5777--1-12-B-PTC | 11117 | € | 12 | B | 50 | 1250 | 4 | 6 | ST | ST | 22 | IE3
HGTT-V | PV003755T26 | Others | NE | HGTT-V/4-800-6/26-5.5-400/690V-50Hz-3-6291--1-26-A | 4859 | € | 26 | A | 50 | 800 | 4 | 6 | ST | ST | 5.5 | IE3
HGTT-V | PV003841T22 | Others | NE | HGTT-V/4-900-9/22-11-400/690V-50Hz-3-5835--1-22-B | 7019 | € | 22 | B | 50 | 900 | 4 | 9 | ST | ST | 11 | IE3
HGTT-V | PV003849T30 | Others | DA | HGTT-V/4-900-9/30-15-400/690V-50Hz-3-6008--1-30-B-PTC | 7357 | € | 30 | B | 50 | 900 | 4 | 9 | ST | ST | 15 | IE3
HGTT-V | PV013707T24 | Others | NE | HGTT-V/4/8-1250-6/24-33/8-400V-50Hz-3-1954--1-24-B | 14462 | € | 24 | B | 50 | 1250 | 4/8 | 6 | ST | ST | 33/8 | IE1
HGTT-V | PV013714T10 | Others | NE | HGTT-V/4/8-1250-9/10-15.5/2.7-400V-50Hz-3-1952--1-10-B | 11101 | € | 10 | B | 50 | 1250 | 4/8 | 9 | ST | ST | 15.5/2.7 | IE1
HGTT-V | PV003697T10 | Others | NE | HGTT-V/4-1250-9/10-18.5-400/690V-50Hz-3-6106--1-10-B | 10358 | € | 10 | B | 50 | 1250 | 4 | 9 | ST | ST | 18.5 | IE3
HGTT-V | PV013571T18 | Others | DA | HGTT-V/4/8-1000-6/18-10.5/2.2-400V-50Hz-3-1951--1-18-B-PTC | 9043 | € | 18 | B | 50 | 1000 | 4/8 | 6 | ST | ST | 10.5/2.2 | IE1
HGTT-V | PV013573T20 | Others | NE | HGTT-V/4/8-1000-6/20-10.5/2.2-400V-50Hz-3-1951--1-20-B | 8823 | € | 20 | B | 50 | 1000 | 4/8 | 6 | ST | ST | 10.5/2.2 | IE1
HGTT-V | PV013574T22 | Others | DA | HGTT-V/4/8-1000-6/22-10.5/2.2-400V-50Hz-3-1951--1-22-B-PTC | 9043 | € | 22 | B | 50 | 1000 | 4/8 | 6 | ST | ST | 10.5/2.2 | IE1
HGTT-V | PV013828T24 | Others | DA | HGTT-V/4/8-900-9/24-10.5/2.2-400V-50Hz-3-1951--1-24-A-PTC | 8413 | € | 24 | A | 50 | 900 | 4/8 | 9 | ST | ST | 10.5/2.2 | IE1
HGTT-V | PV013830T26 | Others | NE | HGTT-V/4/8-900-9/26-10.5/2.2-400V-50Hz-3-1951--1-26-A | 8193 | € | 26 | A | 50 | 900 | 4/8 | 9 | ST | ST | 10.5/2.2 | IE1
HGTT-V | PV013439T14 | Others | DA | HGTT-V/4/6-1250-9/14-23/7.2-400V-50Hz-3-1970--1-14-A-PTC | 15296 | € | 14 | A | 50 | 1250 | 4/6 | 9 | ST | ST | 23/7.2 | IE1
HGTT-V | PV013293T18 | Others | DA | HGTT-V/4/6-1000-9/18-14/4.5-400V-50Hz-3-4148--1-18-A-PTC | 9840 | € | 18 | A | 50 | 1000 | 4/6 | 9 | ST | ST | 14/4.5 | IE1
HGTT-V | PV013540T28 | Others | NE | HGTT-V/4/6-900-9/28-14/4.5-400V-50Hz-3-4148--1-28-B | 8879 | € | 28 | B | 50 | 900 | 4/6 | 9 | ST | ST | 14/4.5 | IE1
HGTT-V | PV013580T30 | Others | DA | HGTT-V/4/8-1000-6/30-17/3.4-400V-50Hz-3-6263--1-30-A-PTC | 9493 | € | 30 | A | 50 | 1000 | 4/8 | 6 | ST | ST | 17/3.4 | IE1
HGTT-V | PV013599T26 | Others | NE | HGTT-V/4/8-1000-9/26-17/3.4-400V-50Hz-3-6263--1-26-B | 9383 | € | 26 | B | 50 | 1000 | 4/8 | 9 | ST | ST | 17/3.4 | IE1
HGTT-V | PV030484T28 | Others | NE | HGTT-V/4/8-1000-6/28-17/3.4-400V-50Hz-3-6263--1-28-A | 9273 | € | 28 | A | 50 | 1000 | 4/8 | 6 | ST | ST | 17/3.4 | IE1
HGTT-V | PV030484T28 | Others | DA | HGTT-V/4/8-1000-6/28-17/3.4-400V-50Hz-3-6263--1-28-B-PTC | 9493 | € | 28 | B | 50 | 1000 | 4/8 | 6 | ST | ST | 17/3.4 | IE1
HGTT-V | PV003689T24 | Others | NE | HGTT-V/4-1250-6/24-37-400/690V-50Hz-3-5911--1-24-A | 12458 | € | 24 | A | 50 | 1250 | 4 | 6 | ST | ST | 37 | IE3
HGTT-V | PV003562T30 | Others | DA | HGTT-V/4-1000-9/30-22-400/690V-50Hz-3-5777--1-30-B-PTC | 9226 | € | 30 | B | 50 | 1000 | 4 | 9 | ST | ST | 22 | IE3
HGTT-V | PV003693T28 | Others | DA | HGTT-V/4-1250-6/28-45-400/690V-50Hz-3-6137--1-28-B-PTC | 14673 | € | 28 | B | 50 | 1250 | 4 | 6 | ST | ST | 45 | IE3
HGTT-V | PV013428T26 | Others | DA | HGTT-V/4/6-1250-6/26-42/14-400V-50Hz-3-1972--1-26-B-PTC | 19834 | € | 26 | B | 50 | 1250 | 4/6 | 6 | ST | ST | 42/14 | IE1
HGTT-V | PV030482T32 | Others | DA | HGTT-V/4/6-900-6/32-10.5/3.5-400V-50Hz-3-1967--1-32-A-PTC | 8130 | € | 32 | A | 50 | 900 | 4/6 | 6 | ST | ST | 10.5/3.5 | IE1
HGTT-V | PV013300T26 | Others | NE | HGTT-V/4/6-1000-9/26-20/8.5-400V-50Hz-3-4149--1-26-B | 11083 | € | 26 | B | 50 | 1000 | 4/6 | 9 | ST | ST | 20/8.5 | IE1
HGTT-V | PV013730T24 | Others | DA | HGTT-V/4/8-1250-9/24-50/11-400V-50Hz-3-1956--1-24-B-PTC | 19231 | € | 24 | B | 50 | 1250 | 4/8 | 9 | ST | ST | 50/11 | IE1
HGTT-V | PV013723T16 | Others | DA | HGTT-V/4/8-1250-9/16-22/4.4-400V-50Hz-3-1953--1-16-A-PTC | 12464 | € | 16 | A | 50 | 1250 | 4/8 | 9 | ST | ST | 22/4.4 | IE1
HGTT-V | PV013448T08 | Others | DA | HGTT-V/4/6-1250-9/8-14/4.5-400V-50Hz-3-4148--1-8-A-PTC | 11898 | € | 8 | A | 50 | 1250 | 4/6 | 9 | ST | ST | 14/4.5 | IE1
HGTT-V | PV013830T26 | Others | NE | HGTT-V/4/8-900-9/26-10.5/2.2-400V-50Hz-3-1951--1-26-B | 8193 | € | 26 | B | 50 | 900 | 4/8 | 9 | ST | ST | 10.5/2.2 | IE1
HGTT-V | PV003532T26 | Others | DA | HGTT-V/4-1000-6/26-15-400/690V-50Hz-3-6008--1-26-A-PTC | 7987 | € | 26 | A | 50 | 1000 | 4 | 6 | ST | ST | 15 | IE3
HGTT-V | PV003713T08 | Others | DA | HGTT-V/4-1250-9/8-15-400/690V-50Hz-3-6008--1-8-A-PTC | 10156 | € | 8 | A | 50 | 1250 | 4 | 9 | ST | ST | 15 | IE3
HGTT-V | PV003823T26 | Others | DA | HGTT-V/4-900-6/26-11-400/690V-50Hz-3-5835--1-26-B-PTC | 7107 | € | 26 | B | 50 | 900 | 4 | 6 | ST | ST | 11 | IE3
HGTT-V | PV003841T22 | Others | DA | HGTT-V/4-900-9/22-11-400/690V-50Hz-3-5835--1-22-A-PTC | 7239 | € | 22 | A | 50 | 900 | 4 | 9 | ST | ST | 11 | IE3
HGTT-V | PV013575T22 | Others | DA | HGTT-V/4/8-1000-6/22-15.5/2.7-400V-50Hz-3-1952--1-22-A-PTC | 9153 | € | 22 | A | 50 | 1000 | 4/8 | 6 | ST | ST | 15.5/2.7 | IE1
HGTT-V | PV003766T16 | Others | NE | HGTT-V/4-800-9/16-4-400/690V-50Hz-3-1724--1-16-B | 4865 | € | 16 | B | 50 | 800 | 4 | 9 | ST | ST | 4 | IE2
HGTT-V | PV003810T14 | Others | NE | HGTT-V/4-900-6/14-5.5-400/690V-50Hz-3-1725--1-14-A | 5785 | € | 14 | A | 50 | 900 | 4 | 6 | ST | ST | 5.5 | IE2
HGTT-V | PV003815T18 | Others | NE | HGTT-V/4-900-6/18-5.5-400/690V-50Hz-3-6291--1-18-A | 5785 | € | 18 | A | 50 | 900 | 4 | 6 | ST | ST | 5.5 | IE3
HGTT-V | PV013710T28 | Others | DA | HGTT-V/4/8-1250-6/28-42/10-400V-50Hz-3-1955--1-28-A-PTC | 15569 | € | 28 | A | 50 | 1250 | 4/8 | 6 | ST | ST | 42/10 | IE1
HGTT-V | PV003560T28 | Others | DA | HGTT-V/4-1000-9/28-22-400/690V-50Hz-3-5777--1-28-A-PTC | 9226 | € | 28 | A | 50 | 1000 | 4 | 9 | ST | ST | 22 | IE3
HGTT-V | PV003681T16 | Others | DA | HGTT-V/4-1250-6/16-22-400/690V-50Hz-3-5777--1-16-A-PTC | 11117 | € | 16 | A | 50 | 1250 | 4 | 6 | ST | ST | 22 | IE3
HGTT-V | PV003693T28 | Others | NE | HGTT-V/4-1250-6/28-45-400/690V-50Hz-3-6137--1-28-A | 14453 | € | 28 | A | 50 | 1250 | 4 | 6 | ST | ST | 45 | IE3
HGTT-V | PV013446T22 | Others | NE | HGTT-V/4/6-1250-9/22-42/14-400V-50Hz-3-1972--1-22-B | 19781 | € | 22 | B | 50 | 1250 | 4/6 | 9 | ST | ST | 42/14 | IE1
HGTT-V | PV013516T20 | Others | NE | HGTT-V/4/6-900-6/20-10.5/3.5-400V-50Hz-3-1967--1-20-A | 7909 | € | 20 | A | 50 | 900 | 4/6 | 6 | ST | ST | 10.5/3.5 | IE1
HGTT-V | PV013536T22 | Others | NE | HGTT-V/4/6-900-9/22-10.5/3.5-400V-50Hz-3-1967--1-22-A | 8041 | € | 22 | A | 50 | 900 | 4/6 | 9 | ST | ST | 10.5/3.5 | IE1
HGTT-V | PV003781T30 | Others | NE | HGTT-V/4-800-9/30-7.5-400/690V-50Hz-3-6286--1-30-A | 5179 | € | 30 | A | 50 | 800 | 4 | 9 | ST | ST | 7.5 | IE3
HGTT-V | PV003562T30 | Others | NE | HGTT-V/4-1000-9/30-22-400/690V-50Hz-3-5777--1-30-A | 9006 | € | 30 | A | 50 | 1000 | 4 | 9 | ST | ST | 22 | IE3
HGTT-V | PV013479T08 | Others | DA | HGTT-V/4/6-800-6/8-1.5/0.45-400V-50Hz-3-1962--1-8-APTC | 4830 | € | 8 | A | 50 | 800 | 4/6 | 6 | ST | ST | 1.5/0.45 | IE1
HGTT-V | PV013269T14 | Others | NE | HGTT-V/4/6-1000-6/14-10.5/3.5-400V-50Hz-3-1967--1-14-A | 8672 | € | 14 | A | 50 | 1000 | 4/6 | 6 | ST | ST | 10.5/3.5 | IE1
HGTT-V | PV013269T14 | Others | DA | HGTT-V/4/6-1000-6/14-10.5/3.5-400V-50Hz-3-1967--1-14-B-PTC | 8892 | € | 14 | B | 50 | 1000 | 4/6 | 6 | ST | ST | 10.5/3.5 | IE1
HGTT-V | PV013777T28 | Others | NE | HGTT-V/4/8-800-9/28-8.4/2.05-400V-50Hz-3-1950--1-28-B | 6339 | € | 28 | B | 50 | 800 | 4/8 | 9 | ST | ST | 8.4/2.05 | IE1
HGTT-V | PV031396T30 | Others | DA | HGTT-V/4/8-800-6/30-8.4/2.05-400V-50Hz-3-1950--1-30-APTC | 6423 | € | 30 | A | 50 | 800 | 4/8 | 6 | ST | ST | 8.4/2.05 | IE1
HGTT-V | PV013768T18 | Others | DA | HGTT-V/4/8-800-9/18-4/0.75-400V-50Hz-3-1948--1-18-APTC | 5678 | € | 18 | A | 50 | 800 | 4/8 | 9 | ST | ST | 4/0.75 | IE1
HGTT-V | PV013773T24 | Others | DA | HGTT-V/4/8-800-9/24-5/1-400V-50Hz-3-5949--1-24-APTC | 6077 | € | 24 | A | 50 | 800 | 4/8 | 9 | ST | ST | 5/1 | IE1
HGTT-V | PV013798T14 | Others | NE | HGTT-V/4/8-900-6/14-4/0.75-400V-50Hz-3-1948--1-14-B | 6269 | € | 14 | B | 50 | 900 | 4/8 | 6 | ST | ST | 4/0.75 | IE1
HGTT-V | PV003767T16 | Others | DA | HGTT-V/4-800-9/16-4-400/690V-50Hz-3-5913--1-16-APTC | 5063 | € | 16 | A | 50 | 800 | 4 | 9 | ST | ST | 4 | IE3
HGTT-V | PV013517T20 | Others | NE | HGTT-V/4/6-900-6/20-6/2-400V-50Hz-3-1966--1-20-A | 6917 | € | 20 | A | 50 | 900 | 4/6 | 6 | ST | ST | 6/2 | IE1
HGTT-V | PV013750T14 | Others | NE | HGTT-V/4/8-800-6/14-3/0.65-400V-50Hz-3-1947--1-14-B | 5265 | € | 14 | B | 50 | 800 | 4/8 | 6 | ST | ST | 3/0.65 | IE1
HGTT-V | PV013766T16 | Others | DA | HGTT-V/4/8-800-9/16-3/0.65-400V-50Hz-3-1947--1-16-BPTC | 5600 | € | 16 | B | 50 | 800 | 4/8 | 9 | ST | ST | 3/0.65 | IE1
HGTT-V | PV061701T12 | Others | NE | HGTT-V/4-1250-6/12-22-400/690V-50Hz-3-5777--1-12-B | 10896 | € | 12 | B | 50 | 1250 | 4 | 6 | ST | ST | 22 | IE3
HGTT-V | PV003550T18 | Others | DA | HGTT-V/4-1000-9/18-11-400/690V-50Hz-3-5835--1-18-A-PTC | 7979 | € | 18 | A | 50 | 1000 | 4 | 9 | ST | ST | 11 | IE3
HGTT-V | PV013301T28 | Others | DA | HGTT-V/4/6-1000-9/28-20/6.5-400V-50Hz-3-1969--1-28-B-PTC | 11303 | € | 28 | B | 50 | 1000 | 4/6 | 9 | ST | ST | 20/6.5 | IE1
HGTT-V | PV013432T10 | Others | NE | HGTT-V/4/6-1250-9/10-16/5-400V-50Hz-3-1968--1-10-B | 12304 | € | 10 | B | 50 | 1250 | 4/6 | 9 | ST | ST | 16/5 | IE1
HGTT-V | PV013697T12 | Others | NE | HGTT-V/4/8-1250-6/12-15.5/2.7-400V-50Hz-3-1952--1-12-A | 10934 | € | 12 | A | 50 | 1250 | 4/8 | 6 | ST | ST | 15.5/2.7 | IE1
HGTT-V | PV013704T18 | Others | NE | HGTT-V/4/8-1250-6/18-33/8-400V-50Hz-3-1954--1-18-B | 14462 | € | 18 | B | 50 | 1250 | 4/8 | 6 | ST | ST | 33/8 | IE1
HGTT-V | PV013815T30 | Others | DA | HGTT-V/4/8-900-6/30-15.5/2.7-400V-50Hz-3-1952--1-30-A-PTC | 8391 | € | 30 | A | 50 | 900 | 4/8 | 6 | ST | ST | 15.5/2.7 | IE1
HGTT-V | PV013816T32 | Others | NE | HGTT-V/4/8-900-6/32-15.5/2.7-400V-50Hz-3-1952--1-32-A | 8170 | € | 32 | A | 50 | 900 | 4/8 | 6 | ST | ST | 15.5/2.7 | IE1
HGTT-V | PV013601T26 | Others | NE | HGTT-V/4/8-1000-9/26-22/4.4-400V-50Hz-3-1953--1-26-B | 10186 | € | 26 | B | 50 | 1000 | 4/8 | 9 | ST | ST | 22/4.4 | IE1
HGTT-V | PV003679T14 | Others | NE | HGTT-V/4-1250-6/14-18.5-400/690V-50Hz-3-6106--1-14-B | 10190 | € | 14 | B | 50 | 1250 | 4 | 6 | ST | ST | 18.5 | IE3
HGTT-V | PV013709T26 | Others | NE | HGTT-V/4/8-1250-6/26-42/10-400V-50Hz-3-1955--1-26-B | 15349 | € | 26 | B | 50 | 1250 | 4/8 | 6 | ST | ST | 42/10 | IE1
HGTT-V | PV013296T22 | Others | DA | HGTT-V/4/6-1000-9/22-14/4.5-400V-50Hz-3-4148--1-22-B-PTC | 9840 | € | 22 | B | 50 | 1000 | 4/6 | 9 | ST | ST | 14/4.5 | IE1
HGTT-V | PV013542T30 | Others | DA | HGTT-V/4/6-900-9/30-14/4.5-400V-50Hz-3-4148--1-30-B-PTC | 9099 | € | 30 | B | 50 | 900 | 4/6 | 9 | ST | ST | 14/4.5 | IE1
HGTT-V | PV003517T12 | Others | DA | HGTT-V/4-1000-6/12-5.5-400/690V-50Hz-3-1725--1-12-APTC | 6767 | € | 12 | A | 50 | 1000 | 4 | 6 | ST | ST | 5.5 | IE2
HGTT-V | PV003763T08 | Others | DA | HGTT-V/4-800-6/8-1.5-230/400V-50Hz-3-6256--1-8-BPTC | 4609 | € | 8 | B | 50 | 800 | 4 | 6 | ST | ST | 1.5 | IE3
HGTT-V | PV003806T10 | Others | NE | HGTT-V/4-900-6/10-4-400/690V-50Hz-3-1724--1-10-B | 5654 | € | 10 | B | 50 | 900 | 4 | 6 | ST | ST | 4 | IE2
HGTT-V | PV003812T16 | Others | DA | HGTT-V/4-900-6/16-5.5-400/690V-50Hz-3-1725--1-16-APTC | 6005 | € | 16 | A | 50 | 900 | 4 | 6 | ST | ST | 5.5 | IE2
HGTT-V | PV003743T14 | Others | DA | HGTT-V/4-800-6/14-3-230/400V-50Hz-3-6213--1-14-APTC | 4808 | € | 14 | A | 50 | 800 | 4 | 6 | ST | ST | 3 | IE3
HGTT-V | PV003739T10 | Others | DA | HGTT-V/4-800-6/10-2.2-230/400V-50Hz-3-6268--1-10-BPTC | 4724 | € | 10 | B | 50 | 800 | 4 | 6 | ST | ST | 2.2 | IE3
HGTT-V | PV013584T08 | Others | DA | HGTT-V/4/8-1000-6/8-4/0.75-400V-50Hz-3-1948--1-8-BPTC | 7229 | € | 8 | B | 50 | 1000 | 4/8 | 6 | ST | ST | 4/0.75 | IE1
HGTT-V | PV013755T22 | Others | NE | HGTT-V/4/8-800-6/22-4/0.75-400V-50Hz-3-1948--1-22-B | 5343 | € | 22 | B | 50 | 800 | 4/8 | 6 | ST | ST | 4/0.75 | IE1
HGTT-V | PV003539T08 | Others | NE | HGTT-V/4-1000-6/8-4-400/690V-50Hz-3-1724--1-8-B | 6416 | € | 8 | B | 50 | 1000 | 4 | 6 | ST | ST | 4 | IE2
HGTT-V | PV003772T22 | Others | DA | HGTT-V/4-800-9/22-5.5-400/690V-50Hz-3-1725--1-22-APTC | 5216 | € | 22 | A | 50 | 800 | 4 | 9 | ST | ST | 5.5 | IE2
HGTT-V | PV003773T22 | Others | NE | HGTT-V/4-800-9/22-5.5-400/690V-50Hz-3-6291--1-22-A | 4996 | € | 22 | A | 50 | 800 | 4 | 9 | ST | ST | 5.5 | IE3
HGTT-V | PV003814T18 | Others | DA | HGTT-V/4-900-6/18-5.5-400/690V-50Hz-3-1725--1-18-APTC | 6005 | € | 18 | A | 50 | 900 | 4 | 6 | ST | ST | 5.5 | IE2
HGTT-V | PV003830T12 | Others | DA | HGTT-V/4-900-9/12-5.5-400/690V-50Hz-3-1725--1-12-APTC | 6137 | € | 12 | A | 50 | 900 | 4 | 9 | ST | ST | 5.5 | IE2
HGTT-V | PV003831T12 | Others | DA | HGTT-V/4-900-9/12-5.5-400/690V-50Hz-3-6291--1-12-BPTC | 6137 | € | 12 | B | 50 | 900 | 4 | 9 | ST | ST | 5.5 | IE3
HGTT-V | PV013270T14 | Others | NE | HGTT-V/4/6-1000-6/14-6/2-400V-50Hz-3-1966--1-14-B | 7679 | € | 14 | B | 50 | 1000 | 4/6 | 6 | ST | ST | 6/2 | IE1
HGTT-V | PV013517T20 | Others | DA | HGTT-V/4/6-900-6/20-6/2-400V-50Hz-3-1966--1-20-BPTC | 7137 | € | 20 | B | 50 | 900 | 4/6 | 6 | ST | ST | 6/2 | IE1
HGTT-V | PV013762T32 | Others | NE | HGTT-V/4/8-800-6/32-6.8/1.4-400V-50Hz-3-1949--1-32-B | 5925 | € | 32 | B | 50 | 800 | 4/8 | 6 | ST | ST | 6.8/1.4 | IE1
HGTT-V | PV003522T16 | Others | NE | HGTT-V/4-1000-6/16-7.5-400/690V-50Hz-3-6286--1-16-A | 6730 | € | 16 | A | 50 | 1000 | 4 | 6 | ST | ST | 7.5 | IE3
HGTT-V | PV003839T20 | Others | DA | HGTT-V/4-900-9/20-7.5-400/690V-50Hz-3-6286--1-20-BPTC | 6320 | € | 20 | B | 50 | 900 | 4 | 9 | ST | ST | 7.5 | IE3
HGTT-V | PV003691T26 | Others | DA | HGTT-V/4-1250-6/26-37-400/690V-50Hz-3-5911--1-26-A-PTC | 12678 | € | 26 | A | 50 | 1250 | 4 | 6 | ST | ST | 37 | IE3
HGTT-V | PV003835T16 | Others | NE | HGTT-V/4-900-9/16-7.5-400/690V-50Hz-3-6286--1-16-A | 6100 | € | 16 | A | 50 | 900 | 4 | 9 | ST | ST | 7.5 | IE3
HGTT-V | PV013519T22 | Others | NE | HGTT-V/4/6-900-6/22-6/2-400V-50Hz-3-1966--1-22-B | 6917 | € | 22 | B | 50 | 900 | 4/6 | 6 | ST | ST | 6/2 | IE1
HGTT-V | PV013778T30 | Others | DA | HGTT-V/4/8-800-9/30-8.4/2.05-400V-50Hz-3-1950--1-30-APTC | 6559 | € | 30 | A | 50 | 800 | 4/8 | 9 | ST | ST | 8.4/2.05 | IE1
HGTT-V | PV013767T16 | Others | NE | HGTT-V/4/8-800-9/16-4/0.75-400V-50Hz-3-1948--1-16-B | 5480 | € | 16 | B | 50 | 800 | 4/8 | 9 | ST | ST | 4/0.75 | IE1
HGTT-V | PV013817T12 | Others | NE | HGTT-V/4/8-900-9/12-4/0.75-400V-50Hz-3-1948--1-12-B | 6401 | € | 12 | B | 50 | 900 | 4/8 | 9 | ST | ST | 4/0.75 | IE1
HGTT-V | PV003762T08 | Others | DA | HGTT-V/4-800-6/8-1.5-230/400V-50Hz-3-1721--1-8-APTC | 4609 | € | 8 | A | 50 | 800 | 4 | 6 | ST | ST | 1.5 | IE2
HGTT-V | PV013752T18 | Others | NE | HGTT-V/4/8-800-6/18-3/0.65-400V-50Hz-3-1947--1-18-A | 5265 | € | 18 | A | 50 | 800 | 4/8 | 6 | ST | ST | 3/0.65 | IE1
HGTT-V | PV013796T12 | Others | NE | HGTT-V/4/8-900-6/12-3/0.65-400V-50Hz-3-1947--1-12-B | 6190 | € | 12 | B | 50 | 900 | 4/8 | 6 | ST | ST | 3/0.65 | IE1
HGTT-V | PV013266T10 | Others | NE | HGTT-V/4/6-1000-6/10-4.5/1.5-400V-50Hz-3-1965--1-10-A | 7261 | € | 10 | A | 50 | 1000 | 4/6 | 6 | ST | ST | 4.5/1.5 | IE1
HGTT-V | PV013466T16 | Others | NE | HGTT-V/4/6-800-6/16-2.5/0.8-400V-50Hz-3-1963--1-16-A | 4912 | € | 16 | A | 50 | 800 | 4/6 | 6 | ST | ST | 2.5/0.8 | IE1
HGTT-V | PV013471T22 | Others | NE | HGTT-V/4/6-800-6/22-4.5/1.5-400V-50Hz-3-1965--1-22-A | 5574 | € | 22 | A | 50 | 800 | 4/6 | 6 | ST | ST | 4.5/1.5 | IE1
HGTT-V | PV013587T12 | Others | NE | HGTT-V/4/8-1000-9/12-8.4/2.05-400V-50Hz-3-1950--1-12-A | 8000 | € | 12 | A | 50 | 1000 | 4/8 | 9 | ST | ST | 8.4/2.05 | IE1
HGTT-V | PV003552T20 | Others | NE | HGTT-V/4-1000-9/20-15-400/690V-50Hz-3-6008--1-20-A | 7877 | € | 20 | A | 50 | 1000 | 4 | 9 | ST | ST | 15 | IE3
HGTT-V | PV003675T10 | Others | NE | HGTT-V/4-1250-6/10-15-400/690V-50Hz-3-6008--1-10-B | 9768 | € | 10 | B | 50 | 1250 | 4 | 6 | ST | ST | 15 | IE3
HGTT-V | PV013444T20 | Others | NE | HGTT-V/4/6-1250-9/20-34/11-400V-50Hz-3-6265--1-20-B | 16979 | € | 20 | B | 50 | 1250 | 4/6 | 9 | ST | ST | 34/11 | IE1
HGTT-V | PV013705T20 | Others | DA | HGTT-V/4/8-1250-6/20-33/8-400V-50Hz-3-1954--1-20-A-PTC | 14683 | € | 20 | A | 50 | 1250 | 4/8 | 6 | ST | ST | 33/8 | IE1
HGTT-V | PV013706T22 | Others | NE | HGTT-V/4/8-1250-6/22-33/8-400V-50Hz-3-1954--1-22-A | 14462 | € | 22 | A | 50 | 1250 | 4/8 | 6 | ST | ST | 33/8 | IE1
HGTT-V | PV013731T08 | Others | NE | HGTT-V/4/8-1250-9/8-15.5/2.7-400V-50Hz-3-1952--1-8-B | 11101 | € | 8 | B | 50 | 1250 | 4/8 | 9 | ST | ST | 15.5/2.7 | IE1
HGTT-V | PV013833T30 | Others | NE | HGTT-V/4/8-900-9/30-15.5/2.7-400V-50Hz-3-1952--1-30-B | 8303 | € | 30 | B | 50 | 900 | 4/8 | 9 | ST | ST | 15.5/2.7 | IE1
HGTT-V | PV055212T08 | Others | DA | HGTT-V/4-1250-6/8-11-400/690V-50Hz-3-5835--1-8-A-PTC | 9870 | € | 8 | A | 50 | 1250 | 4 | 6 | ST | ST | 11 | IE3
HGTT-V | PV013583T32 | Others | DA | HGTT-V/4/8-1000-6/32-22/4.4-400V-50Hz-3-1953--1-32-B-PTC | 10296 | € | 32 | B | 50 | 1000 | 4/8 | 6 | ST | ST | 22/4.4 | IE1
HGTT-V | PV013429T28 | Others | NE | HGTT-V/4/6-1250-6/28-42/14-400V-50Hz-3-1972--1-28-B | 19614 | € | 28 | B | 50 | 1250 | 4/6 | 6 | ST | ST | 42/14 | IE1
HGTT-V | PV013518T22 | Others | NE | HGTT-V/4/6-900-6/22-10.5/3.5-400V-50Hz-3-1967--1-22-B | 7909 | € | 22 | B | 50 | 900 | 4/6 | 6 | ST | ST | 10.5/3.5 | IE1
HGTT-V | PV003530T24 | Others | NE | HGTT-V/4-1000-6/24-11-400/690V-50Hz-3-5835--1-24-B | 7649 | € | 24 | B | 50 | 1000 | 4 | 6 | ST | ST | 11 | IE3
HGTT-V | PV013417T14 | Others | DA | HGTT-V/4/6-1250-6/14-20/6.5-400V-50Hz-3-1969--1-14-B-PTC | 13194 | € | 14 | B | 50 | 1250 | 4/6 | 6 | ST | ST | 20/6.5 | IE1
HGTT-V | PV013425T22 | Others | NE | HGTT-V/4/6-1250-6/22-30/9-400V-50Hz-3-1971--1-22-B | 16058 | € | 22 | B | 50 | 1250 | 4/6 | 6 | ST | ST | 30/9 | IE1
HGTT-V | PV013275T22 | Others | NE | HGTT-V/4/6-1000-6/22-14/4.5-400V-50Hz-3-4148--1-22-A | 9509 | € | 22 | A | 50 | 1000 | 4/6 | 6 | ST | ST | 14/4.5 | IE1
HGTT-V | PV013758T26 | Others | DA | HGTT-V/4/8-800-6/26-5/1-400V-50Hz-3-5949--1-26-BPTC | 5940 | € | 26 | B | 50 | 800 | 4/8 | 6 | ST | ST | 5/1 | IE1
HGTT-V | PV013819T14 | Others | DA | HGTT-V/4/8-900-9/14-5/1-400V-50Hz-3-5949--1-14-BPTC | 6998 | € | 14 | B | 50 | 900 | 4/8 | 9 | ST | ST | 5/1 | IE1
HGTT-V | PV013471T22 | Others | DA | HGTT-V/4/6-800-6/22-4.5/1.5-400V-50Hz-3-1965--1-22-BPTC | 5794 | € | 22 | B | 50 | 800 | 4/6 | 6 | ST | ST | 4.5/1.5 | IE1
HGTT-V | PV013513T16 | Others | DA | HGTT-V/4/6-900-6/16-4.5/1.5-400V-50Hz-3-1965--1-16-APTC | 6719 | € | 16 | A | 50 | 900 | 4/6 | 6 | ST | ST | 4.5/1.5 | IE1
HGTT-V | PV013485T22 | Others | DA | HGTT-V/4/6-800-9/22-6/2-400V-50Hz-3-1966--1-22-BPTC | 6348 | € | 22 | B | 50 | 800 | 4/6 | 9 | ST | ST | 6/2 | IE1
HGTT-V | PV013569T16 | Others | DA | HGTT-V/4/8-1000-6/16-6.8/1.4-400V-50Hz-3-1949--1-16-APTC | 7833 | € | 16 | A | 50 | 1000 | 4/8 | 6 | ST | ST | 6.8/1.4 | IE1
HGTT-V | PV013764T14 | Others | NE | HGTT-V/4/8-800-9/14-3/0.65-400V-50Hz-3-1947--1-14-A | 5401 | € | 14 | A | 50 | 800 | 4/8 | 9 | ST | ST | 3/0.65 | IE1
HGTT-V | PV013774T24 | Others | DA | HGTT-V/4/8-800-9/24-6.8/1.4-400V-50Hz-3-1949--1-24-BPTC | 6282 | € | 24 | B | 50 | 800 | 4/8 | 9 | ST | ST | 6.8/1.4 | IE1
HGTT-V | PV013414T12 | Others | DA | HGTT-V/4/6-1250-6/12-14/4.5-400V-50Hz-3-4148--1-12-B-PTC | 11730 | € | 12 | B | 50 | 1250 | 4/6 | 6 | ST | ST | 14/4.5 | IE1
HGTT-V | PV013291T16 | Others | NE | HGTT-V/4/6-1000-9/16-10.5/3.5-400V-50Hz-3-1967--1-16-B | 8782 | € | 16 | B | 50 | 1000 | 4/6 | 9 | ST | ST | 10.5/3.5 | IE1
HGTT-V | PV013509T12 | Others | DA | HGTT-V/4/6-900-6/12-3/1-400V-50Hz-3-1964--1-12-APTC | 6315 | € | 12 | A | 50 | 900 | 4/6 | 6 | ST | ST | 3/1 | IE1
HGTT-V | PV013771T22 | Others | DA | HGTT-V/4/8-800-9/22-5/1-400V-50Hz-3-5949--1-22-BPTC | 6077 | € | 22 | B | 50 | 800 | 4/8 | 9 | ST | ST | 5/1 | IE1
HGTT-V | PV030480T26 | Others | NE | HGTT-V/4/6-800-6/26-4.5/1.5-400V-50Hz-3-1965--1-26-B | 5574 | € | 26 | B | 50 | 800 | 4/6 | 6 | ST | ST | 4.5/1.5 | IE1
HGTT-V | PV013590T16 | Others | NE | HGTT-V/4/8-1000-9/16-10.5/2.2-400V-50Hz-3-1951--1-16-B | 8933 | € | 16 | B | 50 | 1000 | 4/8 | 9 | ST | ST | 10.5/2.2 | IE1
HGTT-V | PV013566T12 | Others | NE | HGTT-V/4/8-1000-6/12-6.8/1.4-400V-50Hz-3-1949--1-12-A | 7613 | € | 12 | A | 50 | 1000 | 4/8 | 6 | ST | ST | 6.8/1.4 | IE1
HGTT-V | PV013566T12 | Others | DA | HGTT-V/4/8-1000-6/12-6.8/1.4-400V-50Hz-3-1949--1-12-BPTC | 7833 | € | 12 | B | 50 | 1000 | 4/8 | 6 | ST | ST | 6.8/1.4 | IE1
HGTT-V | PV031390T20 | Others | NE | HGTT-V/4/6-800-9/20-6/2-400V-50Hz-3-1966--1-20-A | 6128 | € | 20 | A | 50 | 800 | 4/6 | 9 | ST | ST | 6/2 | IE1
HGTT-V | PV013595T22 | Others | NE | HGTT-V/4/8-1000-9/22-15.5/2.7-400V-50Hz-3-1952--1-22-A | 9043 | € | 22 | A | 50 | 1000 | 4/8 | 9 | ST | ST | 15.5/2.7 | IE1
HGTT-V | PV003831T12 | Others | NE | HGTT-V/4-900-9/12-5.5-400/690V-50Hz-3-6291--1-12-A | 5917 | € | 12 | A | 50 | 900 | 4 | 9 | ST | ST | 5.5 | IE3
HGTT-V | PV003524T18 | Others | DA | HGTT-V/4-1000-6/18-11-400/690V-50Hz-3-5835--1-18-B-PTC | 7869 | € | 18 | B | 50 | 1000 | 4 | 6 | ST | ST | 11 | IE3
HGTT-V | PV003825T28 | Others | NE | HGTT-V/4-900-6/28-11-400/690V-50Hz-3-5835--1-28-B | 6887 | € | 28 | B | 50 | 900 | 4 | 6 | ST | ST | 11 | IE3
HGTT-V | PV003845T26 | Others | NE | HGTT-V/4-900-9/26-11-400/690V-50Hz-3-5835--1-26-B | 7019 | € | 26 | B | 50 | 900 | 4 | 9 | ST | ST | 11 | IE3
HGTT-V | PV013299T26 | Others | NE | HGTT-V/4/6-1000-9/26-20/6.5-400V-50Hz-3-1969--1-26-A | 11083 | € | 26 | A | 50 | 1000 | 4/6 | 9 | ST | ST | 20/6.5 | IE1
HGTT-V | PV013299T26 | Others | DA | HGTT-V/4/6-1000-9/26-20/6.5-400V-50Hz-3-1969--1-26-B-PTC | 11303 | € | 26 | B | 50 | 1000 | 4/6 | 9 | ST | ST | 20/6.5 | IE1
HGTT-V | PV003741T12 | Others | DA | HGTT-V/4-800-6/12-2.2-230/400V-50Hz-3-6268--1-12-BPTC | 4724 | € | 12 | B | 50 | 800 | 4 | 6 | ST | ST | 2.2 | IE3
HGTT-V | PV013571T18 | Others | NE | HGTT-V/4/8-1000-6/18-10.5/2.2-400V-50Hz-3-1951--1-18-B | 8823 | € | 18 | B | 50 | 1000 | 4/8 | 6 | ST | ST | 10.5/2.2 | IE1
HGTT-V | PV013712T08 | Others | DA | HGTT-V/4/8-1250-6/8-10.5/2.2-400V-50Hz-3-1951--1-8-B-PTC | 11044 | € | 8 | B | 50 | 1250 | 4/8 | 6 | ST | ST | 10.5/2.2 | IE1
HGTT-V | PV030502T32 | Others | NE | HGTT-V/4/8-900-6/32-10.5/2.2-400V-50Hz-3-1951--1-32-B | 8060 | € | 32 | B | 50 | 900 | 4/8 | 6 | ST | ST | 10.5/2.2 | IE1
HGTT-V | PV003769T18 | Others | NE | HGTT-V/4-800-9/18-4-400/690V-50Hz-3-5913--1-18-B | 4865 | € | 18 | B | 50 | 800 | 4 | 9 | ST | ST | 4 | IE3
HGTT-V | PV013772T22 | Others | NE | HGTT-V/4/8-800-9/22-6.8/1.4-400V-50Hz-3-1949--1-22-B | 6061 | € | 22 | B | 50 | 800 | 4/8 | 9 | ST | ST | 6.8/1.4 | IE1
HGTT-V | PV003699T12 | Others | DA | HGTT-V/4-1250-9/12-22-400/690V-50Hz-3-5777--1-12-A-PTC | 11284 | € | 12 | A | 50 | 1250 | 4 | 9 | ST | ST | 22 | IE3
HGTT-V | PV013273T20 | Others | NE | HGTT-V/4/6-1000-6/20-10.5/3.5-400V-50Hz-3-1967--1-20-A | 8672 | € | 20 | A | 50 | 1000 | 4/6 | 6 | ST | ST | 10.5/3.5 | IE1
HGTT-V | PV013537T24 | Others | NE | HGTT-V/4/6-900-9/24-10.5/3.5-400V-50Hz-3-1967--1-24-B | 8041 | € | 24 | B | 50 | 900 | 4/6 | 9 | ST | ST | 10.5/3.5 | IE1
HGTT-V | PV031395T28 | Others | NE | HGTT-V/4/8-800-6/28-8.4/2.05-400V-50Hz-3-1950--1-28-B | 6203 | € | 28 | B | 50 | 800 | 4/8 | 6 | ST | ST | 8.4/2.05 | IE1
HGTT-V | PV013805T20 | Others | NE | HGTT-V/4/8-900-6/20-6.8/1.4-400V-50Hz-3-1949--1-20-B | 6850 | € | 20 | B | 50 | 900 | 4/8 | 6 | ST | ST | 6.8/1.4 | IE1
HGTT-V | PV031397T20 | Others | NE | HGTT-V/4/8-800-9/20-6.8/1.4-400V-50Hz-3-1949--1-20-A | 6061 | € | 20 | A | 50 | 800 | 4/8 | 9 | ST | ST | 6.8/1.4 | IE1
HGTT-V | PV013293T18 | Others | NE | HGTT-V/4/6-1000-9/18-14/4.5-400V-50Hz-3-4148--1-18-A | 9619 | € | 18 | A | 50 | 1000 | 4/6 | 9 | ST | ST | 14/4.5 | IE1
HGTT-V | PV013414T12 | Others | NE | HGTT-V/4/6-1250-6/12-14/4.5-400V-50Hz-3-4148--1-12-A | 11510 | € | 12 | A | 50 | 1250 | 4/6 | 6 | ST | ST | 14/4.5 | IE1
HGTT-V | PV013437T14 | Others | NE | HGTT-V/4/6-1250-9/14-20/6.5-400V-50Hz-3-1969--1-14-A | 13141 | € | 14 | A | 50 | 1250 | 4/6 | 9 | ST | ST | 20/6.5 | IE1
HGTT-V | PV013725T18 | Others | NE | HGTT-V/4/8-1250-9/18-33/8-400V-50Hz-3-1954--1-18-B | 14630 | € | 18 | B | 50 | 1250 | 4/8 | 9 | ST | ST | 33/8 | IE1
HGTT-V | PV013816T32 | Others | DA | HGTT-V/4/8-900-6/32-15.5/2.7-400V-50Hz-3-1952--1-32-B-PTC | 8391 | € | 32 | B | 50 | 900 | 4/8 | 6 | ST | ST | 15.5/2.7 | IE1
HGTT-V | PV003563T08 | Others | DA | HGTT-V/4-1000-9/8-5.5-400/690V-50Hz-3-1725--1-8-BPTC | 6878 | € | 8 | B | 50 | 1000 | 4 | 9 | ST | ST | 5.5 | IE2
HGTT-V | PV013719T12 | Others | NE | HGTT-V/4/8-1250-9/12-17/4.3-400V-50Hz-3-4145--1-12-A | 11441 | € | 12 | A | 50 | 1250 | 4/8 | 9 | ST | ST | 17/4.3 | IE1
HGTT-V | PV003739T10 | Others | NE | HGTT-V/4-800-6/10-2.2-230/400V-50Hz-3-6268--1-10-A | 4525 | € | 10 | A | 50 | 800 | 4 | 6 | ST | ST | 2.2 | IE3
HGTT-V | PV003768T18 | Others | DA | HGTT-V/4-800-9/18-4-400/690V-50Hz-3-1724--1-18-BPTC | 5063 | € | 18 | B | 50 | 800 | 4 | 9 | ST | ST | 4 | IE2
HGTT-V | PV003810T14 | Others | DA | HGTT-V/4-900-6/14-5.5-400/690V-50Hz-3-1725--1-14-BPTC | 6005 | € | 14 | B | 50 | 900 | 4 | 6 | ST | ST | 5.5 | IE2
HGTT-V | PV013282T30 | Others | DA | HGTT-V/4/6-1000-6/30-20/8.5-400V-50Hz-3-4149--1-30-B-PTC | 11193 | € | 30 | B | 50 | 1000 | 4/6 | 6 | ST | ST | 20/8.5 | IE1
HGTT-V | PV013418T14 | Others | NE | HGTT-V/4/6-1250-6/14-20/8.5-400V-50Hz-3-4149--1-14-B | 12974 | € | 14 | B | 50 | 1250 | 4/6 | 6 | ST | ST | 20/8.5 | IE1
HGTT-V | PV013600T26 | Others | DA | HGTT-V/4/8-1000-9/26-17/4.3-400V-50Hz-3-4145--1-26-B-PTC | 9603 | € | 26 | B | 50 | 1000 | 4/8 | 9 | ST | ST | 17/4.3 | IE1
HGTT-V | PV013749T14 | Others | NE | HGTT-V/4/8-800-6/14-2.3/0.5-400V-50Hz-3-1946--1-14-A | 4976 | € | 14 | A | 50 | 800 | 4/8 | 6 | ST | ST | 2.3/0.5 | IE1
HGTT-V | PV013749T14 | Others | DA | HGTT-V/4/8-800-6/14-2.3/0.5-400V-50Hz-3-1946--1-14-BPTC | 5175 | € | 14 | B | 50 | 800 | 4/8 | 6 | ST | ST | 2.3/0.5 | IE1
HGTT-V | PV003738T10 | Others | DA | HGTT-V/4-800-6/10-2.2-230/400V-50Hz-3-1722--1-10-APTC | 4724 | € | 10 | A | 50 | 800 | 4 | 6 | ST | ST | 2.2 | IE2
HGTT-V | PV013700T14 | Others | DA | HGTT-V/4/8-1250-6/14-17/4.3-400V-50Hz-3-4145--1-14-B-PTC | 11494 | € | 14 | B | 50 | 1250 | 4/8 | 6 | ST | ST | 17/4.3 | IE1
HGTT-V | PV013813T28 | Others | NE | HGTT-V/4/8-900-6/28-10.5/2.2-400V-50Hz-3-1951--1-28-B | 8060 | € | 28 | B | 50 | 900 | 4/8 | 6 | ST | ST | 10.5/2.2 | IE1
HGTT-V | PV013698T14 | Others | NE | HGTT-V/4/8-1250-6/14-15.5/2.7-400V-50Hz-3-1952--1-14-B | 10934 | € | 14 | B | 50 | 1250 | 4/8 | 6 | ST | ST | 15.5/2.7 | IE1
HGTT-V | PV013722T14 | Others | NE | HGTT-V/4/8-1250-9/14-33/8-400V-50Hz-3-1954--1-14-B | 14630 | € | 14 | B | 50 | 1250 | 4/8 | 9 | ST | ST | 33/8 | IE1
HGTT-V | PV030467T30 | Others | DA | HGTT-V/4/6-1000-6/30-16/5-400V-50Hz-3-1968--1-30-A-PTC | 10356 | € | 30 | A | 50 | 1000 | 4/6 | 6 | ST | ST | 16/5 | IE1
HGTT-V | PV013441T16 | Others | NE | HGTT-V/4/6-1250-9/16-23/7.2-400V-50Hz-3-1970--1-16-B | 15076 | € | 16 | B | 50 | 1250 | 4/6 | 9 | ST | ST | 23/7.2 | IE1
HGTT-V | PV013442T16 | Others | DA | HGTT-V/4/6-1250-9/16-30/9-400V-50Hz-3-1971--1-16-A-PTC | 16446 | € | 16 | A | 50 | 1250 | 4/6 | 9 | ST | ST | 30/9 | IE1
HGTT-V | PV013443T18 | Others | NE | HGTT-V/4/6-1250-9/18-30/9-400V-50Hz-3-1971--1-18-A | 16226 | € | 18 | A | 50 | 1250 | 4/6 | 9 | ST | ST | 30/9 | IE1
HGTT-V | PV003683T18 | Others | NE | HGTT-V/4-1250-6/18-30-400/690V-50Hz-3-6096--1-18-A | 12185 | € | 18 | A | 50 | 1250 | 4 | 6 | ST | ST | 30 | IE3
HGTT-V | PV013290T14 | Others | DA | HGTT-V/4/6-1000-9/14-10.5/3.5-400V-50Hz-3-1967--1-14-B-PTC | 9002 | € | 14 | B | 50 | 1000 | 4/6 | 9 | ST | ST | 10.5/3.5 | IE1
HGTT-V | PV013522T28 | Others | DA | HGTT-V/4/6-900-6/28-10.5/3.5-400V-50Hz-3-1967--1-28-A-PTC | 8130 | € | 28 | A | 50 | 900 | 4/6 | 6 | ST | ST | 10.5/3.5 | IE1
HGTT-V | PV013540T28 | Others | DA | HGTT-V/4/6-900-9/28-14/4.5-400V-50Hz-3-4148--1-28-A-PTC | 9099 | € | 28 | A | 50 | 900 | 4/6 | 9 | ST | ST | 14/4.5 | IE1
HGTT-V | PV013282T30 | Others | NE | HGTT-V/4/6-1000-6/30-20/8.5-400V-50Hz-3-4149--1-30-A | 10973 | € | 30 | A | 50 | 1000 | 4/6 | 6 | ST | ST | 20/8.5 | IE1
HGTT-V | PV013302T28 | Others | NE | HGTT-V/4/6-1000-9/28-20/8.5-400V-50Hz-3-4149--1-28-B | 11083 | € | 28 | B | 50 | 1000 | 4/6 | 9 | ST | ST | 20/8.5 | IE1
HGTT-V | PV013600T26 | Others | NE | HGTT-V/4/8-1000-9/26-17/4.3-400V-50Hz-3-4145--1-26-A | 9383 | € | 26 | A | 50 | 1000 | 4/8 | 9 | ST | ST | 17/4.3 | IE1
HGTT-V | PV030485T28 | Others | DA | HGTT-V/4/8-1000-6/28-17/4.3-400V-50Hz-3-4145--1-28-A-PTC | 9493 | € | 28 | A | 50 | 1000 | 4/8 | 6 | ST | ST | 17/4.3 | IE1
HGTT-V | PV013565T12 | Others | DA | HGTT-V/4/8-1000-6/12-5/1-400V-50Hz-3-5949--1-12-APTC | 7628 | € | 12 | A | 50 | 1000 | 4/8 | 6 | ST | ST | 5/1 | IE1
HGTT-V | PV003761T32 | Others | NE | HGTT-V/4-800-6/32-7.5-400/690V-50Hz-3-6286--1-32-B | 5042 | € | 32 | B | 50 | 800 | 4 | 6 | ST | ST | 7.5 | IE3
HGTT-V | PV003809T12 | Others | DA | HGTT-V/4-900-6/12-4-400/690V-50Hz-3-5913--1-12-APTC | 5852 | € | 12 | A | 50 | 900 | 4 | 6 | ST | ST | 4 | IE3
HGTT-V | PV013530T14 | Others | NE | HGTT-V/4/6-900-9/14-6/2-400V-50Hz-3-1966--1-14-A | 7049 | € | 14 | A | 50 | 900 | 4/6 | 9 | ST | ST | 6/2 | IE1
HGTT-V | PV013530T14 | Others | DA | HGTT-V/4/6-900-9/14-6/2-400V-50Hz-3-1966--1-14-BPTC | 7269 | € | 14 | B | 50 | 900 | 4/6 | 9 | ST | ST | 6/2 | IE1
HGTT-V | PV013465T14 | Others | DA | HGTT-V/4/6-800-6/14-2.5/0.8-400V-50Hz-3-1963--1-14-APTC | 5111 | € | 14 | A | 50 | 800 | 4/6 | 6 | ST | ST | 2.5/0.8 | IE1
HGTT-V | PV013470T20 | Others | DA | HGTT-V/4/6-800-6/20-4.5/1.5-400V-50Hz-3-1965--1-20-APTC | 5794 | € | 20 | A | 50 | 800 | 4/6 | 6 | ST | ST | 4.5/1.5 | IE1
HGTT-V | PV013484T22 | Others | DA | HGTT-V/4/6-800-9/22-4.5/1.5-400V-50Hz-3-1965--1-22-APTC | 5931 | € | 22 | A | 50 | 800 | 4/6 | 9 | ST | ST | 4.5/1.5 | IE1
HGTT-V | PV013591T16 | Others | DA | HGTT-V/4/8-1000-9/16-8.4/2.05-400V-50Hz-3-1950--1-16-BPTC | 8221 | € | 16 | B | 50 | 1000 | 4/8 | 9 | ST | ST | 8.4/2.05 | IE1
HGTT-V | PV003709T22 | Others | DA | HGTT-V/4-1250-9/22-45-400/690V-50Hz-3-6137--1-22-B-PTC | 14841 | € | 22 | B | 50 | 1250 | 4 | 9 | ST | ST | 45 | IE3
HGTT-V | PV013273T20 | Others | NE | HGTT-V/4/6-1000-6/20-10.5/3.5-400V-50Hz-3-1967--1-20-B | 8672 | € | 20 | B | 50 | 1000 | 4/6 | 6 | ST | ST | 10.5/3.5 | IE1
HGTT-V | PV013445T20 | Others | NE | HGTT-V/4/6-1250-9/20-42/14-400V-50Hz-3-1972--1-20-A | 19781 | € | 20 | A | 50 | 1250 | 4/6 | 9 | ST | ST | 42/14 | IE1
HGTT-V | PV013521T26 | Others | NE | HGTT-V/4/6-900-6/26-10.5/3.5-400V-50Hz-3-1967--1-26-B | 7909 | € | 26 | B | 50 | 900 | 4/6 | 6 | ST | ST | 10.5/3.5 | IE1
HGTT-V | PV013603T30 | Others | NE | HGTT-V/4/8-1000-9/30-22/4.4-400V-50Hz-3-1953--1-30-B | 10186 | € | 30 | B | 50 | 1000 | 4/8 | 9 | ST | ST | 22/4.4 | IE1
HGTT-V | PV013702T16 | Others | DA | HGTT-V/4/8-1250-6/16-22/4.4-400V-50Hz-3-1953--1-16-A-PTC | 12297 | € | 16 | A | 50 | 1250 | 4/8 | 6 | ST | ST | 22/4.4 | IE1
HGTT-V | PV003528T22 | Others | NE | HGTT-V/4-1000-6/22-11-400/690V-50Hz-3-5835--1-22-A | 7649 | € | 22 | A | 50 | 1000 | 4 | 6 | ST | ST | 11 | IE3
HGTT-V | PV003677T12 | Others | DA | HGTT-V/4-1250-6/12-15-400/690V-50Hz-3-6008--1-12-B-PTC | 9988 | € | 12 | B | 50 | 1250 | 4 | 6 | ST | ST | 15 | IE3
HGTT-V | PV013280T28 | Others | NE | HGTT-V/4/6-1000-6/28-16/5-400V-50Hz-3-1968--1-28-B | 10136 | € | 28 | B | 50 | 1000 | 4/6 | 6 | ST | ST | 16/5 | IE1
HGTT-V | PV013579T28 | Others | DA | HGTT-V/4/8-1000-6/28-15.5/2.7-400V-50Hz-3-1952--1-28-B-PTC | 9153 | € | 28 | B | 50 | 1000 | 4/8 | 6 | ST | ST | 15.5/2.7 | IE1
HGTT-V | PV013296T22 | Others | NE | HGTT-V/4/6-1000-9/22-14/4.5-400V-50Hz-3-4148--1-22-A | 9619 | € | 22 | A | 50 | 1000 | 4/6 | 9 | ST | ST | 14/4.5 | IE1
HGTT-V | PV013525T32 | Others | NE | HGTT-V/4/6-900-6/32-14/4.5-400V-50Hz-3-4148--1-32-A | 8747 | € | 32 | A | 50 | 900 | 4/6 | 6 | ST | ST | 14/4.5 | IE1
HGTT-V | PV013715T10 | Others | NE | HGTT-V/4/8-1250-9/10-17/3.4-400V-50Hz-3-6263--1-10-A | 11441 | € | 10 | A | 50 | 1250 | 4/8 | 9 | ST | ST | 17/3.4 | IE1
HGTT-V | PV003556T24 | Others | DA | HGTT-V/4-1000-9/24-18.5-400/690V-50Hz-3-6106--1-24-B-PTC | 8520 | € | 24 | B | 50 | 1000 | 4 | 9 | ST | ST | 18.5 | IE3
HGTT-V | PV013706T22 | Others | NE | HGTT-V/4/8-1250-6/22-33/8-400V-50Hz-3-1954--1-22-B | 14462 | € | 22 | B | 50 | 1250 | 4/8 | 6 | ST | ST | 33/8 | IE1
HGTT-V | PV013834T32 | Others | NE | HGTT-V/4/8-900-9/32-15.5/2.7-400V-50Hz-3-1952--1-32-A | 8303 | € | 32 | A | 50 | 900 | 4/8 | 9 | ST | ST | 15.5/2.7 | IE1
HGTT-V | PV013834T32 | Others | DA | HGTT-V/4/8-900-9/32-15.5/2.7-400V-50Hz-3-1952--1-32-B-PTC | 8523 | € | 32 | B | 50 | 900 | 4/8 | 9 | ST | ST | 15.5/2.7 | IE1
HGTT-V | PV013474T26 | Others | DA | HGTT-V/4/6-800-6/26-6/2-400V-50Hz-3-1966--1-26-BPTC | 6212 | € | 26 | B | 50 | 800 | 4/6 | 6 | ST | ST | 6/2 | IE1
HGTT-V | PV013514T16 | Others | NE | HGTT-V/4/6-900-6/16-6/2-400V-50Hz-3-1966--1-16-B | 6917 | € | 16 | B | 50 | 900 | 4/6 | 6 | ST | ST | 6/2 | IE1
HGTT-V | PV013760T28 | Others | DA | HGTT-V/4/8-800-6/28-6.8/1.4-400V-50Hz-3-1949--1-28-APTC | 6145 | € | 28 | A | 50 | 800 | 4/8 | 6 | ST | ST | 6.8/1.4 | IE1
HGTT-V | PV013761T30 | Others | NE | HGTT-V/4/8-800-6/30-6.8/1.4-400V-50Hz-3-1949--1-30-A | 5925 | € | 30 | A | 50 | 800 | 4/8 | 6 | ST | ST | 6.8/1.4 | IE1
HGTT-V | PV013804T18 | Others | NE | HGTT-V/4/8-900-6/18-6.8/1.4-400V-50Hz-3-1949--1-18-A | 6850 | € | 18 | A | 50 | 900 | 4/8 | 6 | ST | ST | 6.8/1.4 | IE1
HGTT-V | PV031402T12 | Others | NE | HGTT-V/4/8-900-9/12-6.8/1.4-400V-50Hz-3-1949--1-12-B | 6982 | € | 12 | B | 50 | 900 | 4/8 | 9 | ST | ST | 6.8/1.4 | IE1
HGTT-V | PV013584T08 | Others | NE | HGTT-V/4/8-1000-6/8-4/0.75-400V-50Hz-3-1948--1-8-A | 7031 | € | 8 | A | 50 | 1000 | 4/8 | 6 | ST | ST | 4/0.75 | IE1
HGTT-V | PV013800T16 | Others | DA | HGTT-V/4/8-900-6/16-4/0.75-400V-50Hz-3-1948--1-16-APTC | 6467 | € | 16 | A | 50 | 900 | 4/8 | 6 | ST | ST | 4/0.75 | IE1
HGTT-V | PV013818T12 | Others | DA | HGTT-V/4/8-900-9/12-5/1-400V-50Hz-3-5949--1-12-APTC | 6998 | € | 12 | A | 50 | 900 | 4/8 | 9 | ST | ST | 5/1 | IE1
HGTT-V | PV013819T14 | Others | NE | HGTT-V/4/8-900-9/14-5/1-400V-50Hz-3-5949--1-14-A | 6777 | € | 14 | A | 50 | 900 | 4/8 | 9 | ST | ST | 5/1 | IE1
HGTT-V | PV031389T14 | Others | DA | HGTT-V/4/6-800-6/14-3/1-400V-50Hz-3-1964--1-14-APTC | 5390 | € | 14 | A | 50 | 800 | 4/6 | 6 | ST | ST | 3/1 | IE1
HGTT-V | PV013472T24 | Others | DA | HGTT-V/4/6-800-6/24-4.5/1.5-400V-50Hz-3-1965--1-24-APTC | 5794 | € | 24 | A | 50 | 800 | 4/6 | 6 | ST | ST | 4.5/1.5 | IE1
HGTT-V | PV013827T22 | Others | DA | HGTT-V/4/8-900-9/22-8.4/2.05-400V-50Hz-3-1950--1-22-BPTC | 7480 | € | 22 | B | 50 | 900 | 4/8 | 9 | ST | ST | 8.4/2.05 | IE1
HGTT-V | PV031393T10 | Others | NE | HGTT-V/4/8-1000-9/10-8.4/2.05-400V-50Hz-3-1950--1-10-A | 8000 | € | 10 | A | 50 | 1000 | 4/8 | 9 | ST | ST | 8.4/2.05 | IE1
HGTT-V | PV013483T20 | Others | NE | HGTT-V/4/6-800-9/20-4.5/1.5-400V-50Hz-3-1965--1-20-B | 5710 | € | 20 | B | 50 | 800 | 4/6 | 9 | ST | ST | 4.5/1.5 | IE1
HGTT-V | PV013529T14 | Others | DA | HGTT-V/4/6-900-9/14-4.5/1.5-400V-50Hz-3-1965--1-14-APTC | 6851 | € | 14 | A | 50 | 900 | 4/6 | 9 | ST | ST | 4.5/1.5 | IE1
HGTT-V | PV013761T30 | Others | DA | HGTT-V/4/8-800-6/30-6.8/1.4-400V-50Hz-3-1949--1-30-BPTC | 6145 | € | 30 | B | 50 | 800 | 4/8 | 6 | ST | ST | 6.8/1.4 | IE1
HGTT-V | PV013823T18 | Others | DA | HGTT-V/4/8-900-9/18-6.8/1.4-400V-50Hz-3-1949--1-18-APTC | 7203 | € | 18 | A | 50 | 900 | 4/8 | 9 | ST | ST | 6.8/1.4 | IE1
HGTT-V | PV013468T18 | Others | DA | HGTT-V/4/6-800-6/18-3/1-400V-50Hz-3-1964--1-18-BPTC | 5390 | € | 18 | B | 50 | 800 | 4/6 | 6 | ST | ST | 3/1 | IE1
HGTT-V | PV013754T20 | Others | NE | HGTT-V/4/8-800-6/20-4/0.75-400V-50Hz-3-1948--1-20-A | 5343 | € | 20 | A | 50 | 800 | 4/8 | 6 | ST | ST | 4/0.75 | IE1
HGTT-V | PV013703T18 | Others | DA | HGTT-V/4/8-1250-6/18-22/4.4-400V-50Hz-3-1953--1-18-B-PTC | 12297 | € | 18 | B | 50 | 1250 | 4/8 | 6 | ST | ST | 22/4.4 | IE1
HGTT-V | PV013275T22 | Others | DA | HGTT-V/4/6-1000-6/22-14/4.5-400V-50Hz-3-4148--1-22-B-PTC | 9729 | € | 22 | B | 50 | 1000 | 4/6 | 6 | ST | ST | 14/4.5 | IE1
HGTT-V | PV013523T30 | Others | NE | HGTT-V/4/6-900-6/30-10.5/3.5-400V-50Hz-3-1967--1-30-A | 7909 | € | 30 | A | 50 | 900 | 4/6 | 6 | ST | ST | 10.5/3.5 | IE1
HGTT-V | PV013300T26 | Others | DA | HGTT-V/4/6-1000-9/26-20/8.5-400V-50Hz-3-4149--1-26-A-PTC | 11303 | € | 26 | A | 50 | 1000 | 4/6 | 9 | ST | ST | 20/8.5 | IE1
HGTT-V | PV013535T20 | Others | DA | HGTT-V/4/6-900-9/20-10.5/3.5-400V-50Hz-3-1967--1-20-A-PTC | 8262 | € | 20 | A | 50 | 900 | 4/6 | 9 | ST | ST | 10.5/3.5 | IE1
HGTT-V | PV003546T14 | Others | NE | HGTT-V/4-1000-9/14-11-400/690V-50Hz-3-5835--1-14-B | 7759 | € | 14 | B | 50 | 1000 | 4 | 9 | ST | ST | 11 | IE3
HGTT-V | PV013577T24 | Others | DA | HGTT-V/4/8-1000-6/24-15.5/2.7-400V-50Hz-3-1952--1-24-B-PTC | 9153 | € | 24 | B | 50 | 1000 | 4/8 | 6 | ST | ST | 15.5/2.7 | IE1
HGTT-V | PV013596T24 | Others | NE | HGTT-V/4/8-1000-9/24-15.5/2.7-400V-50Hz-3-1952--1-24-B | 9043 | € | 24 | B | 50 | 1000 | 4/8 | 9 | ST | ST | 15.5/2.7 | IE1
HGTT-V | PV013697T12 | Others | DA | HGTT-V/4/8-1250-6/12-15.5/2.7-400V-50Hz-3-1952--1-12-B-PTC | 11154 | € | 12 | B | 50 | 1250 | 4/8 | 6 | ST | ST | 15.5/2.7 | IE1
HGTT-V | PV013832T28 | Others | NE | HGTT-V/4/8-900-9/28-15.5/2.7-400V-50Hz-3-1952--1-28-A | 8303 | € | 28 | A | 50 | 900 | 4/8 | 9 | ST | ST | 15.5/2.7 | IE1
HGTT-V | PV030486T30 | Others | NE | HGTT-V/4/8-1000-6/30-15.5/2.7-400V-50Hz-3-1952--1-30-A | 8933 | € | 30 | A | 50 | 1000 | 4/8 | 6 | ST | ST | 15.5/2.7 | IE1
HGTT-V | PV013438T14 | Others | DA | HGTT-V/4/6-1250-9/14-20/8.5-400V-50Hz-3-4149--1-14-A-PTC | 13362 | € | 14 | A | 50 | 1250 | 4/6 | 9 | ST | ST | 20/8.5 | IE1
HGTT-V | PV013581T30 | Others | DA | HGTT-V/4/8-1000-6/30-17/4.3-400V-50Hz-3-4145--1-30-A-PTC | 9493 | € | 30 | A | 50 | 1000 | 4/8 | 6 | ST | ST | 17/4.3 | IE1
HGTT-V | PV003807T10 | Others | NE | HGTT-V/4-900-6/10-4-400/690V-50Hz-3-5913--1-10-A | 5654 | € | 10 | A | 50 | 900 | 4 | 6 | ST | ST | 4 | IE3
HGTT-V | PV013268T12 | Others | DA | HGTT-V/4/6-1000-6/12-6/2-400V-50Hz-3-1966--1-12-BPTC | 7899 | € | 12 | B | 50 | 1000 | 4/6 | 6 | ST | ST | 6/2 | IE1
HGTT-V | PV003741T12 | Others | NE | HGTT-V/4-800-6/12-2.2-230/400V-50Hz-3-6268--1-12-A | 4525 | € | 12 | A | 50 | 800 | 4 | 6 | ST | ST | 2.2 | IE3
HGTT-V | PV013747T10 | Others | NE | HGTT-V/4/8-800-6/10-2.3/0.5-400V-50Hz-3-1946--1-10-B | 4976 | € | 10 | B | 50 | 800 | 4/8 | 6 | ST | ST | 2.3/0.5 | IE1
HGTT-V | PV003542T10 | Others | NE | HGTT-V/4-1000-9/10-7.5-400/690V-50Hz-3-6286--1-10-B | 6840 | € | 10 | B | 50 | 1000 | 4 | 9 | ST | ST | 7.5 | IE3
HGTT-V | PV013463T10 | Others | NE | HGTT-V/4/6-800-6/10-2.5/0.8-400V-50Hz-3-1963--1-10-A | 4912 | € | 10 | A | 50 | 800 | 4/6 | 6 | ST | ST | 2.5/0.8 | IE1
HGTT-V | PV013570T16 | Others | NE | HGTT-V/4/8-1000-6/16-8.4/2.05-400V-50Hz-3-1950--1-16-B | 7890 | € | 16 | B | 50 | 1000 | 4/8 | 6 | ST | ST | 8.4/2.05 | IE1
HGTT-V | PV013589T14 | Others | DA | HGTT-V/4/8-1000-9/14-8.4/2.05-400V-50Hz-3-1950--1-14-APTC | 8221 | € | 14 | A | 50 | 1000 | 4/8 | 9 | ST | ST | 8.4/2.05 | IE1
HGTT-V | PV031393T10 | Others | DA | HGTT-V/4/8-1000-9/10-8.4/2.05-400V-50Hz-3-1950--1-10-BPTC | 8221 | € | 10 | B | 50 | 1000 | 4/8 | 9 | ST | ST | 8.4/2.05 | IE1
HGTT-V | PV003677T12 | Others | NE | HGTT-V/4-1250-6/12-15-400/690V-50Hz-3-6008--1-12-A | 9768 | € | 12 | A | 50 | 1250 | 4 | 6 | ST | ST | 15 | IE3
HGTT-V | PV003827T30 | Others | DA | HGTT-V/4-900-6/30-11-400/690V-50Hz-3-5835--1-30-B-PTC | 7107 | € | 30 | B | 50 | 900 | 4 | 6 | ST | ST | 11 | IE3
HGTT-V | PV013293T18 | Others | NE | HGTT-V/4/6-1000-9/18-14/4.5-400V-50Hz-3-4148--1-18-B | 9619 | € | 18 | B | 50 | 1000 | 4/6 | 9 | ST | ST | 14/4.5 | IE1
HGTT-V | PV013539T26 | Others | NE | HGTT-V/4/6-900-9/26-14/4.5-400V-50Hz-3-4148--1-26-B | 8879 | € | 26 | B | 50 | 900 | 4/6 | 9 | ST | ST | 14/4.5 | IE1
HGTT-V | PV030466T28 | Others | NE | HGTT-V/4/6-1000-6/28-14/4.5-400V-50Hz-3-4148--1-28-B | 9509 | € | 28 | B | 50 | 1000 | 4/6 | 6 | ST | ST | 14/4.5 | IE1
HGTT-V | PV003779T28 | Others | DA | HGTT-V/4-800-9/28-7.5-400/690V-50Hz-3-6286--1-28-APTC | 5399 | € | 28 | A | 50 | 800 | 4 | 9 | ST | ST | 7.5 | IE3
HGTT-V | PV013286T08 | Others | DA | HGTT-V/4/6-1000-6/8-4.5/1.5-400V-50Hz-3-1965--1-8-APTC | 7482 | € | 8 | A | 50 | 1000 | 4/6 | 6 | ST | ST | 4.5/1.5 | IE1
HGTT-V | PV013439T14 | Others | NE | HGTT-V/4/6-1250-9/14-23/7.2-400V-50Hz-3-1970--1-14-A | 15076 | € | 14 | A | 50 | 1250 | 4/6 | 9 | ST | ST | 23/7.2 | IE1
HGTT-V | PV013708T24 | Others | NE | HGTT-V/4/8-1250-6/24-42/10-400V-50Hz-3-1955--1-24-A | 15349 | € | 24 | A | 50 | 1250 | 4/8 | 6 | ST | ST | 42/10 | IE1
HGTT-V | PV013828T24 | Others | NE | HGTT-V/4/8-900-9/24-10.5/2.2-400V-50Hz-3-1951--1-24-A | 8193 | € | 24 | A | 50 | 900 | 4/8 | 9 | ST | ST | 10.5/2.2 | IE1
HGTT-V | PV003538T32 | Others | DA | HGTT-V/4-1000-6/32-22-400/690V-50Hz-3-5777--1-32-B-PTC | 9116 | € | 32 | B | 50 | 1000 | 4 | 6 | ST | ST | 22 | IE3
HGTT-V | PV003687T22 | Others | NE | HGTT-V/4-1250-6/22-30-400/690V-50Hz-3-6096--1-22-A | 12185 | € | 22 | A | 50 | 1250 | 4 | 6 | ST | ST | 30 | IE3
HGTT-V | PV013538T26 | Others | DA | HGTT-V/4/6-900-9/26-10.5/3.5-400V-50Hz-3-1967--1-26-B-PTC | 8262 | € | 26 | B | 50 | 900 | 4/6 | 9 | ST | ST | 10.5/3.5 | IE1
HGTT-V | PV030482T32 | Others | NE | HGTT-V/4/6-900-6/32-10.5/3.5-400V-50Hz-3-1967--1-32-A | 7909 | € | 32 | A | 50 | 900 | 4/6 | 6 | ST | ST | 10.5/3.5 | IE1
HGTT-V | PV003851T32 | Others | DA | HGTT-V/4-900-9/32-15-400/690V-50Hz-3-6008--1-32-A-PTC | 7357 | € | 32 | A | 50 | 900 | 4 | 9 | ST | ST | 15 | IE3
HGTT-V | PV013707T24 | Others | DA | HGTT-V/4/8-1250-6/24-33/8-400V-50Hz-3-1954--1-24-A-PTC | 14683 | € | 24 | A | 50 | 1250 | 4/8 | 6 | ST | ST | 33/8 | IE1
HGTT-V | PV003516T10 | Others | NE | HGTT-V/4-1000-6/10-5.5-400/690V-50Hz-3-6291--1-10-B | 6547 | € | 10 | B | 50 | 1000 | 4 | 6 | ST | ST | 5.5 | IE3
HGTT-V | PV003748T20 | Others | DA | HGTT-V/4-800-6/20-4-400/690V-50Hz-3-1724--1-20-APTC | 4927 | € | 20 | A | 50 | 800 | 4 | 6 | ST | ST | 4 | IE2
HGTT-V | PV003752T24 | Others | NE | HGTT-V/4-800-6/24-5.5-400/690V-50Hz-3-1725--1-24-B | 4859 | € | 24 | B | 50 | 800 | 4 | 6 | ST | ST | 5.5 | IE2
HGTT-V | PV003771T20 | Others | NE | HGTT-V/4-800-9/20-5.5-400/690V-50Hz-3-6291--1-20-B | 4996 | € | 20 | B | 50 | 800 | 4 | 9 | ST | ST | 5.5 | IE3
HGTT-V | PV003764T14 | Others | DA | HGTT-V/4-800-9/14-4-400/690V-50Hz-3-1724--1-14-APTC | 5063 | € | 14 | A | 50 | 800 | 4 | 9 | ST | ST | 4 | IE2
HGTT-V | PV003770T20 | Others | DA | HGTT-V/4-800-9/20-5.5-400/690V-50Hz-3-1725--1-20-BPTC | 5216 | € | 20 | B | 50 | 800 | 4 | 9 | ST | ST | 5.5 | IE2
HGTT-V | PV003812T16 | Others | DA | HGTT-V/4-900-6/16-5.5-400/690V-50Hz-3-1725--1-16-BPTC | 6005 | € | 16 | B | 50 | 900 | 4 | 6 | ST | ST | 5.5 | IE2
HGTT-V | PV013821T16 | Others | NE | HGTT-V/4/8-900-9/16-5/1-400V-50Hz-3-5949--1-16-A | 6777 | € | 16 | A | 50 | 900 | 4/8 | 9 | ST | ST | 5/1 | IE1
HGTT-V | PV013700T14 | Others | NE | HGTT-V/4/8-1250-6/14-17/4.3-400V-50Hz-3-4145--1-14-B | 11274 | € | 14 | B | 50 | 1250 | 4/8 | 6 | ST | ST | 17/4.3 | IE1
HGTT-V | PV013474T26 | Others | NE | HGTT-V/4/6-800-6/26-6/2-400V-50Hz-3-1966--1-26-A | 5991 | € | 26 | A | 50 | 800 | 4/6 | 6 | ST | ST | 6/2 | IE1
HGTT-V | PV013488T26 | Others | NE | HGTT-V/4/6-800-9/26-6/2-400V-50Hz-3-1966--1-26-A | 6128 | € | 26 | A | 50 | 800 | 4/6 | 9 | ST | ST | 6/2 | IE1
HGTT-V | PV013528T12 | Others | NE | HGTT-V/4/6-900-9/12-6/2-400V-50Hz-3-1966--1-12-B | 7049 | € | 12 | B | 50 | 900 | 4/6 | 9 | ST | ST | 6/2 | IE1
HGTT-V | PV013766T16 | Others | NE | HGTT-V/4/8-800-9/16-3/0.65-400V-50Hz-3-1947--1-16-A | 5401 | € | 16 | A | 50 | 800 | 4/8 | 9 | ST | ST | 3/0.65 | IE1
HGTT-V | PV013776T28 | Others | NE | HGTT-V/4/8-800-9/28-6.8/1.4-400V-50Hz-3-1949--1-28-A | 6061 | € | 28 | A | 50 | 800 | 4/8 | 9 | ST | ST | 6.8/1.4 | IE1
HGTT-V | PV013708T24 | Others | DA | HGTT-V/4/8-1250-6/24-42/10-400V-50Hz-3-1955--1-24-B-PTC | 15569 | € | 24 | B | 50 | 1250 | 4/8 | 6 | ST | ST | 42/10 | IE1
HGTT-V | PV013727T20 | Others | NE | HGTT-V/4/8-1250-9/20-42/10-400V-50Hz-3-1955--1-20-B | 15516 | € | 20 | B | 50 | 1250 | 4/8 | 9 | ST | ST | 42/10 | IE1
HGTT-V | PV013728T22 | Others | DA | HGTT-V/4/8-1250-9/22-42/10-400V-50Hz-3-1955--1-22-A-PTC | 15737 | € | 22 | A | 50 | 1250 | 4/8 | 9 | ST | ST | 42/10 | IE1
HGTT-V | PV013283T32 | Others | NE | HGTT-V/4/6-1000-6/32-20/6.5-400V-50Hz-3-1969--1-32-B | 10973 | € | 32 | B | 50 | 1000 | 4/6 | 6 | ST | ST | 20/6.5 | IE1
HGTT-V | PV013419T16 | Others | DA | HGTT-V/4/6-1250-6/16-20/6.5-400V-50Hz-3-1969--1-16-A-PTC | 13194 | € | 16 | A | 50 | 1250 | 4/6 | 6 | ST | ST | 20/6.5 | IE1
HGTT-V | PV013595T22 | Others | DA | HGTT-V/4/8-1000-9/22-15.5/2.7-400V-50Hz-3-1952--1-22-B-PTC | 9263 | € | 22 | B | 50 | 1000 | 4/8 | 9 | ST | ST | 15.5/2.7 | IE1
HGTT-V | PV013412T10 | Others | DA | HGTT-V/4/6-1250-6/10-14/4.5-400V-50Hz-3-4148--1-10-A-PTC | 11730 | € | 10 | A | 50 | 1250 | 4/6 | 6 | ST | ST | 14/4.5 | IE1
HGTT-V | PV013542T30 | Others | NE | HGTT-V/4/6-900-9/30-14/4.5-400V-50Hz-3-4148--1-30-A | 8879 | € | 30 | A | 50 | 900 | 4/6 | 9 | ST | ST | 14/4.5 | IE1
HGTT-V | PV013715T10 | Others | DA | HGTT-V/4/8-1250-9/10-17/3.4-400V-50Hz-3-6263--1-10-B-PTC | 11662 | € | 10 | B | 50 | 1250 | 4/8 | 9 | ST | ST | 17/3.4 | IE1
HGTT-V | PV003839T20 | Others | NE | HGTT-V/4-900-9/20-7.5-400/690V-50Hz-3-6286--1-20-A | 6100 | € | 20 | A | 50 | 900 | 4 | 9 | ST | ST | 7.5 | IE3
HGTT-V | PV013480T14 | Others | NE | HGTT-V/4/6-800-9/14-4.5/1.5-400V-50Hz-3-1965--1-14-A | 5710 | € | 14 | A | 50 | 800 | 4/6 | 9 | ST | ST | 4.5/1.5 | IE1
HGTT-V | PV013591T16 | Others | NE | HGTT-V/4/8-1000-9/16-8.4/2.05-400V-50Hz-3-1950--1-16-A | 8000 | € | 16 | A | 50 | 1000 | 4/8 | 9 | ST | ST | 8.4/2.05 | IE1
HGTT-V | PV049877T32 | Others | NE | HGTT-V/4/8-800-6/32-8.4/2.05-400V-50Hz-3-1950--1-32-B | 6203 | € | 32 | B | 50 | 800 | 4/8 | 6 | ST | ST | 8.4/2.05 | IE1
HGTT-V | PV013754T20 | Others | DA | HGTT-V/4/8-800-6/20-4/0.75-400V-50Hz-3-1948--1-20-BPTC | 5542 | € | 20 | B | 50 | 800 | 4/8 | 6 | ST | ST | 4/0.75 | IE1
HGTT-V | PV003544T12 | Others | DA | HGTT-V/4-1000-9/12-7.5-400/690V-50Hz-3-6286--1-12-APTC | 7060 | € | 12 | A | 50 | 1000 | 4 | 9 | ST | ST | 7.5 | IE3
HGTT-V | PV003759T30 | Others | DA | HGTT-V/4-800-6/30-7.5-400/690V-50Hz-3-6286--1-30-BPTC | 5262 | € | 30 | B | 50 | 800 | 4 | 6 | ST | ST | 7.5 | IE3
HGTT-V | PV003821T24 | Others | NE | HGTT-V/4-900-6/24-7.5-400/690V-50Hz-3-6286--1-24-B | 5967 | € | 24 | B | 50 | 900 | 4 | 6 | ST | ST | 7.5 | IE3
HGTT-V | PV003835T16 | Others | NE | HGTT-V/4-900-9/16-7.5-400/690V-50Hz-3-6286--1-16-B | 6100 | € | 16 | B | 50 | 900 | 4 | 9 | ST | ST | 7.5 | IE3
HGTT-V | PV003563T08 | Others | NE | HGTT-V/4-1000-9/8-5.5-400/690V-50Hz-3-1725--1-8-A | 6657 | € | 8 | A | 50 | 1000 | 4 | 9 | ST | ST | 5.5 | IE2
HGTT-V | PV003770T20 | Others | NE | HGTT-V/4-800-9/20-5.5-400/690V-50Hz-3-1725--1-20-A | 4996 | € | 20 | A | 50 | 800 | 4 | 9 | ST | ST | 5.5 | IE2
HGTT-V | PV003813T16 | Others | NE | HGTT-V/4-900-6/16-5.5-400/690V-50Hz-3-6291--1-16-B | 5785 | € | 16 | B | 50 | 900 | 4 | 6 | ST | ST | 5.5 | IE3
HGTT-V | PV013573T20 | Others | DA | HGTT-V/4/8-1000-6/20-10.5/2.2-400V-50Hz-3-1951--1-20-B-PTC | 9043 | € | 20 | B | 50 | 1000 | 4/8 | 6 | ST | ST | 10.5/2.2 | IE1
HGTT-V | PV013574T22 | Others | NE | HGTT-V/4/8-1000-6/22-10.5/2.2-400V-50Hz-3-1951--1-22-B | 8823 | € | 22 | B | 50 | 1000 | 4/8 | 6 | ST | ST | 10.5/2.2 | IE1
HGTT-V | PV013811T26 | Others | DA | HGTT-V/4/8-900-6/26-10.5/2.2-400V-50Hz-3-1951--1-26-B-PTC | 8281 | € | 26 | B | 50 | 900 | 4/8 | 6 | ST | ST | 10.5/2.2 | IE1
HGTT-V | PV013476T28 | Others | NE | HGTT-V/4/6-800-6/28-6/2-400V-50Hz-3-1966--1-28-B | 5991 | € | 28 | B | 50 | 800 | 4/6 | 6 | ST | ST | 6/2 | IE1
HGTT-V | PV013604T08 | Others | NE | HGTT-V/4/8-1000-9/8-6.8/1.4-400V-50Hz-3-1949--1-8-B | 7723 | € | 8 | B | 50 | 1000 | 4/8 | 9 | ST | ST | 6.8/1.4 | IE1
HGTT-V | PV013811T26 | Others | NE | HGTT-V/4/8-900-6/26-10.5/2.2-400V-50Hz-3-1951--1-26-A | 8060 | € | 26 | A | 50 | 900 | 4/8 | 6 | ST | ST | 10.5/2.2 | IE1
HGTT-V | PV013721T14 | Others | NE | HGTT-V/4/8-1250-9/14-22/4.4-400V-50Hz-3-1953--1-14-A | 12244 | € | 14 | A | 50 | 1250 | 4/8 | 9 | ST | ST | 22/4.4 | IE1
HGTT-V | PV003538T32 | Others | NE | HGTT-V/4-1000-6/32-22-400/690V-50Hz-3-5777--1-32-A | 8896 | € | 32 | A | 50 | 1000 | 4 | 6 | ST | ST | 22 | IE3
HGTT-V | PV013274T22 | Others | DA | HGTT-V/4/6-1000-6/22-10.5/3.5-400V-50Hz-3-1967--1-22-A-PTC | 8892 | € | 22 | A | 50 | 1000 | 4/6 | 6 | ST | ST | 10.5/3.5 | IE1
HGTT-V | PV030482T32 | Others | DA | HGTT-V/4/6-900-6/32-10.5/3.5-400V-50Hz-3-1967--1-32-B-PTC | 8130 | € | 32 | B | 50 | 900 | 4/6 | 6 | ST | ST | 10.5/3.5 | IE1
HGTT-V | PV003554T22 | Others | DA | HGTT-V/4-1000-9/22-15-400/690V-50Hz-3-6008--1-22-A-PTC | 8097 | € | 22 | A | 50 | 1000 | 4 | 9 | ST | ST | 15 | IE3
HGTT-V | PV013725T18 | Others | DA | HGTT-V/4/8-1250-9/18-33/8-400V-50Hz-3-1954--1-18-A-PTC | 14850 | € | 18 | A | 50 | 1250 | 4/8 | 9 | ST | ST | 33/8 | IE1
HGTT-V | PV013726T20 | Others | NE | HGTT-V/4/8-1250-9/20-33/8-400V-50Hz-3-1954--1-20-A | 14630 | € | 20 | A | 50 | 1250 | 4/8 | 9 | ST | ST | 33/8 | IE1
HGTT-V | PV013294T20 | Others | DA | HGTT-V/4/6-1000-9/20-14/4.5-400V-50Hz-3-4148--1-20-A-PTC | 9840 | € | 20 | A | 50 | 1000 | 4/6 | 9 | ST | ST | 14/4.5 | IE1
HGTT-V | PV003703T16 | Others | DA | HGTT-V/4-1250-9/16-30-400/690V-50Hz-3-6096--1-16-A-PTC | 12573 | € | 16 | A | 50 | 1250 | 4 | 9 | ST | ST | 30 | IE3
HGTT-V | PV003745T16 | Others | DA | HGTT-V/4-800-6/16-3-230/400V-50Hz-3-6213--1-16-APTC | 4808 | € | 16 | A | 50 | 800 | 4 | 6 | ST | ST | 3 | IE3
HGTT-V | PV013435T12 | Others | DA | HGTT-V/4/6-1250-9/12-20/8.5-400V-50Hz-3-4149--1-12-A-PTC | 13362 | € | 12 | A | 50 | 1250 | 4/6 | 9 | ST | ST | 20/8.5 | IE1
HGTT-V | PV003829T32 | Others | NE | HGTT-V/4-900-6/32-15-400/690V-50Hz-3-6008--1-32-B | 7005 | € | 32 | B | 50 | 900 | 4 | 6 | ST | ST | 15 | IE3
HGTT-V | PV013289T12 | Others | DA | HGTT-V/4/6-1000-9/12-10.5/3.5-400V-50Hz-3-1967--1-12-A-PTC | 9002 | € | 12 | A | 50 | 1000 | 4/6 | 9 | ST | ST | 10.5/3.5 | IE1
HGTT-V | PV013429T28 | Others | DA | HGTT-V/4/6-1250-6/28-42/14-400V-50Hz-3-1972--1-28-A-PTC | 19834 | € | 28 | A | 50 | 1250 | 4/6 | 6 | ST | ST | 42/14 | IE1
HGTT-V | PV013753T18 | Others | DA | HGTT-V/4/8-800-6/18-4/0.75-400V-50Hz-3-1948--1-18-APTC | 5542 | € | 18 | A | 50 | 800 | 4/8 | 6 | ST | ST | 4/0.75 | IE1
HGTT-V | PV013758T26 | Others | NE | HGTT-V/4/8-800-6/26-5/1-400V-50Hz-3-5949--1-26-B | 5720 | € | 26 | B | 50 | 800 | 4/8 | 6 | ST | ST | 5/1 | IE1
HGTT-V | PV031401T10 | Others | NE | HGTT-V/4/8-900-6/10-4/0.75-400V-50Hz-3-1948--1-10-A | 6269 | € | 10 | A | 50 | 900 | 4/8 | 6 | ST | ST | 4/0.75 | IE1
HGTT-V | PV031401T10 | Others | DA | HGTT-V/4/8-900-6/10-4/0.75-400V-50Hz-3-1948--1-10-BPTC | 6467 | € | 10 | B | 50 | 900 | 4/8 | 6 | ST | ST | 4/0.75 | IE1
HGTT-V | PV013508T10 | Others | NE | HGTT-V/4/6-900-6/10-3/1-400V-50Hz-3-1964--1-10-B | 6117 | € | 10 | B | 50 | 900 | 4/6 | 6 | ST | ST | 3/1 | IE1
HGTT-V | PV013765T14 | Others | DA | HGTT-V/4/8-800-9/14-4/0.75-400V-50Hz-3-1948--1-14-APTC | 5678 | € | 14 | A | 50 | 800 | 4/8 | 9 | ST | ST | 4/0.75 | IE1
HGTT-V | PV003849T30 | Others | NE | HGTT-V/4-900-9/30-15-400/690V-50Hz-3-6008--1-30-B | 7137 | € | 30 | B | 50 | 900 | 4 | 9 | ST | ST | 15 | IE3
HGTT-V | PV013299T26 | Others | NE | HGTT-V/4/6-1000-9/26-20/6.5-400V-50Hz-3-1969--1-26-B | 11083 | € | 26 | B | 50 | 1000 | 4/6 | 9 | ST | ST | 20/6.5 | IE1
HGTT-V | PV013416T14 | Others | DA | HGTT-V/4/6-1250-6/14-16/5-400V-50Hz-3-1968--1-14-A-PTC | 12357 | € | 14 | A | 50 | 1250 | 4/6 | 6 | ST | ST | 16/5 | IE1
HGTT-V | PV013417T14 | Others | NE | HGTT-V/4/6-1250-6/14-20/6.5-400V-50Hz-3-1969--1-14-A | 12974 | € | 14 | A | 50 | 1250 | 4/6 | 6 | ST | ST | 20/6.5 | IE1
HGTT-V | PV013594T20 | Others | DA | HGTT-V/4/8-1000-9/20-15.5/2.7-400V-50Hz-3-1952--1-20-A-PTC | 9263 | € | 20 | A | 50 | 1000 | 4/8 | 9 | ST | ST | 15.5/2.7 | IE1
HGTT-V | PV013525T32 | Others | DA | HGTT-V/4/6-900-6/32-14/4.5-400V-50Hz-3-4148--1-32-B-PTC | 8967 | € | 32 | B | 50 | 900 | 4/6 | 6 | ST | ST | 14/4.5 | IE1
HGTT-V | PV013580T30 | Others | NE | HGTT-V/4/8-1000-6/30-17/3.4-400V-50Hz-3-6263--1-30-B | 9273 | € | 30 | B | 50 | 1000 | 4/8 | 6 | ST | ST | 17/3.4 | IE1
HGTT-V | PV013534T18 | Others | DA | HGTT-V/4/6-900-9/18-6/2-400V-50Hz-3-1966--1-18-BPTC | 7269 | € | 18 | B | 50 | 900 | 4/6 | 9 | ST | ST | 6/2 | IE1
HGTT-V | PV013776T28 | Others | DA | HGTT-V/4/8-800-9/28-6.8/1.4-400V-50Hz-3-1949--1-28-BPTC | 6282 | € | 28 | B | 50 | 800 | 4/8 | 9 | ST | ST | 6.8/1.4 | IE1
HGTT-V | PV013720T12 | Others | DA | HGTT-V/4/8-1250-9/12-22/4.4-400V-50Hz-3-1953--1-12-A-PTC | 12464 | € | 12 | A | 50 | 1250 | 4/8 | 9 | ST | ST | 22/4.4 | IE1
HGTT-V | PV003740T12 | Others | DA | HGTT-V/4-800-6/12-2.2-230/400V-50Hz-3-1722--1-12-APTC | 4724 | € | 12 | A | 50 | 800 | 4 | 6 | ST | ST | 2.2 | IE2
HGTT-V | PV003757T28 | Others | DA | HGTT-V/4-800-6/28-7.5-400/690V-50Hz-3-6286--1-28-APTC | 5262 | € | 28 | A | 50 | 800 | 4 | 6 | ST | ST | 7.5 | IE3
HGTT-V | PV003759T30 | Others | NE | HGTT-V/4-800-6/30-7.5-400/690V-50Hz-3-6286--1-30-A | 5042 | € | 30 | A | 50 | 800 | 4 | 6 | ST | ST | 7.5 | IE3
HGTT-V | PV003837T18 | Others | DA | HGTT-V/4-900-9/18-7.5-400/690V-50Hz-3-6286--1-18-APTC | 6320 | € | 18 | A | 50 | 900 | 4 | 9 | ST | ST | 7.5 | IE3
HGTT-V | PV003518T12 | Others | NE | HGTT-V/4-1000-6/12-5.5-400/690V-50Hz-3-6291--1-12-B | 6547 | € | 12 | B | 50 | 1000 | 4 | 6 | ST | ST | 5.5 | IE3
HGTT-V | PV003750T22 | Others | DA | HGTT-V/4-800-6/22-4-400/690V-50Hz-3-1724--1-22-APTC | 4927 | € | 22 | A | 50 | 800 | 4 | 6 | ST | ST | 4 | IE2
HGTT-V | PV003775T24 | Others | DA | HGTT-V/4-800-9/24-5.5-400/690V-50Hz-3-6291--1-24-BPTC | 5216 | € | 24 | B | 50 | 800 | 4 | 9 | ST | ST | 5.5 | IE3
HGTT-V | PV003808T12 | Others | NE | HGTT-V/4-900-6/12-4-400/690V-50Hz-3-1724--1-12-B | 5654 | € | 12 | B | 50 | 900 | 4 | 6 | ST | ST | 4 | IE2
HGTT-V | PV003833T14 | Others | DA | HGTT-V/4-900-9/14-5.5-400/690V-50Hz-3-6291--1-14-BPTC | 6137 | € | 14 | B | 50 | 900 | 4 | 9 | ST | ST | 5.5 | IE3
HGTT-V | PV003528T22 | Others | DA | HGTT-V/4-1000-6/22-11-400/690V-50Hz-3-5835--1-22-B-PTC | 7869 | € | 22 | B | 50 | 1000 | 4 | 6 | ST | ST | 11 | IE3
HGTT-V | PV013513T16 | Others | DA | HGTT-V/4/6-900-6/16-4.5/1.5-400V-50Hz-3-1965--1-16-BPTC | 6719 | € | 16 | B | 50 | 900 | 4/6 | 6 | ST | ST | 4.5/1.5 | IE1
HGTT-V | PV013527T12 | Others | DA | HGTT-V/4/6-900-9/12-4.5/1.5-400V-50Hz-3-1965--1-12-BPTC | 6851 | € | 12 | B | 50 | 900 | 4/6 | 9 | ST | ST | 4.5/1.5 | IE1
HGTT-V | PV013463T10 | Others | DA | HGTT-V/4/6-800-6/10-2.5/0.8-400V-50Hz-3-1963--1-10-BPTC | 5111 | € | 10 | B | 50 | 800 | 4/6 | 6 | ST | ST | 2.5/0.8 | IE1
HGTT-V | PV013827T22 | Others | NE | HGTT-V/4/8-900-9/22-8.4/2.05-400V-50Hz-3-1950--1-22-A | 7260 | € | 22 | A | 50 | 900 | 4/8 | 9 | ST | ST | 8.4/2.05 | IE1
HGTT-V | PV013268T12 | Others | NE | HGTT-V/4/6-1000-6/12-6/2-400V-50Hz-3-1966--1-12-A | 7679 | € | 12 | A | 50 | 1000 | 4/6 | 6 | ST | ST | 6/2 | IE1
HGTT-V | PV013305T08 | Others | DA | HGTT-V/4/6-1000-9/8-6/2-400V-50Hz-3-1966--1-8-APTC | 8009 | € | 8 | A | 50 | 1000 | 4/6 | 9 | ST | ST | 6/2 | IE1
HGTT-V | PV013569T16 | Others | DA | HGTT-V/4/8-1000-6/16-6.8/1.4-400V-50Hz-3-1949--1-16-BPTC | 7833 | € | 16 | B | 50 | 1000 | 4/8 | 6 | ST | ST | 6.8/1.4 | IE1
HGTT-V | PV013764T14 | Others | NE | HGTT-V/4/8-800-9/14-3/0.65-400V-50Hz-3-1947--1-14-B | 5401 | € | 14 | B | 50 | 800 | 4/8 | 9 | ST | ST | 3/0.65 | IE1
HGTT-V | PV013804T18 | Others | DA | HGTT-V/4/8-900-6/18-6.8/1.4-400V-50Hz-3-1949--1-18-BPTC | 7071 | € | 18 | B | 50 | 900 | 4/8 | 6 | ST | ST | 6.8/1.4 | IE1
HGTT-V | PV003815T18 | Others | DA | HGTT-V/4-900-6/18-5.5-400/690V-50Hz-3-6291--1-18-BPTC | 6005 | € | 18 | B | 50 | 900 | 4 | 6 | ST | ST | 5.5 | IE3
HGTT-V | PV003522T16 | Others | DA | HGTT-V/4-1000-6/16-7.5-400/690V-50Hz-3-6286--1-16-BPTC | 6950 | € | 16 | B | 50 | 1000 | 4 | 6 | ST | ST | 7.5 | IE3
HGTT-V | PV003742T14 | Others | NE | HGTT-V/4-800-6/14-3-230/400V-50Hz-3-1723--1-14-B | 4610 | € | 14 | B | 50 | 800 | 4 | 6 | ST | ST | 3 | IE2
HGTT-V | PV003847T28 | Others | NE | HGTT-V/4-900-9/28-15-400/690V-50Hz-3-6008--1-28-A | 7137 | € | 28 | A | 50 | 900 | 4 | 9 | ST | ST | 15 | IE3
HGTT-V | PV013832T28 | Others | NE | HGTT-V/4/8-900-9/28-15.5/2.7-400V-50Hz-3-1952--1-28-B | 8303 | € | 28 | B | 50 | 900 | 4/8 | 9 | ST | ST | 15.5/2.7 | IE1
HGTT-V | PV030502T32 | Others | DA | HGTT-V/4/8-900-6/32-10.5/2.2-400V-50Hz-3-1951--1-32-A-PTC | 8281 | € | 32 | A | 50 | 900 | 4/8 | 6 | ST | ST | 10.5/2.2 | IE1
HGTT-V | PV013291T16 | Others | DA | HGTT-V/4/6-1000-9/16-10.5/3.5-400V-50Hz-3-1967--1-16-A-PTC | 9002 | € | 16 | A | 50 | 1000 | 4/6 | 9 | ST | ST | 10.5/3.5 | IE1
HGTT-V | PV013537T24 | Others | DA | HGTT-V/4/6-900-9/24-10.5/3.5-400V-50Hz-3-1967--1-24-A-PTC | 8262 | € | 24 | A | 50 | 900 | 4/6 | 9 | ST | ST | 10.5/3.5 | IE1
HGTT-V | PV013538T26 | Others | NE | HGTT-V/4/6-900-9/26-10.5/3.5-400V-50Hz-3-1967--1-26-A | 8041 | € | 26 | A | 50 | 900 | 4/6 | 9 | ST | ST | 10.5/3.5 | IE1
HGTT-V | PV003516T10 | Others | DA | HGTT-V/4-1000-6/10-5.5-400/690V-50Hz-3-6291--1-10-APTC | 6767 | € | 10 | A | 50 | 1000 | 4 | 6 | ST | ST | 5.5 | IE3
HGTT-V | PV003748T20 | Others | NE | HGTT-V/4-800-6/20-4-400/690V-50Hz-3-1724--1-20-A | 4729 | € | 20 | A | 50 | 800 | 4 | 6 | ST | ST | 4 | IE2
HGTT-V | PV003753T24 | Others | DA | HGTT-V/4-800-6/24-5.5-400/690V-50Hz-3-6291--1-24-BPTC | 5080 | € | 24 | B | 50 | 800 | 4 | 6 | ST | ST | 5.5 | IE3
HGTT-V | PV003763T08 | Others | NE | HGTT-V/4-800-6/8-1.5-230/400V-50Hz-3-6256--1-8-B | 4455 | € | 8 | B | 50 | 800 | 4 | 6 | ST | ST | 1.5 | IE3
HGTT-V | PV003810T14 | Others | NE | HGTT-V/4-900-6/14-5.5-400/690V-50Hz-3-1725--1-14-B | 5785 | € | 14 | B | 50 | 900 | 4 | 6 | ST | ST | 5.5 | IE2
HGTT-V | PV003832T14 | Others | DA | HGTT-V/4-900-9/14-5.5-400/690V-50Hz-3-1725--1-14-APTC | 6137 | € | 14 | A | 50 | 900 | 4 | 9 | ST | ST | 5.5 | IE2
HGTT-V | PV013448T08 | Others | DA | HGTT-V/4/6-1250-9/8-14/4.5-400V-50Hz-3-4148--1-8-B-PTC | 11898 | € | 8 | B | 50 | 1250 | 4/6 | 9 | ST | ST | 14/4.5 | IE1
HGTT-V | PV013542T30 | Others | NE | HGTT-V/4/6-900-9/30-14/4.5-400V-50Hz-3-4148--1-30-B | 8879 | € | 30 | B | 50 | 900 | 4/6 | 9 | ST | ST | 14/4.5 | IE1
HGTT-V | PV013597T24 | Others | DA | HGTT-V/4/8-1000-9/24-17/3.4-400V-50Hz-3-6263--1-24-B-PTC | 9603 | € | 24 | B | 50 | 1000 | 4/8 | 9 | ST | ST | 17/3.4 | IE1
HGTT-V | PV013699T14 | Others | DA | HGTT-V/4/8-1250-6/14-17/3.4-400V-50Hz-3-6263--1-14-B-PTC | 11494 | € | 14 | B | 50 | 1250 | 4/8 | 6 | ST | ST | 17/3.4 | IE1
HGTT-V | PV003749T20 | Others | NE | HGTT-V/4-800-6/20-4-400/690V-50Hz-3-5913--1-20-B | 4729 | € | 20 | B | 50 | 800 | 4 | 6 | ST | ST | 4 | IE3
HGTT-V | PV013288T10 | Others | NE | HGTT-V/4/6-1000-9/10-6/2-400V-50Hz-3-1966--1-10-B | 7789 | € | 10 | B | 50 | 1000 | 4/6 | 9 | ST | ST | 6/2 | IE1
HGTT-V | PV013750T14 | Others | DA | HGTT-V/4/8-800-6/14-3/0.65-400V-50Hz-3-1947--1-14-APTC | 5463 | € | 14 | A | 50 | 800 | 4/8 | 6 | ST | ST | 3/0.65 | IE1
HGTT-V | PV013774T24 | Others | NE | HGTT-V/4/8-800-9/24-6.8/1.4-400V-50Hz-3-1949--1-24-B | 6061 | € | 24 | B | 50 | 800 | 4/8 | 9 | ST | ST | 6.8/1.4 | IE1
HGTT-V | PV031390T20 | Others | NE | HGTT-V/4/6-800-9/20-6/2-400V-50Hz-3-1966--1-20-B | 6128 | € | 20 | B | 50 | 800 | 4/6 | 9 | ST | ST | 6/2 | IE1
HGTT-V | PV003817T20 | Others | DA | HGTT-V/4-900-6/20-7.5-400/690V-50Hz-3-6286--1-20-APTC | 6188 | € | 20 | A | 50 | 900 | 4 | 6 | ST | ST | 7.5 | IE3
HGTT-V | PV013466T16 | Others | NE | HGTT-V/4/6-800-6/16-2.5/0.8-400V-50Hz-3-1963--1-16-B | 4912 | € | 16 | B | 50 | 800 | 4/6 | 6 | ST | ST | 2.5/0.8 | IE1
HGTT-V | PV013756T24 | Others | NE | HGTT-V/4/8-800-6/24-5/1-400V-50Hz-3-5949--1-24-A | 5720 | € | 24 | A | 50 | 800 | 4/8 | 6 | ST | ST | 5/1 | IE1
HGTT-V | PV013768T18 | Others | NE | HGTT-V/4/8-800-9/18-4/0.75-400V-50Hz-3-1948--1-18-A | 5480 | € | 18 | A | 50 | 800 | 4/8 | 9 | ST | ST | 4/0.75 | IE1
HGTT-V | PV013801T16 | Others | NE | HGTT-V/4/8-900-6/16-5/1-400V-50Hz-3-5949--1-16-B | 6645 | € | 16 | B | 50 | 900 | 4/8 | 6 | ST | ST | 5/1 | IE1
HGTT-V | PV003707T20 | Others | DA | HGTT-V/4-1250-9/20-37-400/690V-50Hz-3-5911--1-20-A-PTC | 12846 | € | 20 | A | 50 | 1250 | 4 | 9 | ST | ST | 37 | IE3
HGTT-V | PV013284T32 | Others | NE | HGTT-V/4/6-1000-6/32-20/8.5-400V-50Hz-3-4149--1-32-A | 10973 | € | 32 | A | 50 | 1000 | 4/6 | 6 | ST | ST | 20/8.5 | IE1
HGTT-V | PV013284T32 | Others | DA | HGTT-V/4/6-1000-6/32-20/8.5-400V-50Hz-3-4149--1-32-B-PTC | 11193 | € | 32 | B | 50 | 1000 | 4/6 | 6 | ST | ST | 20/8.5 | IE1
HGTT-V | PV013277T24 | Others | DA | HGTT-V/4/6-1000-6/24-14/4.5-400V-50Hz-3-4148--1-24-A-PTC | 9729 | € | 24 | A | 50 | 1000 | 4/6 | 6 | ST | ST | 14/4.5 | IE1
HGTT-V | PV003693T28 | Others | NE | HGTT-V/4-1250-6/28-45-400/690V-50Hz-3-6137--1-28-B | 14453 | € | 28 | B | 50 | 1250 | 4 | 6 | ST | ST | 45 | IE3
HGTT-V | PV013518T22 | Others | DA | HGTT-V/4/6-900-6/22-10.5/3.5-400V-50Hz-3-1967--1-22-A-PTC | 8130 | € | 22 | A | 50 | 900 | 4/6 | 6 | ST | ST | 10.5/3.5 | IE1
HGTT-V | PV013523T30 | Others | NE | HGTT-V/4/6-900-6/30-10.5/3.5-400V-50Hz-3-1967--1-30-B | 7909 | € | 30 | B | 50 | 900 | 4/6 | 6 | ST | ST | 10.5/3.5 | IE1
HGTT-V | PV013571T18 | Others | DA | HGTT-V/4/8-1000-6/18-10.5/2.2-400V-50Hz-3-1951--1-18-A-PTC | 9043 | € | 18 | A | 50 | 1000 | 4/8 | 6 | ST | ST | 10.5/2.2 | IE1
HGTT-V | PV013573T20 | Others | NE | HGTT-V/4/8-1000-6/20-10.5/2.2-400V-50Hz-3-1951--1-20-A | 8823 | € | 20 | A | 50 | 1000 | 4/8 | 6 | ST | ST | 10.5/2.2 | IE1
HGTT-V | PV013592T18 | Others | NE | HGTT-V/4/8-1000-9/18-10.5/2.2-400V-50Hz-3-1951--1-18-A | 8933 | € | 18 | A | 50 | 1000 | 4/8 | 9 | ST | ST | 10.5/2.2 | IE1
HGTT-V | PV013278T26 | Others | NE | HGTT-V/4/6-1000-6/26-14/4.5-400V-50Hz-3-4148--1-26-A | 9509 | € | 26 | A | 50 | 1000 | 4/6 | 6 | ST | ST | 14/4.5 | IE1
HGTT-V | PV013414T12 | Others | NE | HGTT-V/4/6-1250-6/12-14/4.5-400V-50Hz-3-4148--1-12-B | 11510 | € | 12 | B | 50 | 1250 | 4/6 | 6 | ST | ST | 14/4.5 | IE1
HGTT-V | PV013718T12 | Others | DA | HGTT-V/4/8-1250-9/12-17/3.4-400V-50Hz-3-6263--1-12-B-PTC | 11662 | € | 12 | B | 50 | 1250 | 4/8 | 9 | ST | ST | 17/3.4 | IE1
HGTT-V | PV013437T14 | Others | NE | HGTT-V/4/6-1250-9/14-20/6.5-400V-50Hz-3-1969--1-14-B | 13141 | € | 14 | B | 50 | 1250 | 4/6 | 9 | ST | ST | 20/6.5 | IE1
HGTT-V | PV013579T28 | Others | NE | HGTT-V/4/8-1000-6/28-15.5/2.7-400V-50Hz-3-1952--1-28-A | 8933 | € | 28 | A | 50 | 1000 | 4/8 | 6 | ST | ST | 15.5/2.7 | IE1
HGTT-V | PV013831T26 | Others | DA | HGTT-V/4/8-900-9/26-15.5/2.7-400V-50Hz-3-1952--1-26-B-PTC | 8523 | € | 26 | B | 50 | 900 | 4/8 | 9 | ST | ST | 15.5/2.7 | IE1
HGTT-V | PV013728T22 | Others | DA | HGTT-V/4/8-1250-9/22-42/10-400V-50Hz-3-1955--1-22-B-PTC | 15737 | € | 22 | B | 50 | 1250 | 4/8 | 9 | ST | ST | 42/10 | IE1
HGTT-V | PV003769T18 | Others | DA | HGTT-V/4-800-9/18-4-400/690V-50Hz-3-5913--1-18-APTC | 5063 | € | 18 | A | 50 | 800 | 4 | 9 | ST | ST | 4 | IE3
HGTT-V | PV003744T16 | Others | NE | HGTT-V/4-800-6/16-3-230/400V-50Hz-3-1723--1-16-B | 4610 | € | 16 | B | 50 | 800 | 4 | 6 | ST | ST | 3 | IE2
HGTT-V | PV013586T12 | Others | NE | HGTT-V/4/8-1000-9/12-6.8/1.4-400V-50Hz-3-1949--1-12-A | 7723 | € | 12 | A | 50 | 1000 | 4/8 | 9 | ST | ST | 6.8/1.4 | IE1
HGTT-V | PV013809T24 | Others | NE | HGTT-V/4/8-900-6/24-6.8/1.4-400V-50Hz-3-1949--1-24-B | 6850 | € | 24 | B | 50 | 900 | 4/8 | 6 | ST | ST | 6.8/1.4 | IE1
HGTT-V | PV003781T30 | Others | NE | HGTT-V/4-800-9/30-7.5-400/690V-50Hz-3-6286--1-30-B | 5179 | € | 30 | B | 50 | 800 | 4 | 9 | ST | ST | 7.5 | IE3
HGTT-V | PV013481T16 | Others | DA | HGTT-V/4/6-800-9/16-4.5/1.5-400V-50Hz-3-1965--1-16-APTC | 5931 | € | 16 | A | 50 | 800 | 4/6 | 9 | ST | ST | 4.5/1.5 | IE1
HGTT-V | PV013484T22 | Others | DA | HGTT-V/4/6-800-9/22-4.5/1.5-400V-50Hz-3-1965--1-22-BPTC | 5931 | € | 22 | B | 50 | 800 | 4/6 | 9 | ST | ST | 4.5/1.5 | IE1
HGTT-V | PV013773T24 | Others | NE | HGTT-V/4/8-800-9/24-5/1-400V-50Hz-3-5949--1-24-A | 5856 | € | 24 | A | 50 | 800 | 4/8 | 9 | ST | ST | 5/1 | IE1
HGTT-V | PV013800T16 | Others | DA | HGTT-V/4/8-900-6/16-4/0.75-400V-50Hz-3-1948--1-16-BPTC | 6467 | € | 16 | B | 50 | 900 | 4/8 | 6 | ST | ST | 4/0.75 | IE1
HGTT-V | PV013699T14 | Others | NE | HGTT-V/4/8-1250-6/14-17/3.4-400V-50Hz-3-6263--1-14-A | 11274 | € | 14 | A | 50 | 1250 | 4/8 | 6 | ST | ST | 17/3.4 | IE1
HGTT-V | PV003705T18 | Others | NE | HGTT-V/4-1250-9/18-30-400/690V-50Hz-3-6096--1-18-B | 12352 | € | 18 | B | 50 | 1250 | 4 | 9 | ST | ST | 30 | IE3
HGTT-V | PV013292T18 | Others | NE | HGTT-V/4/6-1000-9/18-10.5/3.5-400V-50Hz-3-1967--1-18-A | 8782 | € | 18 | A | 50 | 1000 | 4/6 | 9 | ST | ST | 10.5/3.5 | IE1
HGTT-V | PV013428T26 | Others | NE | HGTT-V/4/6-1250-6/26-42/14-400V-50Hz-3-1972--1-26-B | 19614 | € | 26 | B | 50 | 1250 | 4/6 | 6 | ST | ST | 42/14 | IE1
HGTT-V | PV003532T26 | Others | DA | HGTT-V/4-1000-6/26-15-400/690V-50Hz-3-6008--1-26-B-PTC | 7987 | € | 26 | B | 50 | 1000 | 4 | 6 | ST | ST | 15 | IE3
HGTT-V | PV003823T26 | Others | NE | HGTT-V/4-900-6/26-11-400/690V-50Hz-3-5835--1-26-B | 6887 | € | 26 | B | 50 | 900 | 4 | 6 | ST | ST | 11 | IE3
HGTT-V | PV013419T16 | Others | NE | HGTT-V/4/6-1250-6/16-20/6.5-400V-50Hz-3-1969--1-16-A | 12974 | € | 16 | A | 50 | 1250 | 4/6 | 6 | ST | ST | 20/6.5 | IE1
HGTT-V | PV013444T20 | Others | DA | HGTT-V/4/6-1250-9/20-34/11-400V-50Hz-3-6265--1-20-A-PTC | 17200 | € | 20 | A | 50 | 1250 | 4/6 | 9 | ST | ST | 34/11 | IE1
HGTT-V | PV013577T24 | Others | NE | HGTT-V/4/8-1000-6/24-15.5/2.7-400V-50Hz-3-1952--1-24-B | 8933 | € | 24 | B | 50 | 1000 | 4/8 | 6 | ST | ST | 15.5/2.7 | IE1
HGTT-V | PV013833T30 | Others | DA | HGTT-V/4/8-900-9/30-15.5/2.7-400V-50Hz-3-1952--1-30-A-PTC | 8523 | € | 30 | A | 50 | 900 | 4/8 | 9 | ST | ST | 15.5/2.7 | IE1
HGTT-V | PV013602T28 | Others | NE | HGTT-V/4/8-1000-9/28-22/4.4-400V-50Hz-3-1953--1-28-A | 10186 | € | 28 | A | 50 | 1000 | 4/8 | 9 | ST | ST | 22/4.4 | IE1
HGTT-V | PV003743T14 | Others | DA | HGTT-V/4-800-6/14-3-230/400V-50Hz-3-6213--1-14-BPTC | 4808 | € | 14 | B | 50 | 800 | 4 | 6 | ST | ST | 3 | IE3
HGTT-V | PV003540T08 | Others | DA | HGTT-V/4-1000-6/8-4-400/690V-50Hz-3-5913--1-8-BPTC | 6614 | € | 8 | B | 50 | 1000 | 4 | 6 | ST | ST | 4 | IE3
HGTT-V | PV013532T16 | Others | DA | HGTT-V/4/6-900-9/16-6/2-400V-50Hz-3-1966--1-16-APTC | 7269 | € | 16 | A | 50 | 900 | 4/6 | 9 | ST | ST | 6/2 | IE1
HGTT-V | PV013751T16 | Others | NE | HGTT-V/4/8-800-6/16-3/0.65-400V-50Hz-3-1947--1-16-A | 5265 | € | 16 | A | 50 | 800 | 4/8 | 6 | ST | ST | 3/0.65 | IE1
HGTT-V | PV013769T20 | Others | NE | HGTT-V/4/8-800-9/20-4/0.75-400V-50Hz-3-1948--1-20-B | 5480 | € | 20 | B | 50 | 800 | 4/8 | 9 | ST | ST | 4/0.75 | IE1
HGTT-V | PV013420T16 | Others | NE | HGTT-V/4/6-1250-6/16-20/8.5-400V-50Hz-3-4149--1-16-B | 12974 | € | 16 | B | 50 | 1250 | 4/6 | 6 | ST | ST | 20/8.5 | IE1
HGTT-V | PV003539T08 | Others | DA | HGTT-V/4-1000-6/8-4-400/690V-50Hz-3-1724--1-8-APTC | 6614 | € | 8 | A | 50 | 1000 | 4 | 6 | ST | ST | 4 | IE2
HGTT-V | PV003772T22 | Others | DA | HGTT-V/4-800-9/22-5.5-400/690V-50Hz-3-1725--1-22-BPTC | 5216 | € | 22 | B | 50 | 800 | 4 | 9 | ST | ST | 5.5 | IE2
HGTT-V | PV003773T22 | Others | NE | HGTT-V/4-800-9/22-5.5-400/690V-50Hz-3-6291--1-22-B | 4996 | € | 22 | B | 50 | 800 | 4 | 9 | ST | ST | 5.5 | IE3
HGTT-V | PV003811T14 | Others | DA | HGTT-V/4-900-6/14-5.5-400/690V-50Hz-3-6291--1-14-APTC | 6005 | € | 14 | A | 50 | 900 | 4 | 6 | ST | ST | 5.5 | IE3
HGTT-V | PV003833T14 | Others | NE | HGTT-V/4-900-9/14-5.5-400/690V-50Hz-3-6291--1-14-A | 5917 | € | 14 | A | 50 | 900 | 4 | 9 | ST | ST | 5.5 | IE3
HGTT-V | PV013810T24 | Others | DA | HGTT-V/4/8-900-6/24-8.4/2.05-400V-50Hz-3-1950--1-24-APTC | 7348 | € | 24 | A | 50 | 900 | 4/8 | 6 | ST | ST | 8.4/2.05 | IE1
HGTT-V | PV013807T22 | Others | DA | HGTT-V/4/8-900-6/22-6.8/1.4-400V-50Hz-3-1949--1-22-BPTC | 7071 | € | 22 | B | 50 | 900 | 4/8 | 6 | ST | ST | 6.8/1.4 | IE1
HGTT-V | PV013820T14 | Others | DA | HGTT-V/4/8-900-9/14-6.8/1.4-400V-50Hz-3-1949--1-14-APTC | 7203 | € | 14 | A | 50 | 900 | 4/8 | 9 | ST | ST | 6.8/1.4 | IE1
HGTT-V | PV031397T20 | Others | NE | HGTT-V/4/8-800-9/20-6.8/1.4-400V-50Hz-3-1949--1-20-B | 6061 | € | 20 | B | 50 | 800 | 4/8 | 9 | ST | ST | 6.8/1.4 | IE1
HGTT-V | PV003743T14 | Others | NE | HGTT-V/4-800-6/14-3-230/400V-50Hz-3-6213--1-14-A | 4610 | € | 14 | A | 50 | 800 | 4 | 6 | ST | ST | 3 | IE3
HGTT-V | PV013746T10 | Others | NE | HGTT-V/4/8-800-6/10-1.7/0.35-400V-50Hz-3-1945--1-10-A | 4962 | € | 10 | A | 50 | 800 | 4/8 | 6 | ST | ST | 1.7/0.35 | IE1
HGTT-V | PV013590T16 | Others | DA | HGTT-V/4/8-1000-9/16-10.5/2.2-400V-50Hz-3-1951--1-16-A-PTC | 9153 | € | 16 | A | 50 | 1000 | 4/8 | 9 | ST | ST | 10.5/2.2 | IE1
HGTT-V | PV013712T08 | Others | NE | HGTT-V/4/8-1250-6/8-10.5/2.2-400V-50Hz-3-1951--1-8-B | 10823 | € | 8 | B | 50 | 1250 | 4/8 | 6 | ST | ST | 10.5/2.2 | IE1
HGTT-V | PV003685T20 | Others | DA | HGTT-V/4-1250-6/20-30-400/690V-50Hz-3-6096--1-20-A-PTC | 12405 | € | 20 | A | 50 | 1250 | 4 | 6 | ST | ST | 30 | IE3
HGTT-V | PV013271T16 | Others | DA | HGTT-V/4/6-1000-6/16-10.5/3.5-400V-50Hz-3-1967--1-16-A-PTC | 8892 | € | 16 | A | 50 | 1000 | 4/6 | 6 | ST | ST | 10.5/3.5 | IE1
HGTT-V | PV013516T20 | Others | NE | HGTT-V/4/6-900-6/20-10.5/3.5-400V-50Hz-3-1967--1-20-B | 7909 | € | 20 | B | 50 | 900 | 4/6 | 6 | ST | ST | 10.5/3.5 | IE1
HGTT-V | PV003697T10 | Others | DA | HGTT-V/4-1250-9/10-18.5-400/690V-50Hz-3-6106--1-10-A-PTC | 10578 | € | 10 | A | 50 | 1250 | 4 | 9 | ST | ST | 18.5 | IE3
HGTT-V | PV013710T28 | Others | NE | HGTT-V/4/8-1250-6/28-42/10-400V-50Hz-3-1955--1-28-A | 15349 | € | 28 | A | 50 | 1250 | 4/8 | 6 | ST | ST | 42/10 | IE1
HGTT-V | PV003524T18 | Others | NE | HGTT-V/4-1000-6/18-11-400/690V-50Hz-3-5835--1-18-B | 7649 | € | 18 | B | 50 | 1000 | 4 | 6 | ST | ST | 11 | IE3
HGTT-V | PV003825T28 | Others | DA | HGTT-V/4-900-6/28-11-400/690V-50Hz-3-5835--1-28-A-PTC | 7107 | € | 28 | A | 50 | 900 | 4 | 6 | ST | ST | 11 | IE3
HGTT-V | PV003843T24 | Others | NE | HGTT-V/4-900-9/24-11-400/690V-50Hz-3-5835--1-24-B | 7019 | € | 24 | B | 50 | 900 | 4 | 9 | ST | ST | 11 | IE3
HGTT-V | PV013283T32 | Others | DA | HGTT-V/4/6-1000-6/32-20/6.5-400V-50Hz-3-1969--1-32-A-PTC | 11193 | € | 32 | A | 50 | 1000 | 4/6 | 6 | ST | ST | 20/6.5 | IE1
HGTT-V | PV013298T24 | Others | NE | HGTT-V/4/6-1000-9/24-16/5-400V-50Hz-3-1968--1-24-A | 10246 | € | 24 | A | 50 | 1000 | 4/6 | 9 | ST | ST | 16/5 | IE1
HGTT-V | PV013596T24 | Others | DA | HGTT-V/4/8-1000-9/24-15.5/2.7-400V-50Hz-3-1952--1-24-A-PTC | 9263 | € | 24 | A | 50 | 1000 | 4/8 | 9 | ST | ST | 15.5/2.7 | IE1
HGTT-V | PV013724T16 | Others | NE | HGTT-V/4/8-1250-9/16-33/8-400V-50Hz-3-1954--1-16-B | 14630 | € | 16 | B | 50 | 1250 | 4/8 | 9 | ST | ST | 33/8 | IE1
HGTT-V | PV013815T30 | Others | DA | HGTT-V/4/8-900-6/30-15.5/2.7-400V-50Hz-3-1952--1-30-B-PTC | 8391 | € | 30 | B | 50 | 900 | 4/8 | 6 | ST | ST | 15.5/2.7 | IE1
HGTT-V | PV003520T14 | Others | DA | HGTT-V/4-1000-6/14-7.5-400/690V-50Hz-3-6286--1-14-APTC | 6950 | € | 14 | A | 50 | 1000 | 4 | 6 | ST | ST | 7.5 | IE3
HGTT-V | PV013267T10 | Others | DA | HGTT-V/4/6-1000-6/10-6/2-400V-50Hz-3-1966--1-10-APTC | 7899 | € | 10 | A | 50 | 1000 | 4/6 | 6 | ST | ST | 6/2 | IE1
HGTT-V | PV013572T18 | Others | DA | HGTT-V/4/8-1000-6/18-8.4/2.05-400V-50Hz-3-1950--1-18-APTC | 8111 | € | 18 | A | 50 | 1000 | 4/8 | 6 | ST | ST | 8.4/2.05 | IE1
HGTT-V | PV013488T26 | Others | DA | HGTT-V/4/6-800-9/26-6/2-400V-50Hz-3-1966--1-26-BPTC | 6348 | € | 26 | B | 50 | 800 | 4/6 | 9 | ST | ST | 6/2 | IE1
HGTT-V | PV013822T16 | Others | NE | HGTT-V/4/8-900-9/16-6.8/1.4-400V-50Hz-3-1949--1-16-B | 6982 | € | 16 | B | 50 | 900 | 4/8 | 9 | ST | ST | 6.8/1.4 | IE1
HGTT-V | PV003755T26 | Others | NE | HGTT-V/4-800-6/26-5.5-400/690V-50Hz-3-6291--1-26-B | 4859 | € | 26 | B | 50 | 800 | 4 | 6 | ST | ST | 5.5 | IE3
HGTT-V | PV013435T12 | Others | DA | HGTT-V/4/6-1250-9/12-20/8.5-400V-50Hz-3-4149--1-12-B-PTC | 13362 | € | 12 | B | 50 | 1250 | 4/6 | 9 | ST | ST | 20/8.5 | IE1
HGTT-V | PV003517T12 | Others | NE | HGTT-V/4-1000-6/12-5.5-400/690V-50Hz-3-1725--1-12-A | 6547 | € | 12 | A | 50 | 1000 | 4 | 6 | ST | ST | 5.5 | IE2
HGTT-V | PV013479T08 | Others | DA | HGTT-V/4/6-800-6/8-1.5/0.45-400V-50Hz-3-1962--1-8-BPTC | 4830 | € | 8 | B | 50 | 800 | 4/6 | 6 | ST | ST | 1.5/0.45 | IE1
HGTT-V | PV013569T16 | Others | NE | HGTT-V/4/8-1000-6/16-6.8/1.4-400V-50Hz-3-1949--1-16-A | 7613 | € | 16 | A | 50 | 1000 | 4/8 | 6 | ST | ST | 6.8/1.4 | IE1
HGTT-V | PV003526T20 | Others | DA | HGTT-V/4-1000-6/20-11-400/690V-50Hz-3-5835--1-20-A-PTC | 7869 | € | 20 | A | 50 | 1000 | 4 | 6 | ST | ST | 11 | IE3
HGTT-V | PV003847T28 | Others | DA | HGTT-V/4-900-9/28-15-400/690V-50Hz-3-6008--1-28-B-PTC | 7357 | € | 28 | B | 50 | 900 | 4 | 9 | ST | ST | 15 | IE3
HGTT-V | PV013696T10 | Others | DA | HGTT-V/4/8-1250-6/10-15.5/2.7-400V-50Hz-3-1952--1-10-A-PTC | 11154 | € | 10 | A | 50 | 1250 | 4/8 | 6 | ST | ST | 15.5/2.7 | IE1
HGTT-V | PV013714T10 | Others | DA | HGTT-V/4/8-1250-9/10-15.5/2.7-400V-50Hz-3-1952--1-10-A-PTC | 11321 | € | 10 | A | 50 | 1250 | 4/8 | 9 | ST | ST | 15.5/2.7 | IE1
HGTT-V | PV055212T08 | Others | DA | HGTT-V/4-1250-6/8-11-400/690V-50Hz-3-5835--1-8-B-PTC | 9870 | € | 8 | B | 50 | 1250 | 4 | 6 | ST | ST | 11 | IE3
HGTT-V | PV003701T14 | Others | NE | HGTT-V/4-1250-9/14-30-400/690V-50Hz-3-6096--1-14-B | 12352 | € | 14 | B | 50 | 1250 | 4 | 9 | ST | ST | 30 | IE3
HGTT-V | PV013430T08 | Others | NE | HGTT-V/4/6-1250-6/8-10.5/3.5-400V-50Hz-3-1967--1-8-A | 10672 | € | 8 | A | 50 | 1250 | 4/6 | 6 | ST | ST | 10.5/3.5 | IE1
HGTT-V | PV013445T20 | Others | DA | HGTT-V/4/6-1250-9/20-42/14-400V-50Hz-3-1972--1-20-B-PTC | 20001 | € | 20 | B | 50 | 1250 | 4/6 | 9 | ST | ST | 42/14 | IE1
HGTT-V | PV013520T24 | Others | NE | HGTT-V/4/6-900-6/24-10.5/3.5-400V-50Hz-3-1967--1-24-A | 7909 | € | 24 | A | 50 | 900 | 4/6 | 6 | ST | ST | 10.5/3.5 | IE1
HGTT-V | PV003738T10 | Others | NE | HGTT-V/4-800-6/10-2.2-230/400V-50Hz-3-1722--1-10-A | 4525 | € | 10 | A | 50 | 800 | 4 | 6 | ST | ST | 2.2 | IE2
HGTT-V | PV003819T22 | Others | NE | HGTT-V/4-900-6/22-7.5-400/690V-50Hz-3-6286--1-22-A | 5967 | € | 22 | A | 50 | 900 | 4 | 6 | ST | ST | 7.5 | IE3
HGTT-V | PV013286T08 | Others | NE | HGTT-V/4/6-1000-6/8-4.5/1.5-400V-50Hz-3-1965--1-8-A | 7261 | € | 8 | A | 50 | 1000 | 4/6 | 6 | ST | ST | 4.5/1.5 | IE1
HGTT-V | PV013511T14 | Others | DA | HGTT-V/4/6-900-6/14-4.5/1.5-400V-50Hz-3-1965--1-14-APTC | 6719 | € | 14 | A | 50 | 900 | 4/6 | 6 | ST | ST | 4.5/1.5 | IE1
HGTT-V | PV013825T20 | Others | DA | HGTT-V/4/8-900-9/20-8.4/2.05-400V-50Hz-3-1950--1-20-APTC | 7480 | € | 20 | A | 50 | 900 | 4/8 | 9 | ST | ST | 8.4/2.05 | IE1
HGTT-V | PV031396T30 | Others | DA | HGTT-V/4/8-800-6/30-8.4/2.05-400V-50Hz-3-1950--1-30-BPTC | 6423 | € | 30 | B | 50 | 800 | 4/8 | 6 | ST | ST | 8.4/2.05 | IE1
HGTT-V | PV013756T24 | Others | DA | HGTT-V/4/8-800-6/24-5/1-400V-50Hz-3-5949--1-24-BPTC | 5940 | € | 24 | B | 50 | 800 | 4/8 | 6 | ST | ST | 5/1 | IE1
HGTT-V | PV013773T24 | Others | DA | HGTT-V/4/8-800-9/24-5/1-400V-50Hz-3-5949--1-24-BPTC | 6077 | € | 24 | B | 50 | 800 | 4/8 | 9 | ST | ST | 5/1 | IE1
HGTT-V | PV013721T14 | Others | DA | HGTT-V/4/8-1250-9/14-22/4.4-400V-50Hz-3-1953--1-14-B-PTC | 12464 | € | 14 | B | 50 | 1250 | 4/8 | 9 | ST | ST | 22/4.4 | IE1
HGTT-V | PV003556T24 | Others | NE | HGTT-V/4-1000-9/24-18.5-400/690V-50Hz-3-6106--1-24-A | 8300 | € | 24 | A | 50 | 1000 | 4 | 9 | ST | ST | 18.5 | IE3
HGTT-V | PV013439T14 | Others | DA | HGTT-V/4/6-1250-9/14-23/7.2-400V-50Hz-3-1970--1-14-B-PTC | 15296 | € | 14 | B | 50 | 1250 | 4/6 | 9 | ST | ST | 23/7.2 | IE1
HGTT-V | PV030484T28 | Others | NE | HGTT-V/4/8-1000-6/28-17/3.4-400V-50Hz-3-6263--1-28-B | 9273 | € | 28 | B | 50 | 1000 | 4/8 | 6 | ST | ST | 17/3.4 | IE1
HGTT-V | PV003831T12 | Others | NE | HGTT-V/4-900-9/12-5.5-400/690V-50Hz-3-6291--1-12-B | 5917 | € | 12 | B | 50 | 900 | 4 | 9 | ST | ST | 5.5 | IE3
HGTT-V | PV031392T10 | Others | DA | HGTT-V/4/6-900-6/10-4.5/1.5-400V-50Hz-3-1965--1-10-APTC | 6719 | € | 10 | A | 50 | 900 | 4/6 | 6 | ST | ST | 4.5/1.5 | IE1
HGTT-V | PV013795T10 | Others | NE | HGTT-V/4/8-900-6/10-3/0.65-400V-50Hz-3-1947--1-10-B | 6190 | € | 10 | B | 50 | 900 | 4/8 | 6 | ST | ST | 3/0.65 | IE1
HGTT-V | PV013824T20 | Others | NE | HGTT-V/4/8-900-9/20-6.8/1.4-400V-50Hz-3-1949--1-20-B | 6982 | € | 20 | B | 50 | 900 | 4/8 | 9 | ST | ST | 6.8/1.4 | IE1
HGTT-V | PV013443T18 | Others | NE | HGTT-V/4/6-1250-9/18-30/9-400V-50Hz-3-1971--1-18-B | 16226 | € | 18 | B | 50 | 1250 | 4/6 | 9 | ST | ST | 30/9 | IE1
HGTT-V | PV030481T30 | Others | DA | HGTT-V/4/6-800-6/30-6/2-400V-50Hz-3-1966--1-30-BPTC | 6212 | € | 30 | B | 50 | 800 | 4/6 | 6 | ST | ST | 6/2 | IE1
HGTT-V | PV003550T18 | Others | DA | HGTT-V/4-1000-9/18-11-400/690V-50Hz-3-5835--1-18-B-PTC | 7979 | € | 18 | B | 50 | 1000 | 4 | 9 | ST | ST | 11 | IE3
HGTT-V | PV003552T20 | Others | NE | HGTT-V/4-1000-9/20-15-400/690V-50Hz-3-6008--1-20-B | 7877 | € | 20 | B | 50 | 1000 | 4 | 9 | ST | ST | 15 | IE3
HGTT-V | PV003845T26 | Others | DA | HGTT-V/4-900-9/26-11-400/690V-50Hz-3-5835--1-26-A-PTC | 7239 | € | 26 | A | 50 | 900 | 4 | 9 | ST | ST | 11 | IE3
HGTT-V | PV013705T20 | Others | NE | HGTT-V/4/8-1250-6/20-33/8-400V-50Hz-3-1954--1-20-A | 14462 | € | 20 | A | 50 | 1250 | 4/8 | 6 | ST | ST | 33/8 | IE1
HGTT-V | PV030486T30 | Others | NE | HGTT-V/4/8-1000-6/30-15.5/2.7-400V-50Hz-3-1952--1-30-B | 8933 | € | 30 | B | 50 | 1000 | 4/8 | 6 | ST | ST | 15.5/2.7 | IE1
HGTT-V | PV003562T30 | Others | NE | HGTT-V/4-1000-9/30-22-400/690V-50Hz-3-5777--1-30-B | 9006 | € | 30 | B | 50 | 1000 | 4 | 9 | ST | ST | 22 | IE3
HGTT-V | PV003683T18 | Others | NE | HGTT-V/4-1250-6/18-30-400/690V-50Hz-3-6096--1-18-B | 12185 | € | 18 | B | 50 | 1250 | 4 | 6 | ST | ST | 30 | IE3
HGTT-V | PV013536T22 | Others | NE | HGTT-V/4/6-900-9/22-10.5/3.5-400V-50Hz-3-1967--1-22-B | 8041 | € | 22 | B | 50 | 900 | 4/6 | 9 | ST | ST | 10.5/3.5 | IE1
HGTT-V | PV013601T26 | Others | DA | HGTT-V/4/8-1000-9/26-22/4.4-400V-50Hz-3-1953--1-26-A-PTC | 10406 | € | 26 | A | 50 | 1000 | 4/8 | 9 | ST | ST | 22/4.4 | IE1
HGTT-V | PV013602T28 | Others | DA | HGTT-V/4/8-1000-9/28-22/4.4-400V-50Hz-3-1953--1-28-B-PTC | 10406 | € | 28 | B | 50 | 1000 | 4/8 | 9 | ST | ST | 22/4.4 | IE1
HGTT-V | PV013597T24 | Others | NE | HGTT-V/4/8-1000-9/24-17/3.4-400V-50Hz-3-6263--1-24-A | 9383 | € | 24 | A | 50 | 1000 | 4/8 | 9 | ST | ST | 17/3.4 | IE1
HGTT-V | PV013718T12 | Others | NE | HGTT-V/4/8-1250-9/12-17/3.4-400V-50Hz-3-6263--1-12-A | 11441 | € | 12 | A | 50 | 1250 | 4/8 | 9 | ST | ST | 17/3.4 | IE1
HGTT-V | PV013746T10 | Others | DA | HGTT-V/4/8-800-6/10-1.7/0.35-400V-50Hz-3-1945--1-10-BPTC | 5116 | € | 10 | B | 50 | 800 | 4/8 | 6 | ST | ST | 1.7/0.35 | IE1
HGTT-V | PV003689T24 | Others | NE | HGTT-V/4-1250-6/24-37-400/690V-50Hz-3-5911--1-24-B | 12458 | € | 24 | B | 50 | 1250 | 4 | 6 | ST | ST | 37 | IE3
HGTT-V | PV013730T24 | Others | NE | HGTT-V/4/8-1250-9/24-50/11-400V-50Hz-3-1956--1-24-B | 19011 | € | 24 | B | 50 | 1250 | 4/8 | 9 | ST | ST | 50/11 | IE1
HGTT-V | PV013509T12 | Others | NE | HGTT-V/4/6-900-6/12-3/1-400V-50Hz-3-1964--1-12-A | 6117 | € | 12 | A | 50 | 900 | 4/6 | 6 | ST | ST | 3/1 | IE1
HGTT-V | PV013509T12 | Others | DA | HGTT-V/4/6-900-6/12-3/1-400V-50Hz-3-1964--1-12-BPTC | 6315 | € | 12 | B | 50 | 900 | 4/6 | 6 | ST | ST | 3/1 | IE1
HGTT-V | PV013800T16 | Others | NE | HGTT-V/4/8-900-6/16-4/0.75-400V-50Hz-3-1948--1-16-A | 6269 | € | 16 | A | 50 | 900 | 4/8 | 6 | ST | ST | 4/0.75 | IE1
HGTT-V | PV013483T20 | Others | DA | HGTT-V/4/6-800-9/20-4.5/1.5-400V-50Hz-3-1965--1-20-APTC | 5931 | € | 20 | A | 50 | 800 | 4/6 | 9 | ST | ST | 4.5/1.5 | IE1
HGTT-V | PV013529T14 | Others | NE | HGTT-V/4/6-900-9/14-4.5/1.5-400V-50Hz-3-1965--1-14-A | 6631 | € | 14 | A | 50 | 900 | 4/6 | 9 | ST | ST | 4.5/1.5 | IE1
HGTT-V | PV013762T32 | Others | DA | HGTT-V/4/8-800-6/32-6.8/1.4-400V-50Hz-3-1949--1-32-APTC | 6145 | € | 32 | A | 50 | 800 | 4/8 | 6 | ST | ST | 6.8/1.4 | IE1
HGTT-V | PV013281T30 | Others | DA | HGTT-V/4/6-1000-6/30-20/6.5-400V-50Hz-3-1969--1-30-B-PTC | 11193 | € | 30 | B | 50 | 1000 | 4/6 | 6 | ST | ST | 20/6.5 | IE1
HGTT-V | PV013540T28 | Others | NE | HGTT-V/4/6-900-9/28-14/4.5-400V-50Hz-3-4148--1-28-A | 8879 | € | 28 | A | 50 | 900 | 4/6 | 9 | ST | ST | 14/4.5 | IE1
HGTT-V | PV003703T16 | Others | NE | HGTT-V/4-1250-9/16-30-400/690V-50Hz-3-6096--1-16-A | 12352 | € | 16 | A | 50 | 1250 | 4 | 9 | ST | ST | 30 | IE3
HGTT-V | PV013269T14 | Others | NE | HGTT-V/4/6-1000-6/14-10.5/3.5-400V-50Hz-3-1967--1-14-B | 8672 | € | 14 | B | 50 | 1000 | 4/6 | 6 | ST | ST | 10.5/3.5 | IE1
HGTT-V | PV013289T12 | Others | DA | HGTT-V/4/6-1000-9/12-10.5/3.5-400V-50Hz-3-1967--1-12-B-PTC | 9002 | € | 12 | B | 50 | 1000 | 4/6 | 9 | ST | ST | 10.5/3.5 | IE1
HGTT-V | PV013522T28 | Others | NE | HGTT-V/4/6-900-6/28-10.5/3.5-400V-50Hz-3-1967--1-28-A | 7909 | € | 28 | A | 50 | 900 | 4/6 | 6 | ST | ST | 10.5/3.5 | IE1
HGTT-V | PV003742T14 | Others | DA | HGTT-V/4-800-6/14-3-230/400V-50Hz-3-1723--1-14-APTC | 4808 | € | 14 | A | 50 | 800 | 4 | 6 | ST | ST | 3 | IE2
HGTT-V | PV013435T12 | Others | NE | HGTT-V/4/6-1250-9/12-20/8.5-400V-50Hz-3-4149--1-12-A | 13141 | € | 12 | A | 50 | 1250 | 4/6 | 9 | ST | ST | 20/8.5 | IE1
HGTT-V | PV003777T26 | Others | DA | HGTT-V/4-800-9/26-7.5-400/690V-50Hz-3-6286--1-26-APTC | 5399 | € | 26 | A | 50 | 800 | 4 | 9 | ST | ST | 7.5 | IE3
HGTT-V | PV003779T28 | Others | DA | HGTT-V/4-800-9/28-7.5-400/690V-50Hz-3-6286--1-28-BPTC | 5399 | € | 28 | B | 50 | 800 | 4 | 9 | ST | ST | 7.5 | IE3
HGTT-V | PV003814T18 | Others | NE | HGTT-V/4-900-6/18-5.5-400/690V-50Hz-3-1725--1-18-A | 5785 | € | 18 | A | 50 | 900 | 4 | 6 | ST | ST | 5.5 | IE2
HGTT-V | PV003563T08 | Others | NE | HGTT-V/4-1000-9/8-5.5-400/690V-50Hz-3-1725--1-8-B | 6657 | € | 8 | B | 50 | 1000 | 4 | 9 | ST | ST | 5.5 | IE2
HGTT-V | PV003772T22 | Others | NE | HGTT-V/4-800-9/22-5.5-400/690V-50Hz-3-1725--1-22-A | 4996 | € | 22 | A | 50 | 800 | 4 | 9 | ST | ST | 5.5 | IE2
HGTT-V | PV003814T18 | Others | DA | HGTT-V/4-900-6/18-5.5-400/690V-50Hz-3-1725--1-18-BPTC | 6005 | € | 18 | B | 50 | 900 | 4 | 6 | ST | ST | 5.5 | IE2
HGTT-V | PV013565T12 | Others | DA | HGTT-V/4/8-1000-6/12-5/1-400V-50Hz-3-5949--1-12-BPTC | 7628 | € | 12 | B | 50 | 1000 | 4/8 | 6 | ST | ST | 5/1 | IE1
HGTT-V | PV003830T12 | Others | DA | HGTT-V/4-900-9/12-5.5-400/690V-50Hz-3-1725--1-12-BPTC | 6137 | € | 12 | B | 50 | 900 | 4 | 9 | ST | ST | 5.5 | IE2
HGTT-V | PV003522T16 | Others | NE | HGTT-V/4-1000-6/16-7.5-400/690V-50Hz-3-6286--1-16-B | 6730 | € | 16 | B | 50 | 1000 | 4 | 6 | ST | ST | 7.5 | IE3
HGTT-V | PV013591T16 | Others | NE | HGTT-V/4/8-1000-9/16-8.4/2.05-400V-50Hz-3-1950--1-16-B | 8000 | € | 16 | B | 50 | 1000 | 4/8 | 9 | ST | ST | 8.4/2.05 | IE1
HGTT-V | PV013777T28 | Others | DA | HGTT-V/4/8-800-9/28-8.4/2.05-400V-50Hz-3-1950--1-28-APTC | 6559 | € | 28 | A | 50 | 800 | 4/8 | 9 | ST | ST | 8.4/2.05 | IE1
HGTT-V | PV049877T32 | Others | DA | HGTT-V/4/8-800-6/32-8.4/2.05-400V-50Hz-3-1950--1-32-APTC | 6423 | € | 32 | A | 50 | 800 | 4/8 | 6 | ST | ST | 8.4/2.05 | IE1
HGTT-V | PV003767T16 | Others | NE | HGTT-V/4-800-9/16-4-400/690V-50Hz-3-5913--1-16-A | 4865 | € | 16 | A | 50 | 800 | 4 | 9 | ST | ST | 4 | IE3
HGTT-V | PV003809T12 | Others | NE | HGTT-V/4-900-6/12-4-400/690V-50Hz-3-5913--1-12-A | 5654 | € | 12 | A | 50 | 900 | 4 | 6 | ST | ST | 4 | IE3
HGTT-V | PV013268T12 | Others | NE | HGTT-V/4/6-1000-6/12-6/2-400V-50Hz-3-1966--1-12-B | 7679 | € | 12 | B | 50 | 1000 | 4/6 | 6 | ST | ST | 6/2 | IE1
HGTT-V | PV013514T16 | Others | DA | HGTT-V/4/6-900-6/16-6/2-400V-50Hz-3-1966--1-16-APTC | 7137 | € | 16 | A | 50 | 900 | 4/6 | 6 | ST | ST | 6/2 | IE1
HGTT-V | PV013515T18 | Others | NE | HGTT-V/4/6-900-6/18-6/2-400V-50Hz-3-1966--1-18-A | 6917 | € | 18 | A | 50 | 900 | 4/6 | 6 | ST | ST | 6/2 | IE1
HGTT-V | PV013761T30 | Others | NE | HGTT-V/4/8-800-6/30-6.8/1.4-400V-50Hz-3-1949--1-30-B | 5925 | € | 30 | B | 50 | 800 | 4/8 | 6 | ST | ST | 6.8/1.4 | IE1
HGTT-V | PV013479T08 | Others | NE | HGTT-V/4/6-800-6/8-1.5/0.45-400V-50Hz-3-1962--1-8-A | 4676 | € | 8 | A | 50 | 800 | 4/6 | 6 | ST | ST | 1.5/0.45 | IE1
HGTT-V | PV013727T20 | Others | DA | HGTT-V/4/8-1250-9/20-42/10-400V-50Hz-3-1955--1-20-A-PTC | 15737 | € | 20 | A | 50 | 1250 | 4/8 | 9 | ST | ST | 42/10 | IE1
HGTT-V | PV003841T22 | Others | DA | HGTT-V/4-900-9/22-11-400/690V-50Hz-3-5835--1-22-B-PTC | 7239 | € | 22 | B | 50 | 900 | 4 | 9 | ST | ST | 11 | IE3
HGTT-V | PV003851T32 | Others | NE | HGTT-V/4-900-9/32-15-400/690V-50Hz-3-6008--1-32-A | 7137 | € | 32 | A | 50 | 900 | 4 | 9 | ST | ST | 15 | IE3
HGTT-V | PV013575T22 | Others | DA | HGTT-V/4/8-1000-6/22-15.5/2.7-400V-50Hz-3-1952--1-22-B-PTC | 9153 | € | 22 | B | 50 | 1000 | 4/8 | 6 | ST | ST | 15.5/2.7 | IE1
HGTT-V | PV013831T26 | Others | NE | HGTT-V/4/8-900-9/26-15.5/2.7-400V-50Hz-3-1952--1-26-A | 8303 | € | 26 | A | 50 | 900 | 4/8 | 9 | ST | ST | 15.5/2.7 | IE1
HGTT-V | PV013703T18 | Others | NE | HGTT-V/4/8-1250-6/18-22/4.4-400V-50Hz-3-1953--1-18-B | 12077 | € | 18 | B | 50 | 1250 | 4/8 | 6 | ST | ST | 22/4.4 | IE1
HGTT-V | PV013418T14 | Others | DA | HGTT-V/4/6-1250-6/14-20/8.5-400V-50Hz-3-4149--1-14-A-PTC | 13194 | € | 14 | A | 50 | 1250 | 4/6 | 6 | ST | ST | 20/8.5 | IE1
HGTT-V | PV013772T22 | Others | DA | HGTT-V/4/8-800-9/22-6.8/1.4-400V-50Hz-3-1949--1-22-APTC | 6282 | € | 22 | A | 50 | 800 | 4/8 | 9 | ST | ST | 6.8/1.4 | IE1
HGTT-V | PV003761T32 | Others | DA | HGTT-V/4-800-6/32-7.5-400/690V-50Hz-3-6286--1-32-APTC | 5262 | € | 32 | A | 50 | 800 | 4 | 6 | ST | ST | 7.5 | IE3
HGTT-V | PV013572T18 | Others | DA | HGTT-V/4/8-1000-6/18-8.4/2.05-400V-50Hz-3-1950--1-18-BPTC | 8111 | € | 18 | B | 50 | 1000 | 4/8 | 6 | ST | ST | 8.4/2.05 | IE1
HGTT-V | PV013778T30 | Others | NE | HGTT-V/4/8-800-9/30-8.4/2.05-400V-50Hz-3-1950--1-30-A | 6339 | € | 30 | A | 50 | 800 | 4/8 | 9 | ST | ST | 8.4/2.05 | IE1
HGTT-V | PV031396T30 | Others | NE | HGTT-V/4/8-800-6/30-8.4/2.05-400V-50Hz-3-1950--1-30-A | 6203 | € | 30 | A | 50 | 800 | 4/8 | 6 | ST | ST | 8.4/2.05 | IE1
HGTT-V | PV013584T08 | Others | NE | HGTT-V/4/8-1000-6/8-4/0.75-400V-50Hz-3-1948--1-8-B | 7031 | € | 8 | B | 50 | 1000 | 4/8 | 6 | ST | ST | 4/0.75 | IE1
HGTT-V | PV013754T20 | Others | NE | HGTT-V/4/8-800-6/20-4/0.75-400V-50Hz-3-1948--1-20-B | 5343 | € | 20 | B | 50 | 800 | 4/8 | 6 | ST | ST | 4/0.75 | IE1
HGTT-V | PV013755T22 | Others | DA | HGTT-V/4/8-800-6/22-4/0.75-400V-50Hz-3-1948--1-22-APTC | 5542 | € | 22 | A | 50 | 800 | 4/8 | 6 | ST | ST | 4/0.75 | IE1
HGTT-V | PV013776T28 | Others | NE | HGTT-V/4/8-800-9/28-6.8/1.4-400V-50Hz-3-1949--1-28-B | 6061 | € | 28 | B | 50 | 800 | 4/8 | 9 | ST | ST | 6.8/1.4 | IE1
HGTT-V | PV013807T22 | Others | NE | HGTT-V/4/8-900-6/22-6.8/1.4-400V-50Hz-3-1949--1-22-A | 6850 | € | 22 | A | 50 | 900 | 4/8 | 6 | ST | ST | 6.8/1.4 | IE1
HGTT-V | PV030481T30 | Others | NE | HGTT-V/4/6-800-6/30-6/2-400V-50Hz-3-1966--1-30-A | 5991 | € | 30 | A | 50 | 800 | 4/6 | 6 | ST | ST | 6/2 | IE1
HGTT-V | PV003560T28 | Others | NE | HGTT-V/4-1000-9/28-22-400/690V-50Hz-3-5777--1-28-A | 9006 | € | 28 | A | 50 | 1000 | 4 | 9 | ST | ST | 22 | IE3
HGTT-V | PV013830T26 | Others | DA | HGTT-V/4/8-900-9/26-10.5/2.2-400V-50Hz-3-1951--1-26-A-PTC | 8413 | € | 26 | A | 50 | 900 | 4/8 | 9 | ST | ST | 10.5/2.2 | IE1
HGTT-V | PV013275T22 | Others | NE | HGTT-V/4/6-1000-6/22-14/4.5-400V-50Hz-3-4148--1-22-B | 9509 | € | 22 | B | 50 | 1000 | 4/6 | 6 | ST | ST | 14/4.5 | IE1
HGTT-V | PV013296T22 | Others | NE | HGTT-V/4/6-1000-9/22-14/4.5-400V-50Hz-3-4148--1-22-B | 9619 | € | 22 | B | 50 | 1000 | 4/6 | 9 | ST | ST | 14/4.5 | IE1
HGTT-V | PV003530T24 | Others | DA | HGTT-V/4-1000-6/24-11-400/690V-50Hz-3-5835--1-24-A-PTC | 7869 | € | 24 | A | 50 | 1000 | 4 | 6 | ST | ST | 11 | IE3
HGTT-V | PV003546T14 | Others | DA | HGTT-V/4-1000-9/14-11-400/690V-50Hz-3-5835--1-14-A-PTC | 7979 | € | 14 | A | 50 | 1000 | 4 | 9 | ST | ST | 11 | IE3
HGTT-V | PV003713T08 | Others | NE | HGTT-V/4-1250-9/8-15-400/690V-50Hz-3-6008--1-8-A | 9935 | € | 8 | A | 50 | 1250 | 4 | 9 | ST | ST | 15 | IE3
HGTT-V | PV013697T12 | Others | NE | HGTT-V/4/8-1250-6/12-15.5/2.7-400V-50Hz-3-1952--1-12-B | 10934 | € | 12 | B | 50 | 1250 | 4/8 | 6 | ST | ST | 15.5/2.7 | IE1
HGTT-V | PV013815T30 | Others | NE | HGTT-V/4/8-900-6/30-15.5/2.7-400V-50Hz-3-1952--1-30-A | 8170 | € | 30 | A | 50 | 900 | 4/8 | 6 | ST | ST | 15.5/2.7 | IE1
HGTT-V | PV003556T24 | Others | NE | HGTT-V/4-1000-9/24-18.5-400/690V-50Hz-3-6106--1-24-B | 8300 | € | 24 | B | 50 | 1000 | 4 | 9 | ST | ST | 18.5 | IE3
HGTT-V | PV003558T26 | Others | DA | HGTT-V/4-1000-9/26-18.5-400/690V-50Hz-3-6106--1-26-A-PTC | 8520 | € | 26 | A | 50 | 1000 | 4 | 9 | ST | ST | 18.5 | IE3
HGTT-V | PV013441T16 | Others | DA | HGTT-V/4/6-1250-9/16-23/7.2-400V-50Hz-3-1970--1-16-A-PTC | 15296 | € | 16 | A | 50 | 1250 | 4/6 | 9 | ST | ST | 23/7.2 | IE1
HGTT-V | PV013442T16 | Others | NE | HGTT-V/4/6-1250-9/16-30/9-400V-50Hz-3-1971--1-16-A | 16226 | € | 16 | A | 50 | 1250 | 4/6 | 9 | ST | ST | 30/9 | IE1
HGTT-V | PV003538T32 | Others | NE | HGTT-V/4-1000-6/32-22-400/690V-50Hz-3-5777--1-32-B | 8896 | € | 32 | B | 50 | 1000 | 4 | 6 | ST | ST | 22 | IE3
HGTT-V | PV003701T14 | Others | DA | HGTT-V/4-1250-9/14-30-400/690V-50Hz-3-6096--1-14-A-PTC | 12573 | € | 14 | A | 50 | 1250 | 4 | 9 | ST | ST | 30 | IE3
HGTT-V | PV013274T22 | Others | DA | HGTT-V/4/6-1000-6/22-10.5/3.5-400V-50Hz-3-1967--1-22-B-PTC | 8892 | € | 22 | B | 50 | 1000 | 4/6 | 6 | ST | ST | 10.5/3.5 | IE1
HGTT-V | PV013535T20 | Others | DA | HGTT-V/4/6-900-9/20-10.5/3.5-400V-50Hz-3-1967--1-20-B-PTC | 8262 | € | 20 | B | 50 | 900 | 4/6 | 9 | ST | ST | 10.5/3.5 | IE1
HGTT-V | PV013723T16 | Others | NE | HGTT-V/4/8-1250-9/16-22/4.4-400V-50Hz-3-1953--1-16-A | 12244 | € | 16 | A | 50 | 1250 | 4/8 | 9 | ST | ST | 22/4.4 | IE1
HGTT-V | PV013522T28 | Others | DA | HGTT-V/4/6-900-6/28-10.5/3.5-400V-50Hz-3-1967--1-28-B-PTC | 8130 | € | 28 | B | 50 | 900 | 4/6 | 6 | ST | ST | 10.5/3.5 | IE1
HGTT-V | PV013535T20 | Others | NE | HGTT-V/4/6-900-9/20-10.5/3.5-400V-50Hz-3-1967--1-20-A | 8041 | € | 20 | A | 50 | 900 | 4/6 | 9 | ST | ST | 10.5/3.5 | IE1
HGTT-V | PV013290T14 | Others | NE | HGTT-V/4/6-1000-9/14-10.5/3.5-400V-50Hz-3-1967--1-14-B | 8782 | € | 14 | B | 50 | 1000 | 4/6 | 9 | ST | ST | 10.5/3.5 | IE1
HGTT-V | PV013430T08 | Others | NE | HGTT-V/4/6-1250-6/8-10.5/3.5-400V-50Hz-3-1967--1-8-B | 10672 | € | 8 | B | 50 | 1250 | 4/6 | 6 | ST | ST | 10.5/3.5 | IE1
HGTT-V | PV013448T08 | Others | NE | HGTT-V/4/6-1250-9/8-14/4.5-400V-50Hz-3-4148--1-8-A | 11677 | € | 8 | A | 50 | 1250 | 4/6 | 9 | ST | ST | 14/4.5 | IE1
HGTT-V | PV003528T22 | Others | NE | HGTT-V/4-1000-6/22-11-400/690V-50Hz-3-5835--1-22-B | 7649 | € | 22 | B | 50 | 1000 | 4 | 6 | ST | ST | 11 | IE3
HGTT-V | PV013417T14 | Others | NE | HGTT-V/4/6-1250-6/14-20/6.5-400V-50Hz-3-1969--1-14-B | 12974 | € | 14 | B | 50 | 1250 | 4/6 | 6 | ST | ST | 20/6.5 | IE1
HGTT-V | PV013575T22 | Others | NE | HGTT-V/4/8-1000-6/22-15.5/2.7-400V-50Hz-3-1952--1-22-A | 8933 | € | 22 | A | 50 | 1000 | 4/8 | 6 | ST | ST | 15.5/2.7 | IE1
HGTT-V | PV013594T20 | Others | NE | HGTT-V/4/8-1000-9/20-15.5/2.7-400V-50Hz-3-1952--1-20-A | 9043 | € | 20 | A | 50 | 1000 | 4/8 | 9 | ST | ST | 15.5/2.7 | IE1
HGTT-V | PV013704T18 | Others | DA | HGTT-V/4/8-1250-6/18-33/8-400V-50Hz-3-1954--1-18-A-PTC | 14683 | € | 18 | A | 50 | 1250 | 4/8 | 6 | ST | ST | 33/8 | IE1
HGTT-V | PV013726T20 | Others | NE | HGTT-V/4/8-1250-9/20-33/8-400V-50Hz-3-1954--1-20-B | 14630 | € | 20 | B | 50 | 1250 | 4/8 | 9 | ST | ST | 33/8 | IE1
HGTT-V | PV030467T30 | Others | DA | HGTT-V/4/6-1000-6/30-16/5-400V-50Hz-3-1968--1-30-B-PTC | 10356 | € | 30 | B | 50 | 1000 | 4/6 | 6 | ST | ST | 16/5 | IE1
HGTT-V | PV003841T22 | Others | NE | HGTT-V/4-900-9/22-11-400/690V-50Hz-3-5835--1-22-A | 7019 | € | 22 | A | 50 | 900 | 4 | 9 | ST | ST | 11 | IE3
HGTT-V | PV013595T22 | Others | NE | HGTT-V/4/8-1000-9/22-15.5/2.7-400V-50Hz-3-1952--1-22-B | 9043 | € | 22 | B | 50 | 1000 | 4/8 | 9 | ST | ST | 15.5/2.7 | IE1
HGTT-V | PV003752T24 | Others | DA | HGTT-V/4-800-6/24-5.5-400/690V-50Hz-3-1725--1-24-APTC | 5080 | € | 24 | A | 50 | 800 | 4 | 6 | ST | ST | 5.5 | IE2
HGTT-V | PV003753T24 | Others | NE | HGTT-V/4-800-6/24-5.5-400/690V-50Hz-3-6291--1-24-A | 4859 | € | 24 | A | 50 | 800 | 4 | 6 | ST | ST | 5.5 | IE3
HGTT-V | PV003766T16 | Others | DA | HGTT-V/4-800-9/16-4-400/690V-50Hz-3-1724--1-16-APTC | 5063 | € | 16 | A | 50 | 800 | 4 | 9 | ST | ST | 4 | IE2
HGTT-V | PV003771T20 | Others | DA | HGTT-V/4-800-9/20-5.5-400/690V-50Hz-3-6291--1-20-APTC | 5216 | € | 20 | A | 50 | 800 | 4 | 9 | ST | ST | 5.5 | IE3
HGTT-V | PV003808T12 | Others | DA | HGTT-V/4-900-6/12-4-400/690V-50Hz-3-1724--1-12-APTC | 5852 | € | 12 | A | 50 | 900 | 4 | 6 | ST | ST | 4 | IE2
HGTT-V | PV003544T12 | Others | DA | HGTT-V/4-1000-9/12-7.5-400/690V-50Hz-3-6286--1-12-BPTC | 7060 | € | 12 | B | 50 | 1000 | 4 | 9 | ST | ST | 7.5 | IE3
HGTT-V | PV013583T32 | Others | NE | HGTT-V/4/8-1000-6/32-22/4.4-400V-50Hz-3-1953--1-32-B | 10076 | € | 32 | B | 50 | 1000 | 4/8 | 6 | ST | ST | 22/4.4 | IE1
HGTT-V | PV013709T26 | Others | DA | HGTT-V/4/8-1250-6/26-42/10-400V-50Hz-3-1955--1-26-A-PTC | 15569 | € | 26 | A | 50 | 1250 | 4/8 | 6 | ST | ST | 42/10 | IE1
HGTT-V | PV013565T12 | Others | NE | HGTT-V/4/8-1000-6/12-5/1-400V-50Hz-3-5949--1-12-A | 7407 | € | 12 | A | 50 | 1000 | 4/8 | 6 | ST | ST | 5/1 | IE1
HGTT-V | PV013798T14 | Others | DA | HGTT-V/4/8-900-6/14-4/0.75-400V-50Hz-3-1948--1-14-APTC | 6467 | € | 14 | A | 50 | 900 | 4/8 | 6 | ST | ST | 4/0.75 | IE1
HGTT-V | PV013818T12 | Others | NE | HGTT-V/4/8-900-9/12-5/1-400V-50Hz-3-5949--1-12-A | 6777 | € | 12 | A | 50 | 900 | 4/8 | 9 | ST | ST | 5/1 | IE1
HGTT-V | PV031389T14 | Others | NE | HGTT-V/4/6-800-6/14-3/1-400V-50Hz-3-1964--1-14-A | 5192 | € | 14 | A | 50 | 800 | 4/6 | 6 | ST | ST | 3/1 | IE1
HGTT-V | PV003751T22 | Others | NE | HGTT-V/4-800-6/22-4-400/690V-50Hz-3-5913--1-22-B | 4729 | € | 22 | B | 50 | 800 | 4 | 6 | ST | ST | 4 | IE3
HGTT-V | PV013822T16 | Others | DA | HGTT-V/4/8-900-9/16-6.8/1.4-400V-50Hz-3-1949--1-16-APTC | 7203 | € | 16 | A | 50 | 900 | 4/8 | 9 | ST | ST | 6.8/1.4 | IE1
HGTT-V | PV030484T28 | Others | DA | HGTT-V/4/8-1000-6/28-17/3.4-400V-50Hz-3-6263--1-28-A-PTC | 9493 | € | 28 | A | 50 | 1000 | 4/8 | 6 | ST | ST | 17/3.4 | IE1
HGTT-V | PV013566T12 | Others | NE | HGTT-V/4/8-1000-6/12-6.8/1.4-400V-50Hz-3-1949--1-12-B | 7613 | € | 12 | B | 50 | 1000 | 4/8 | 6 | ST | ST | 6.8/1.4 | IE1
HGTT-V | PV013760T28 | Others | DA | HGTT-V/4/8-800-6/28-6.8/1.4-400V-50Hz-3-1949--1-28-BPTC | 6145 | € | 28 | B | 50 | 800 | 4/8 | 6 | ST | ST | 6.8/1.4 | IE1
HGTT-V | PV013805T20 | Others | DA | HGTT-V/4/8-900-6/20-6.8/1.4-400V-50Hz-3-1949--1-20-APTC | 7071 | € | 20 | A | 50 | 900 | 4/8 | 6 | ST | ST | 6.8/1.4 | IE1
HGTT-V | PV013823T18 | Others | NE | HGTT-V/4/8-900-9/18-6.8/1.4-400V-50Hz-3-1949--1-18-A | 6982 | € | 18 | A | 50 | 900 | 4/8 | 9 | ST | ST | 6.8/1.4 | IE1
HGTT-V | PV003762T08 | Others | NE | HGTT-V/4-800-6/8-1.5-230/400V-50Hz-3-1721--1-8-A | 4455 | € | 8 | A | 50 | 800 | 4 | 6 | ST | ST | 1.5 | IE2
HGTT-V | PV003520T14 | Others | DA | HGTT-V/4-1000-6/14-7.5-400/690V-50Hz-3-6286--1-14-BPTC | 6950 | € | 14 | B | 50 | 1000 | 4 | 6 | ST | ST | 7.5 | IE3
HGTT-V | PV013463T10 | Others | NE | HGTT-V/4/6-800-6/10-2.5/0.8-400V-50Hz-3-1963--1-10-B | 4912 | € | 10 | B | 50 | 800 | 4/6 | 6 | ST | ST | 2.5/0.8 | IE1
HGTT-V | PV013572T18 | Others | NE | HGTT-V/4/8-1000-6/18-8.4/2.05-400V-50Hz-3-1950--1-18-A | 7890 | € | 18 | A | 50 | 1000 | 4/8 | 6 | ST | ST | 8.4/2.05 | IE1
HGTT-V | PV013829T24 | Others | DA | HGTT-V/4/8-900-9/24-8.4/2.05-400V-50Hz-3-1950--1-24-APTC | 7480 | € | 24 | A | 50 | 900 | 4/8 | 9 | ST | ST | 8.4/2.05 | IE1
HGTT-V | PV013465T14 | Others | NE | HGTT-V/4/6-800-6/14-2.5/0.8-400V-50Hz-3-1963--1-14-A | 4912 | € | 14 | A | 50 | 800 | 4/6 | 6 | ST | ST | 2.5/0.8 | IE1
HGTT-V | PV013484T22 | Others | NE | HGTT-V/4/6-800-9/22-4.5/1.5-400V-50Hz-3-1965--1-22-A | 5710 | € | 22 | A | 50 | 800 | 4/6 | 9 | ST | ST | 4.5/1.5 | IE1
HGTT-V | PV013589T14 | Others | DA | HGTT-V/4/8-1000-9/14-8.4/2.05-400V-50Hz-3-1950--1-14-BPTC | 8221 | € | 14 | B | 50 | 1000 | 4/8 | 9 | ST | ST | 8.4/2.05 | IE1
HGTT-V | PV003515T10 | Others | NE | HGTT-V/4-1000-6/10-5.5-400/690V-50Hz-3-1725--1-10-B | 6547 | € | 10 | B | 50 | 1000 | 4 | 6 | ST | ST | 5.5 | IE2
HGTT-V | PV003830T12 | Others | NE | HGTT-V/4-900-9/12-5.5-400/690V-50Hz-3-1725--1-12-A | 5917 | € | 12 | A | 50 | 900 | 4 | 9 | ST | ST | 5.5 | IE2
HGTT-V | PV003679T14 | Others | DA | HGTT-V/4-1250-6/14-18.5-400/690V-50Hz-3-6106--1-14-A-PTC | 10411 | € | 14 | A | 50 | 1250 | 4 | 6 | ST | ST | 18.5 | IE3
HGTT-V | PV013708T24 | Others | NE | HGTT-V/4/8-1250-6/24-42/10-400V-50Hz-3-1955--1-24-B | 15349 | € | 24 | B | 50 | 1250 | 4/8 | 6 | ST | ST | 42/10 | IE1
HGTT-V | PV013294T20 | Others | DA | HGTT-V/4/6-1000-9/20-14/4.5-400V-50Hz-3-4148--1-20-B-PTC | 9840 | € | 20 | B | 50 | 1000 | 4/6 | 9 | ST | ST | 14/4.5 | IE1
HGTT-V | PV013540T28 | Others | DA | HGTT-V/4/6-900-9/28-14/4.5-400V-50Hz-3-4148--1-28-B-PTC | 9099 | € | 28 | B | 50 | 900 | 4/6 | 9 | ST | ST | 14/4.5 | IE1
HGTT-V | PV013300T26 | Others | DA | HGTT-V/4/6-1000-9/26-20/8.5-400V-50Hz-3-4149--1-26-B-PTC | 11303 | € | 26 | B | 50 | 1000 | 4/6 | 9 | ST | ST | 20/8.5 | IE1
HGTT-V | PV003689T24 | Others | DA | HGTT-V/4-1250-6/24-37-400/690V-50Hz-3-5911--1-24-A-PTC | 12678 | € | 24 | A | 50 | 1250 | 4 | 6 | ST | ST | 37 | IE3
HGTT-V | PV013302T28 | Others | DA | HGTT-V/4/6-1000-9/28-20/8.5-400V-50Hz-3-4149--1-28-A-PTC | 11303 | € | 28 | A | 50 | 1000 | 4/6 | 9 | ST | ST | 20/8.5 | IE1
HGTT-V | PV013581T30 | Others | NE | HGTT-V/4/8-1000-6/30-17/4.3-400V-50Hz-3-4145--1-30-A | 9273 | € | 30 | A | 50 | 1000 | 4/8 | 6 | ST | ST | 17/4.3 | IE1
HGTT-V | PV013600T26 | Others | NE | HGTT-V/4/8-1000-9/26-17/4.3-400V-50Hz-3-4145--1-26-B | 9383 | € | 26 | B | 50 | 1000 | 4/8 | 9 | ST | ST | 17/4.3 | IE1
HGTT-V | PV013716T10 | Others | DA | HGTT-V/4/8-1250-9/10-17/4.3-400V-50Hz-3-4145--1-10-A-PTC | 11662 | € | 10 | A | 50 | 1250 | 4/8 | 9 | ST | ST | 17/4.3 | IE1
HGTT-V | PV030485T28 | Others | NE | HGTT-V/4/8-1000-6/28-17/4.3-400V-50Hz-3-4145--1-28-A | 9273 | € | 28 | A | 50 | 1000 | 4/8 | 6 | ST | ST | 17/4.3 | IE1
HGTT-V | PV013282T30 | Others | NE | HGTT-V/4/6-1000-6/30-20/8.5-400V-50Hz-3-4149--1-30-B | 10973 | € | 30 | B | 50 | 1000 | 4/6 | 6 | ST | ST | 20/8.5 | IE1
HGTT-V | PV013749T14 | Others | NE | HGTT-V/4/8-800-6/14-2.3/0.5-400V-50Hz-3-1946--1-14-B | 4976 | € | 14 | B | 50 | 800 | 4/8 | 6 | ST | ST | 2.3/0.5 | IE1
HGTT-V | PV013468T18 | Others | NE | HGTT-V/4/6-800-6/18-3/1-400V-50Hz-3-1964--1-18-B | 5192 | € | 18 | B | 50 | 800 | 4/6 | 6 | ST | ST | 3/1 | IE1
HGTT-V | PV013767T16 | Others | DA | HGTT-V/4/8-800-9/16-4/0.75-400V-50Hz-3-1948--1-16-APTC | 5678 | € | 16 | A | 50 | 800 | 4/8 | 9 | ST | ST | 4/0.75 | IE1
HGTT-V | PV003740T12 | Others | DA | HGTT-V/4-800-6/12-2.2-230/400V-50Hz-3-1722--1-12-BPTC | 4724 | € | 12 | B | 50 | 800 | 4 | 6 | ST | ST | 2.2 | IE2
HGTT-V | PV003837T18 | Others | NE | HGTT-V/4-900-9/18-7.5-400/690V-50Hz-3-6286--1-18-A | 6100 | € | 18 | A | 50 | 900 | 4 | 9 | ST | ST | 7.5 | IE3
HGTT-V | PV003837T18 | Others | DA | HGTT-V/4-900-9/18-7.5-400/690V-50Hz-3-6286--1-18-BPTC | 6320 | € | 18 | B | 50 | 900 | 4 | 9 | ST | ST | 7.5 | IE3
HGTT-V | PV003839T20 | Others | NE | HGTT-V/4-900-9/20-7.5-400/690V-50Hz-3-6286--1-20-B | 6100 | € | 20 | B | 50 | 900 | 4 | 9 | ST | ST | 7.5 | IE3
HGTT-V | PV013469T18 | Others | DA | HGTT-V/4/6-800-6/18-4.5/1.5-400V-50Hz-3-1965--1-18-APTC | 5794 | € | 18 | A | 50 | 800 | 4/6 | 6 | ST | ST | 4.5/1.5 | IE1
HGTT-V | PV013470T20 | Others | NE | HGTT-V/4/6-800-6/20-4.5/1.5-400V-50Hz-3-1965--1-20-A | 5574 | € | 20 | A | 50 | 800 | 4/6 | 6 | ST | ST | 4.5/1.5 | IE1
HGTT-V | PV013529T14 | Others | DA | HGTT-V/4/6-900-9/14-4.5/1.5-400V-50Hz-3-1965--1-14-BPTC | 6851 | € | 14 | B | 50 | 900 | 4/6 | 9 | ST | ST | 4.5/1.5 | IE1
HGTT-V | PV031395T28 | Others | DA | HGTT-V/4/8-800-6/28-8.4/2.05-400V-50Hz-3-1950--1-28-APTC | 6423 | € | 28 | A | 50 | 800 | 4/8 | 6 | ST | ST | 8.4/2.05 | IE1
HGTT-V | PV013270T14 | Others | DA | HGTT-V/4/6-1000-6/14-6/2-400V-50Hz-3-1966--1-14-APTC | 7899 | € | 14 | A | 50 | 1000 | 4/6 | 6 | ST | ST | 6/2 | IE1
HGTT-V | PV013476T28 | Others | DA | HGTT-V/4/6-800-6/28-6/2-400V-50Hz-3-1966--1-28-APTC | 6212 | € | 28 | A | 50 | 800 | 4/6 | 6 | ST | ST | 6/2 | IE1
HGTT-V | PV013515T18 | Others | DA | HGTT-V/4/6-900-6/18-6/2-400V-50Hz-3-1966--1-18-BPTC | 7137 | € | 18 | B | 50 | 900 | 4/6 | 6 | ST | ST | 6/2 | IE1
HGTT-V | PV013823T18 | Others | DA | HGTT-V/4/8-900-9/18-6.8/1.4-400V-50Hz-3-1949--1-18-BPTC | 7203 | € | 18 | B | 50 | 900 | 4/8 | 9 | ST | ST | 6.8/1.4 | IE1
HGTT-V | PV031402T12 | Others | DA | HGTT-V/4/8-900-9/12-6.8/1.4-400V-50Hz-3-1949--1-12-APTC | 7203 | € | 12 | A | 50 | 900 | 4/8 | 9 | ST | ST | 6.8/1.4 | IE1
HGTT-V | PV003550T18 | Others | NE | HGTT-V/4-1000-9/18-11-400/690V-50Hz-3-5835--1-18-A | 7759 | € | 18 | A | 50 | 1000 | 4 | 9 | ST | ST | 11 | IE3
HGTT-V | PV003713T08 | Others | DA | HGTT-V/4-1250-9/8-15-400/690V-50Hz-3-6008--1-8-B-PTC | 10156 | € | 8 | B | 50 | 1250 | 4 | 9 | ST | ST | 15 | IE3
HGTT-V | PV003851T32 | Others | DA | HGTT-V/4-900-9/32-15-400/690V-50Hz-3-6008--1-32-B-PTC | 7357 | € | 32 | B | 50 | 900 | 4 | 9 | ST | ST | 15 | IE3
HGTT-V | PV013301T28 | Others | NE | HGTT-V/4/6-1000-9/28-20/6.5-400V-50Hz-3-1969--1-28-B | 11083 | € | 28 | B | 50 | 1000 | 4/6 | 9 | ST | ST | 20/6.5 | IE1
HGTT-V | PV013432T10 | Others | DA | HGTT-V/4/6-1250-9/10-16/5-400V-50Hz-3-1968--1-10-A-PTC | 12524 | € | 10 | A | 50 | 1250 | 4/6 | 9 | ST | ST | 16/5 | IE1
HGTT-V | PV013696T10 | Others | DA | HGTT-V/4/8-1250-6/10-15.5/2.7-400V-50Hz-3-1952--1-10-B-PTC | 11154 | € | 10 | B | 50 | 1250 | 4/8 | 6 | ST | ST | 15.5/2.7 | IE1
HGTT-V | PV013707T24 | Others | DA | HGTT-V/4/8-1250-6/24-33/8-400V-50Hz-3-1954--1-24-B-PTC | 14683 | € | 24 | B | 50 | 1250 | 4/8 | 6 | ST | ST | 33/8 | IE1
HGTT-V | PV013702T16 | Others | DA | HGTT-V/4/8-1250-6/16-22/4.4-400V-50Hz-3-1953--1-16-B-PTC | 12297 | € | 16 | B | 50 | 1250 | 4/8 | 6 | ST | ST | 22/4.4 | IE1
HGTT-V | PV003681T16 | Others | NE | HGTT-V/4-1250-6/16-22-400/690V-50Hz-3-5777--1-16-A | 10896 | € | 16 | A | 50 | 1250 | 4 | 6 | ST | ST | 22 | IE3
HGTT-V | PV013521T26 | Others | DA | HGTT-V/4/6-900-6/26-10.5/3.5-400V-50Hz-3-1967--1-26-A-PTC | 8130 | € | 26 | A | 50 | 900 | 4/6 | 6 | ST | ST | 10.5/3.5 | IE1
HGTT-V | PV061701T12 | Others | DA | HGTT-V/4-1250-6/12-22-400/690V-50Hz-3-5777--1-12-A-PTC | 11117 | € | 12 | A | 50 | 1250 | 4 | 6 | ST | ST | 22 | IE3
HGTT-V | PV013599T26 | Others | DA | HGTT-V/4/8-1000-9/26-17/3.4-400V-50Hz-3-6263--1-26-B-PTC | 9603 | € | 26 | B | 50 | 1000 | 4/8 | 9 | ST | ST | 17/3.4 | IE1
HGTT-V | PV013715T10 | Others | NE | HGTT-V/4/8-1250-9/10-17/3.4-400V-50Hz-3-6263--1-10-B | 11441 | € | 10 | B | 50 | 1250 | 4/8 | 9 | ST | ST | 17/3.4 | IE1
HGTT-V | PV013425T22 | Others | DA | HGTT-V/4/6-1250-6/22-30/9-400V-50Hz-3-1971--1-22-A-PTC | 16279 | € | 22 | A | 50 | 1250 | 4/6 | 6 | ST | ST | 30/9 | IE1
HGTT-V | PV013728T22 | Others | NE | HGTT-V/4/8-1250-9/22-42/10-400V-50Hz-3-1955--1-22-A | 15516 | € | 22 | A | 50 | 1250 | 4/8 | 9 | ST | ST | 42/10 | IE1
HGTT-V | PV013813T28 | Others | DA | HGTT-V/4/8-900-6/28-10.5/2.2-400V-50Hz-3-1951--1-28-A-PTC | 8281 | € | 28 | A | 50 | 900 | 4/8 | 6 | ST | ST | 10.5/2.2 | IE1
HGTT-V | PV003691T26 | Others | NE | HGTT-V/4-1250-6/26-37-400/690V-50Hz-3-5911--1-26-A | 12458 | € | 26 | A | 50 | 1250 | 4 | 6 | ST | ST | 37 | IE3
HGTT-V | PV013581T30 | Others | DA | HGTT-V/4/8-1000-6/30-17/4.3-400V-50Hz-3-4145--1-30-B-PTC | 9493 | € | 30 | B | 50 | 1000 | 4/8 | 6 | ST | ST | 17/4.3 | IE1
HGTT-V | PV013712T08 | Others | DA | HGTT-V/4/8-1250-6/8-10.5/2.2-400V-50Hz-3-1951--1-8-A-PTC | 11044 | € | 8 | A | 50 | 1250 | 4/8 | 6 | ST | ST | 10.5/2.2 | IE1
HGTT-V | PV013826T22 | Others | DA | HGTT-V/4/8-900-9/22-10.5/2.2-400V-50Hz-3-1951--1-22-B-PTC | 8413 | € | 22 | B | 50 | 900 | 4/8 | 9 | ST | ST | 10.5/2.2 | IE1
HGTT-V | PV013725T18 | Others | DA | HGTT-V/4/8-1250-9/18-33/8-400V-50Hz-3-1954--1-18-B-PTC | 14850 | € | 18 | B | 50 | 1250 | 4/8 | 9 | ST | ST | 33/8 | IE1
HGTT-V | PV013718T12 | Others | DA | HGTT-V/4/8-1250-9/12-17/3.4-400V-50Hz-3-6263--1-12-A-PTC | 11662 | € | 12 | A | 50 | 1250 | 4/8 | 9 | ST | ST | 17/3.4 | IE1
HGTT-V | PV013702T16 | Others | NE | HGTT-V/4/8-1250-6/16-22/4.4-400V-50Hz-3-1953--1-16-A | 12077 | € | 16 | A | 50 | 1250 | 4/8 | 6 | ST | ST | 22/4.4 | IE1
HGTT-V | PV013702T16 | Others | NE | HGTT-V/4/8-1250-6/16-22/4.4-400V-50Hz-3-1953--1-16-B | 12077 | € | 16 | B | 50 | 1250 | 4/8 | 6 | ST | ST | 22/4.4 | IE1
HGTT-V | PV030482T32 | Others | NE | HGTT-V/4/6-900-6/32-10.5/3.5-400V-50Hz-3-1967--1-32-B | 7909 | € | 32 | B | 50 | 900 | 4/6 | 6 | ST | ST | 10.5/3.5 | IE1
HGTT-V | PV013600T26 | Others | DA | HGTT-V/4/8-1000-9/26-17/4.3-400V-50Hz-3-4145--1-26-A-PTC | 9603 | € | 26 | A | 50 | 1000 | 4/8 | 9 | ST | ST | 17/4.3 | IE1
HGTT-V | PV013716T10 | Others | NE | HGTT-V/4/8-1250-9/10-17/4.3-400V-50Hz-3-4145--1-10-B | 11441 | € | 10 | B | 50 | 1250 | 4/8 | 9 | ST | ST | 17/4.3 | IE1
HGTT-V | PV013731T08 | Others | NE | HGTT-V/4/8-1250-9/8-15.5/2.7-400V-50Hz-3-1952--1-8-A | 11101 | € | 8 | A | 50 | 1250 | 4/8 | 9 | ST | ST | 15.5/2.7 | IE1
HGTT-V | PV013831T26 | Others | DA | HGTT-V/4/8-900-9/26-15.5/2.7-400V-50Hz-3-1952--1-26-A-PTC | 8523 | € | 26 | A | 50 | 900 | 4/8 | 9 | ST | ST | 15.5/2.7 | IE1
HGTT-V | PV003534T28 | Others | DA | HGTT-V/4-1000-6/28-18.5-400/690V-50Hz-3-6106--1-28-A-PTC | 8410 | € | 28 | A | 50 | 1000 | 4 | 6 | ST | ST | 18.5 | IE3
HGTT-V | PV013601T26 | Others | DA | HGTT-V/4/8-1000-9/26-22/4.4-400V-50Hz-3-1953--1-26-B-PTC | 10406 | € | 26 | B | 50 | 1000 | 4/8 | 9 | ST | ST | 22/4.4 | IE1
HGTT-V | PV003761T32 | Others | DA | HGTT-V/4-800-6/32-7.5-400/690V-50Hz-3-6286--1-32-BPTC | 5262 | € | 32 | B | 50 | 800 | 4 | 6 | ST | ST | 7.5 | IE3
HGTT-V | PV013469T18 | Others | DA | HGTT-V/4/6-800-6/18-4.5/1.5-400V-50Hz-3-1965--1-18-BPTC | 5794 | € | 18 | B | 50 | 800 | 4/6 | 6 | ST | ST | 4.5/1.5 | IE1
HGTT-V | PV013484T22 | Others | NE | HGTT-V/4/6-800-9/22-4.5/1.5-400V-50Hz-3-1965--1-22-B | 5710 | € | 22 | B | 50 | 800 | 4/6 | 9 | ST | ST | 4.5/1.5 | IE1
HGTT-V | PV003530T24 | Others | DA | HGTT-V/4-1000-6/24-11-400/690V-50Hz-3-5835--1-24-B-PTC | 7869 | € | 24 | B | 50 | 1000 | 4 | 6 | ST | ST | 11 | IE3
HGTT-V | PV003845T26 | Others | NE | HGTT-V/4-900-9/26-11-400/690V-50Hz-3-5835--1-26-A | 7019 | € | 26 | A | 50 | 900 | 4 | 9 | ST | ST | 11 | IE3
HGTT-V | PV013283T32 | Others | DA | HGTT-V/4/6-1000-6/32-20/6.5-400V-50Hz-3-1969--1-32-B-PTC | 11193 | € | 32 | B | 50 | 1000 | 4/6 | 6 | ST | ST | 20/6.5 | IE1
HGTT-V | PV013596T24 | Others | NE | HGTT-V/4/8-1000-9/24-15.5/2.7-400V-50Hz-3-1952--1-24-A | 9043 | € | 24 | A | 50 | 1000 | 4/8 | 9 | ST | ST | 15.5/2.7 | IE1
HGTT-V | PV013831T26 | Others | NE | HGTT-V/4/8-900-9/26-15.5/2.7-400V-50Hz-3-1952--1-26-B | 8303 | € | 26 | B | 50 | 900 | 4/8 | 9 | ST | ST | 15.5/2.7 | IE1
HGTT-V | PV013516T20 | Others | DA | HGTT-V/4/6-900-6/20-10.5/3.5-400V-50Hz-3-1967--1-20-A-PTC | 8130 | € | 20 | A | 50 | 900 | 4/6 | 6 | ST | ST | 10.5/3.5 | IE1
HGTT-V | PV013277T24 | Others | DA | HGTT-V/4/6-1000-6/24-14/4.5-400V-50Hz-3-4148--1-24-B-PTC | 9729 | € | 24 | B | 50 | 1000 | 4/6 | 6 | ST | ST | 14/4.5 | IE1
HGTT-V | PV013825T20 | Others | NE | HGTT-V/4/8-900-9/20-8.4/2.05-400V-50Hz-3-1950--1-20-A | 7260 | € | 20 | A | 50 | 900 | 4/8 | 9 | ST | ST | 8.4/2.05 | IE1
HGTT-V | PV013517T20 | Others | DA | HGTT-V/4/6-900-6/20-6/2-400V-50Hz-3-1966--1-20-APTC | 7137 | € | 20 | A | 50 | 900 | 4/6 | 6 | ST | ST | 6/2 | IE1
HGTT-V | PV013585T10 | Others | NE | HGTT-V/4/8-1000-9/10-6.8/1.4-400V-50Hz-3-1949--1-10-A | 7723 | € | 10 | A | 50 | 1000 | 4/8 | 9 | ST | ST | 6.8/1.4 | IE1
HGTT-V | PV013585T10 | Others | DA | HGTT-V/4/8-1000-9/10-6.8/1.4-400V-50Hz-3-1949--1-10-BPTC | 7943 | € | 10 | B | 50 | 1000 | 4/8 | 9 | ST | ST | 6.8/1.4 | IE1
HGTT-V | PV013762T32 | Others | DA | HGTT-V/4/8-800-6/32-6.8/1.4-400V-50Hz-3-1949--1-32-BPTC | 6145 | € | 32 | B | 50 | 800 | 4/8 | 6 | ST | ST | 6.8/1.4 | IE1
HGTT-V | PV013795T10 | Others | DA | HGTT-V/4/8-900-6/10-3/0.65-400V-50Hz-3-1947--1-10-APTC | 6388 | € | 10 | A | 50 | 900 | 4/8 | 6 | ST | ST | 3/0.65 | IE1
HGTT-V | PV013801T16 | Others | DA | HGTT-V/4/8-900-6/16-5/1-400V-50Hz-3-5949--1-16-APTC | 6865 | € | 16 | A | 50 | 900 | 4/8 | 6 | ST | ST | 5/1 | IE1
HGTT-V | PV013535T20 | Others | NE | HGTT-V/4/6-900-9/20-10.5/3.5-400V-50Hz-3-1967--1-20-B | 8041 | € | 20 | B | 50 | 900 | 4/6 | 9 | ST | ST | 10.5/3.5 | IE1
HGTT-V | PV013536T22 | Others | DA | HGTT-V/4/6-900-9/22-10.5/3.5-400V-50Hz-3-1967--1-22-A-PTC | 8262 | € | 22 | A | 50 | 900 | 4/6 | 9 | ST | ST | 10.5/3.5 | IE1
HGTT-V | PV003539T08 | Others | NE | HGTT-V/4-1000-6/8-4-400/690V-50Hz-3-1724--1-8-A | 6416 | € | 8 | A | 50 | 1000 | 4 | 6 | ST | ST | 4 | IE2
HGTT-V | PV003564T08 | Others | NE | HGTT-V/4-1000-9/8-5.5-400/690V-50Hz-3-6291--1-8-A | 6657 | € | 8 | A | 50 | 1000 | 4 | 9 | ST | ST | 5.5 | IE3
HGTT-V | PV013302T28 | Others | DA | HGTT-V/4/6-1000-9/28-20/8.5-400V-50Hz-3-4149--1-28-B-PTC | 11303 | € | 28 | B | 50 | 1000 | 4/6 | 9 | ST | ST | 20/8.5 | IE1
HGTT-V | PV030485T28 | Others | NE | HGTT-V/4/8-1000-6/28-17/4.3-400V-50Hz-3-4145--1-28-B | 9273 | € | 28 | B | 50 | 1000 | 4/8 | 6 | ST | ST | 17/4.3 | IE1
HGTT-V | PV003743T14 | Others | NE | HGTT-V/4-800-6/14-3-230/400V-50Hz-3-6213--1-14-B | 4610 | € | 14 | B | 50 | 800 | 4 | 6 | ST | ST | 3 | IE3
HGTT-V | PV013603T30 | Others | NE | HGTT-V/4/8-1000-9/30-22/4.4-400V-50Hz-3-1953--1-30-A | 10186 | € | 30 | A | 50 | 1000 | 4/8 | 9 | ST | ST | 22/4.4 | IE1
HGTT-V | PV003744T16 | Others | NE | HGTT-V/4-800-6/16-3-230/400V-50Hz-3-1723--1-16-A | 4610 | € | 16 | A | 50 | 800 | 4 | 6 | ST | ST | 3 | IE2
HGTT-V | PV003781T30 | Others | DA | HGTT-V/4-800-9/30-7.5-400/690V-50Hz-3-6286--1-30-BPTC | 5399 | € | 30 | B | 50 | 800 | 4 | 9 | ST | ST | 7.5 | IE3
HGTT-V | PV003819T22 | Others | DA | HGTT-V/4-900-6/22-7.5-400/690V-50Hz-3-6286--1-22-APTC | 6188 | € | 22 | A | 50 | 900 | 4 | 6 | ST | ST | 7.5 | IE3
HGTT-V | PV013277T24 | Others | NE | HGTT-V/4/6-1000-6/24-14/4.5-400V-50Hz-3-4148--1-24-B | 9509 | € | 24 | B | 50 | 1000 | 4/6 | 6 | ST | ST | 14/4.5 | IE1
HGTT-V | PV013278T26 | Others | DA | HGTT-V/4/6-1000-6/26-14/4.5-400V-50Hz-3-4148--1-26-A-PTC | 9729 | € | 26 | A | 50 | 1000 | 4/6 | 6 | ST | ST | 14/4.5 | IE1
HGTT-V | PV013293T18 | Others | DA | HGTT-V/4/6-1000-9/18-14/4.5-400V-50Hz-3-4148--1-18-B-PTC | 9840 | € | 18 | B | 50 | 1000 | 4/6 | 9 | ST | ST | 14/4.5 | IE1
HGTT-V | PV013699T14 | Others | DA | HGTT-V/4/8-1250-6/14-17/3.4-400V-50Hz-3-6263--1-14-A-PTC | 11494 | € | 14 | A | 50 | 1250 | 4/8 | 6 | ST | ST | 17/3.4 | IE1
HGTT-V | PV013826T22 | Others | NE | HGTT-V/4/8-900-9/22-10.5/2.2-400V-50Hz-3-1951--1-22-B | 8193 | € | 22 | B | 50 | 900 | 4/8 | 9 | ST | ST | 10.5/2.2 | IE1
HGTT-V | PV003536T30 | Others | NE | HGTT-V/4-1000-6/30-18.5-400/690V-50Hz-3-6106--1-30-B | 8189 | € | 30 | B | 50 | 1000 | 4 | 6 | ST | ST | 18.5 | IE3
HGTT-V | PV013467T16 | Others | NE | HGTT-V/4/6-800-6/16-3/1-400V-50Hz-3-1964--1-16-B | 5192 | € | 16 | B | 50 | 800 | 4/6 | 6 | ST | ST | 3/1 | IE1
HGTT-V | PV013428T26 | Others | NE | HGTT-V/4/6-1250-6/26-42/14-400V-50Hz-3-1972--1-26-A | 19614 | € | 26 | A | 50 | 1250 | 4/6 | 6 | ST | ST | 42/14 | IE1
HGTT-V | PV013298T24 | Others | DA | HGTT-V/4/6-1000-9/24-16/5-400V-50Hz-3-1968--1-24-A-PTC | 10466 | € | 24 | A | 50 | 1000 | 4/6 | 9 | ST | ST | 16/5 | IE1
HGTT-V | PV013437T14 | Others | DA | HGTT-V/4/6-1250-9/14-20/6.5-400V-50Hz-3-1969--1-14-B-PTC | 13362 | € | 14 | B | 50 | 1250 | 4/6 | 9 | ST | ST | 20/6.5 | IE1
HGTT-V | PV013579T28 | Others | DA | HGTT-V/4/8-1000-6/28-15.5/2.7-400V-50Hz-3-1952--1-28-A-PTC | 9153 | € | 28 | A | 50 | 1000 | 4/8 | 6 | ST | ST | 15.5/2.7 | IE1
HGTT-V | PV003773T22 | Others | DA | HGTT-V/4-800-9/22-5.5-400/690V-50Hz-3-6291--1-22-BPTC | 5216 | € | 22 | B | 50 | 800 | 4 | 9 | ST | ST | 5.5 | IE3
HGTT-V | PV003774T24 | Others | NE | HGTT-V/4-800-9/24-5.5-400/690V-50Hz-3-1725--1-24-B | 4996 | € | 24 | B | 50 | 800 | 4 | 9 | ST | ST | 5.5 | IE2
HGTT-V | PV003775T24 | Others | DA | HGTT-V/4-800-9/24-5.5-400/690V-50Hz-3-6291--1-24-APTC | 5216 | € | 24 | A | 50 | 800 | 4 | 9 | ST | ST | 5.5 | IE3
HGTT-V | PV003749T20 | Others | DA | HGTT-V/4-800-6/20-4-400/690V-50Hz-3-5913--1-20-BPTC | 4927 | € | 20 | B | 50 | 800 | 4 | 6 | ST | ST | 4 | IE3
HGTT-V | PV013288T10 | Others | NE | HGTT-V/4/6-1000-9/10-6/2-400V-50Hz-3-1966--1-10-A | 7789 | € | 10 | A | 50 | 1000 | 4/6 | 9 | ST | ST | 6/2 | IE1
HGTT-V | PV013586T12 | Others | DA | HGTT-V/4/8-1000-9/12-6.8/1.4-400V-50Hz-3-1949--1-12-APTC | 7943 | € | 12 | A | 50 | 1000 | 4/8 | 9 | ST | ST | 6.8/1.4 | IE1
HGTT-V | PV013764T14 | Others | DA | HGTT-V/4/8-800-9/14-3/0.65-400V-50Hz-3-1947--1-14-BPTC | 5600 | € | 14 | B | 50 | 800 | 4/8 | 9 | ST | ST | 3/0.65 | IE1
HGTT-V | PV013774T24 | Others | NE | HGTT-V/4/8-800-9/24-6.8/1.4-400V-50Hz-3-1949--1-24-A | 6061 | € | 24 | A | 50 | 800 | 4/8 | 9 | ST | ST | 6.8/1.4 | IE1
HGTT-V | PV013775T26 | Others | NE | HGTT-V/4/8-800-9/26-6.8/1.4-400V-50Hz-3-1949--1-26-B | 6061 | € | 26 | B | 50 | 800 | 4/8 | 9 | ST | ST | 6.8/1.4 | IE1
HGTT-V | PV013758T26 | Others | NE | HGTT-V/4/8-800-6/26-5/1-400V-50Hz-3-5949--1-26-A | 5720 | € | 26 | A | 50 | 800 | 4/8 | 6 | ST | ST | 5/1 | IE1
HGTT-V | PV013801T16 | Others | NE | HGTT-V/4/8-900-6/16-5/1-400V-50Hz-3-5949--1-16-A | 6645 | € | 16 | A | 50 | 900 | 4/8 | 6 | ST | ST | 5/1 | IE1
HGTT-V | PV013821T16 | Others | DA | HGTT-V/4/8-900-9/16-5/1-400V-50Hz-3-5949--1-16-APTC | 6998 | € | 16 | A | 50 | 900 | 4/8 | 9 | ST | ST | 5/1 | IE1
HGTT-V | PV013480T14 | Others | DA | HGTT-V/4/6-800-9/14-4.5/1.5-400V-50Hz-3-1965--1-14-BPTC | 5931 | € | 14 | B | 50 | 800 | 4/6 | 9 | ST | ST | 4.5/1.5 | IE1
HGTT-V | PV013510T12 | Others | DA | HGTT-V/4/6-900-6/12-4.5/1.5-400V-50Hz-3-1965--1-12-BPTC | 6719 | € | 12 | B | 50 | 900 | 4/6 | 6 | ST | ST | 4.5/1.5 | IE1
HGTT-V | PV013420T16 | Others | DA | HGTT-V/4/6-1250-6/16-20/8.5-400V-50Hz-3-4149--1-16-B-PTC | 13194 | € | 16 | B | 50 | 1250 | 4/6 | 6 | ST | ST | 20/8.5 | IE1
HGTT-V | PV013598T24 | Others | NE | HGTT-V/4/8-1000-9/24-17/4.3-400V-50Hz-3-4145--1-24-A | 9383 | € | 24 | A | 50 | 1000 | 4/8 | 9 | ST | ST | 17/4.3 | IE1
HGTT-V | PV013746T10 | Others | DA | HGTT-V/4/8-800-6/10-1.7/0.35-400V-50Hz-3-1945--1-10-APTC | 5116 | € | 10 | A | 50 | 800 | 4/8 | 6 | ST | ST | 1.7/0.35 | IE1
HGTT-V | PV013763T08 | Others | DA | HGTT-V/4/8-800-6/8-1.7/0.35-400V-50Hz-3-1945--1-8-APTC | 5116 | € | 8 | A | 50 | 800 | 4/8 | 6 | ST | ST | 1.7/0.35 | IE1
HGTT-V | PV013599T26 | Others | DA | HGTT-V/4/8-1000-9/26-17/3.4-400V-50Hz-3-6263--1-26-A-PTC | 9603 | € | 26 | A | 50 | 1000 | 4/8 | 9 | ST | ST | 17/3.4 | IE1
HGTT-V | PV013828T24 | Others | DA | HGTT-V/4/8-900-9/24-10.5/2.2-400V-50Hz-3-1951--1-24-B-PTC | 8413 | € | 24 | B | 50 | 900 | 4/8 | 9 | ST | ST | 10.5/2.2 | IE1
HGTT-V | PV003536T30 | Others | DA | HGTT-V/4-1000-6/30-18.5-400/690V-50Hz-3-6106--1-30-A-PTC | 8410 | € | 30 | A | 50 | 1000 | 4 | 6 | ST | ST | 18.5 | IE3
HGTT-V | PV013468T18 | Others | NE | HGTT-V/4/6-800-6/18-3/1-400V-50Hz-3-1964--1-18-A | 5192 | € | 18 | A | 50 | 800 | 4/6 | 6 | ST | ST | 3/1 | IE1
HGTT-V | PV013563T10 | Others | NE | HGTT-V/4/8-1000-6/10-5/1-400V-50Hz-3-5949--1-10-B | 7407 | € | 10 | B | 50 | 1000 | 4/8 | 6 | ST | ST | 5/1 | IE1
HGTT-V | PV013797T12 | Others | NE | HGTT-V/4/8-900-6/12-4/0.75-400V-50Hz-3-1948--1-12-A | 6269 | € | 12 | A | 50 | 900 | 4/8 | 6 | ST | ST | 4/0.75 | IE1
HGTT-V | PV013301T28 | Others | NE | HGTT-V/4/6-1000-9/28-20/6.5-400V-50Hz-3-1969--1-28-A | 11083 | € | 28 | A | 50 | 1000 | 4/6 | 9 | ST | ST | 20/6.5 | IE1
HGTT-V | PV013593T18 | Others | NE | HGTT-V/4/8-1000-9/18-15.5/2.7-400V-50Hz-3-1952--1-18-B | 9043 | € | 18 | B | 50 | 1000 | 4/8 | 9 | ST | ST | 15.5/2.7 | IE1
HGTT-V | PV013726T20 | Others | DA | HGTT-V/4/8-1250-9/20-33/8-400V-50Hz-3-1954--1-20-B-PTC | 14850 | € | 20 | B | 50 | 1250 | 4/8 | 9 | ST | ST | 33/8 | IE1
HGTT-V | PV013731T08 | Others | DA | HGTT-V/4/8-1250-9/8-15.5/2.7-400V-50Hz-3-1952--1-8-A-PTC | 11321 | € | 8 | A | 50 | 1250 | 4/8 | 9 | ST | ST | 15.5/2.7 | IE1
HGTT-V | PV003775T24 | Others | NE | HGTT-V/4-800-9/24-5.5-400/690V-50Hz-3-6291--1-24-A | 4996 | € | 24 | A | 50 | 800 | 4 | 9 | ST | ST | 5.5 | IE3
HGTT-V | PV003751T22 | Others | DA | HGTT-V/4-800-6/22-4-400/690V-50Hz-3-5913--1-22-BPTC | 4927 | € | 22 | B | 50 | 800 | 4 | 6 | ST | ST | 4 | IE3
HGTT-V | PV003807T10 | Others | DA | HGTT-V/4-900-6/10-4-400/690V-50Hz-3-5913--1-10-BPTC | 5852 | € | 10 | B | 50 | 900 | 4 | 6 | ST | ST | 4 | IE3
HGTT-V | PV013752T18 | Others | NE | HGTT-V/4/8-800-6/18-3/0.65-400V-50Hz-3-1947--1-18-B | 5265 | € | 18 | B | 50 | 800 | 4/8 | 6 | ST | ST | 3/0.65 | IE1
HGTT-V | PV003709T22 | Others | NE | HGTT-V/4-1250-9/22-45-400/690V-50Hz-3-6137--1-22-A | 14620 | € | 22 | A | 50 | 1250 | 4 | 9 | ST | ST | 45 | IE3
HGTT-V | PV013272T18 | Others | DA | HGTT-V/4/6-1000-6/18-10.5/3.5-400V-50Hz-3-1967--1-18-B-PTC | 8892 | € | 18 | B | 50 | 1000 | 4/6 | 6 | ST | ST | 10.5/3.5 | IE1
HGTT-V | PV013287T10 | Others | NE | HGTT-V/4/6-1000-9/10-10.5/3.5-400V-50Hz-3-1967--1-10-B | 8782 | € | 10 | B | 50 | 1000 | 4/6 | 9 | ST | ST | 10.5/3.5 | IE1
HGTT-V | PV013520T24 | Others | DA | HGTT-V/4/6-900-6/24-10.5/3.5-400V-50Hz-3-1967--1-24-B-PTC | 8130 | € | 24 | B | 50 | 900 | 4/6 | 6 | ST | ST | 10.5/3.5 | IE1
HGTT-V | PV013533T18 | Others | NE | HGTT-V/4/6-900-9/18-10.5/3.5-400V-50Hz-3-1967--1-18-B | 8041 | € | 18 | B | 50 | 900 | 4/6 | 9 | ST | ST | 10.5/3.5 | IE1
HGTT-V | PV013482T18 | Others | NE | HGTT-V/4/6-800-9/18-4.5/1.5-400V-50Hz-3-1965--1-18-A | 5710 | € | 18 | A | 50 | 800 | 4/6 | 9 | ST | ST | 4.5/1.5 | IE1
HGTT-V | PV013513T16 | Others | NE | HGTT-V/4/6-900-6/16-4.5/1.5-400V-50Hz-3-1965--1-16-A | 6499 | € | 16 | A | 50 | 900 | 4/6 | 6 | ST | ST | 4.5/1.5 | IE1
HGTT-V | PV013812T26 | Others | DA | HGTT-V/4/8-900-6/26-8.4/2.05-400V-50Hz-3-1950--1-26-BPTC | 7348 | € | 26 | B | 50 | 900 | 4/8 | 6 | ST | ST | 8.4/2.05 | IE1
HGTT-V | PV013598T24 | Others | NE | HGTT-V/4/8-1000-9/24-17/4.3-400V-50Hz-3-4145--1-24-B | 9383 | € | 24 | B | 50 | 1000 | 4/8 | 9 | ST | ST | 17/4.3 | IE1
HGTT-V | PV013723T16 | Others | DA | HGTT-V/4/8-1250-9/16-22/4.4-400V-50Hz-3-1953--1-16-B-PTC | 12464 | € | 16 | B | 50 | 1250 | 4/8 | 9 | ST | ST | 22/4.4 | IE1
HGTT-V | PV003681T16 | Others | DA | HGTT-V/4-1250-6/16-22-400/690V-50Hz-3-5777--1-16-B-PTC | 11117 | € | 16 | B | 50 | 1250 | 4 | 6 | ST | ST | 22 | IE3
HGTT-V | PV013272T18 | Others | NE | HGTT-V/4/6-1000-6/18-10.5/3.5-400V-50Hz-3-1967--1-18-A | 8672 | € | 18 | A | 50 | 1000 | 4/6 | 6 | ST | ST | 10.5/3.5 | IE1
HGTT-V | PV013292T18 | Others | DA | HGTT-V/4/6-1000-9/18-10.5/3.5-400V-50Hz-3-1967--1-18-B-PTC | 9002 | € | 18 | B | 50 | 1000 | 4/6 | 9 | ST | ST | 10.5/3.5 | IE1
HGTT-V | PV003532T26 | Others | NE | HGTT-V/4-1000-6/26-15-400/690V-50Hz-3-6008--1-26-A | 7767 | € | 26 | A | 50 | 1000 | 4 | 6 | ST | ST | 15 | IE3
HGTT-V | PV003827T30 | Others | NE | HGTT-V/4-900-6/30-11-400/690V-50Hz-3-5835--1-30-A | 6887 | € | 30 | A | 50 | 900 | 4 | 6 | ST | ST | 11 | IE3
HGTT-V | PV013419T16 | Others | DA | HGTT-V/4/6-1250-6/16-20/6.5-400V-50Hz-3-1969--1-16-B-PTC | 13194 | € | 16 | B | 50 | 1250 | 4/6 | 6 | ST | ST | 20/6.5 | IE1
HGTT-V | PV013578T26 | Others | DA | HGTT-V/4/8-1000-6/26-15.5/2.7-400V-50Hz-3-1952--1-26-A-PTC | 9153 | € | 26 | A | 50 | 1000 | 4/8 | 6 | ST | ST | 15.5/2.7 | IE1
HGTT-V | PV013705T20 | Others | DA | HGTT-V/4/8-1250-6/20-33/8-400V-50Hz-3-1954--1-20-B-PTC | 14683 | € | 20 | B | 50 | 1250 | 4/8 | 6 | ST | ST | 33/8 | IE1
HGTT-V | PV013826T22 | Others | DA | HGTT-V/4/8-900-9/22-10.5/2.2-400V-50Hz-3-1951--1-22-A-PTC | 8413 | € | 22 | A | 50 | 900 | 4/8 | 9 | ST | ST | 10.5/2.2 | IE1
HGTT-V | PV013412T10 | Others | NE | HGTT-V/4/6-1250-6/10-14/4.5-400V-50Hz-3-4148--1-10-A | 11510 | € | 10 | A | 50 | 1250 | 4/6 | 6 | ST | ST | 14/4.5 | IE1
HGTT-V | PV013768T18 | Others | DA | HGTT-V/4/8-800-9/18-4/0.75-400V-50Hz-3-1948--1-18-BPTC | 5678 | € | 18 | B | 50 | 800 | 4/8 | 9 | ST | ST | 4/0.75 | IE1
HGTT-V | PV013818T12 | Others | DA | HGTT-V/4/8-900-9/12-5/1-400V-50Hz-3-5949--1-12-BPTC | 6998 | € | 12 | B | 50 | 900 | 4/8 | 9 | ST | ST | 5/1 | IE1
HGTT-V | PV031389T14 | Others | DA | HGTT-V/4/6-800-6/14-3/1-400V-50Hz-3-1964--1-14-BPTC | 5390 | € | 14 | B | 50 | 800 | 4/6 | 6 | ST | ST | 3/1 | IE1
HGTT-V | PV013470T20 | Others | DA | HGTT-V/4/6-800-6/20-4.5/1.5-400V-50Hz-3-1965--1-20-BPTC | 5794 | € | 20 | B | 50 | 800 | 4/6 | 6 | ST | ST | 4.5/1.5 | IE1
HGTT-V | PV013527T12 | Others | NE | HGTT-V/4/6-900-9/12-4.5/1.5-400V-50Hz-3-1965--1-12-A | 6631 | € | 12 | A | 50 | 900 | 4/6 | 9 | ST | ST | 4.5/1.5 | IE1
HGTT-V | PV031398T26 | Others | DA | HGTT-V/4/8-800-9/26-8.4/2.05-400V-50Hz-3-1950--1-26-APTC | 6559 | € | 26 | A | 50 | 800 | 4/8 | 9 | ST | ST | 8.4/2.05 | IE1
HGTT-V | PV003540T08 | Others | NE | HGTT-V/4-1000-6/8-4-400/690V-50Hz-3-5913--1-8-A | 6416 | € | 8 | A | 50 | 1000 | 4 | 6 | ST | ST | 4 | IE3
HGTT-V | PV003767T16 | Others | DA | HGTT-V/4-800-9/16-4-400/690V-50Hz-3-5913--1-16-BPTC | 5063 | € | 16 | B | 50 | 800 | 4 | 9 | ST | ST | 4 | IE3
HGTT-V | PV013517T20 | Others | NE | HGTT-V/4/6-900-6/20-6/2-400V-50Hz-3-1966--1-20-B | 6917 | € | 20 | B | 50 | 900 | 4/6 | 6 | ST | ST | 6/2 | IE1
HGTT-V | PV003748T20 | Others | DA | HGTT-V/4-800-6/20-4-400/690V-50Hz-3-1724--1-20-BPTC | 4927 | € | 20 | B | 50 | 800 | 4 | 6 | ST | ST | 4 | IE2
HGTT-V | PV003774T24 | Others | DA | HGTT-V/4-800-9/24-5.5-400/690V-50Hz-3-1725--1-24-APTC | 5216 | € | 24 | A | 50 | 800 | 4 | 9 | ST | ST | 5.5 | IE2
HGTT-V | PV003806T10 | Others | DA | HGTT-V/4-900-6/10-4-400/690V-50Hz-3-1724--1-10-APTC | 5852 | € | 10 | A | 50 | 900 | 4 | 6 | ST | ST | 4 | IE2
HGTT-V | PV003812T16 | Others | NE | HGTT-V/4-900-6/16-5.5-400/690V-50Hz-3-1725--1-16-A | 5785 | € | 16 | A | 50 | 900 | 4 | 6 | ST | ST | 5.5 | IE2
HGTT-V | PV013530T14 | Others | NE | HGTT-V/4/6-900-9/14-6/2-400V-50Hz-3-1966--1-14-B | 7049 | € | 14 | B | 50 | 900 | 4/6 | 9 | ST | ST | 6/2 | IE1
HGTT-V | PV013751T16 | Others | DA | HGTT-V/4/8-800-6/16-3/0.65-400V-50Hz-3-1947--1-16-BPTC | 5463 | € | 16 | B | 50 | 800 | 4/8 | 6 | ST | ST | 3/0.65 | IE1
HGTT-V | PV013719T12 | Others | NE | HGTT-V/4/8-1250-9/12-17/4.3-400V-50Hz-3-4145--1-12-B | 11441 | € | 12 | B | 50 | 1250 | 4/8 | 9 | ST | ST | 17/4.3 | IE1
HGTT-V | PV013721T14 | Others | NE | HGTT-V/4/8-1250-9/14-22/4.4-400V-50Hz-3-1953--1-14-B | 12244 | € | 14 | B | 50 | 1250 | 4/8 | 9 | ST | ST | 22/4.4 | IE1
HGTT-V | PV030466T28 | Others | DA | HGTT-V/4/6-1000-6/28-14/4.5-400V-50Hz-3-4148--1-28-A-PTC | 9729 | € | 28 | A | 50 | 1000 | 4/6 | 6 | ST | ST | 14/4.5 | IE1
HGTT-V | PV003809T12 | Others | DA | HGTT-V/4-900-6/12-4-400/690V-50Hz-3-5913--1-12-BPTC | 5852 | € | 12 | B | 50 | 900 | 4 | 6 | ST | ST | 4 | IE3
HGTT-V | PV013766T16 | Others | NE | HGTT-V/4/8-800-9/16-3/0.65-400V-50Hz-3-1947--1-16-B | 5401 | € | 16 | B | 50 | 800 | 4/8 | 9 | ST | ST | 3/0.65 | IE1
HGTT-V | PV003703T16 | Others | DA | HGTT-V/4-1250-9/16-30-400/690V-50Hz-3-6096--1-16-B-PTC | 12573 | € | 16 | B | 50 | 1250 | 4 | 9 | ST | ST | 30 | IE3
HGTT-V | PV013274T22 | Others | NE | HGTT-V/4/6-1000-6/22-10.5/3.5-400V-50Hz-3-1967--1-22-A | 8672 | € | 22 | A | 50 | 1000 | 4/6 | 6 | ST | ST | 10.5/3.5 | IE1
HGTT-V | PV013446T22 | Others | DA | HGTT-V/4/6-1250-9/22-42/14-400V-50Hz-3-1972--1-22-A-PTC | 20001 | € | 22 | A | 50 | 1250 | 4/6 | 9 | ST | ST | 42/14 | IE1
HGTT-V | PV013533T18 | Others | DA | HGTT-V/4/6-900-9/18-10.5/3.5-400V-50Hz-3-1967--1-18-A-PTC | 8262 | € | 18 | A | 50 | 900 | 4/6 | 9 | ST | ST | 10.5/3.5 | IE1
HGTT-V | PV013439T14 | Others | NE | HGTT-V/4/6-1250-9/14-23/7.2-400V-50Hz-3-1970--1-14-B | 15076 | € | 14 | B | 50 | 1250 | 4/6 | 9 | ST | ST | 23/7.2 | IE1
HGTT-V | PV013297T22 | Others | DA | HGTT-V/4/6-1000-9/22-16/5-400V-50Hz-3-1968--1-22-A-PTC | 10466 | € | 22 | A | 50 | 1000 | 4/6 | 9 | ST | ST | 16/5 | IE1
HGTT-V | PV013594T20 | Others | DA | HGTT-V/4/8-1000-9/20-15.5/2.7-400V-50Hz-3-1952--1-20-B-PTC | 9263 | € | 20 | B | 50 | 1000 | 4/8 | 9 | ST | ST | 15.5/2.7 | IE1
HGTT-V | PV013698T14 | Others | DA | HGTT-V/4/8-1250-6/14-15.5/2.7-400V-50Hz-3-1952--1-14-A-PTC | 11154 | € | 14 | A | 50 | 1250 | 4/8 | 6 | ST | ST | 15.5/2.7 | IE1
HGTT-V | PV013722T14 | Others | DA | HGTT-V/4/8-1250-9/14-33/8-400V-50Hz-3-1954--1-14-A-PTC | 14850 | € | 14 | A | 50 | 1250 | 4/8 | 9 | ST | ST | 33/8 | IE1
HGTT-V | PV030467T30 | Others | NE | HGTT-V/4/6-1000-6/30-16/5-400V-50Hz-3-1968--1-30-A | 10136 | € | 30 | A | 50 | 1000 | 4/6 | 6 | ST | ST | 16/5 | IE1
HGTT-V | PV003564T08 | Others | DA | HGTT-V/4-1000-9/8-5.5-400/690V-50Hz-3-6291--1-8-APTC | 6878 | € | 8 | A | 50 | 1000 | 4 | 9 | ST | ST | 5.5 | IE3
HGTT-V | PV003759T30 | Others | NE | HGTT-V/4-800-6/30-7.5-400/690V-50Hz-3-6286--1-30-B | 5042 | € | 30 | B | 50 | 800 | 4 | 6 | ST | ST | 7.5 | IE3
HGTT-V | PV003779T28 | Others | NE | HGTT-V/4-800-9/28-7.5-400/690V-50Hz-3-6286--1-28-A | 5179 | € | 28 | A | 50 | 800 | 4 | 9 | ST | ST | 7.5 | IE3
HGTT-V | PV013464T12 | Others | DA | HGTT-V/4/6-800-6/12-2.5/0.8-400V-50Hz-3-1963--1-12-APTC | 5111 | € | 12 | A | 50 | 800 | 4/6 | 6 | ST | ST | 2.5/0.8 | IE1
HGTT-V | PV013589T14 | Others | NE | HGTT-V/4/8-1000-9/14-8.4/2.05-400V-50Hz-3-1950--1-14-A | 8000 | € | 14 | A | 50 | 1000 | 4/8 | 9 | ST | ST | 8.4/2.05 | IE1
HGTT-V | PV013508T10 | Others | DA | HGTT-V/4/6-900-6/10-3/1-400V-50Hz-3-1964--1-10-APTC | 6315 | € | 10 | A | 50 | 900 | 4/6 | 6 | ST | ST | 3/1 | IE1
HGTT-V | PV013753T18 | Others | DA | HGTT-V/4/8-800-6/18-4/0.75-400V-50Hz-3-1948--1-18-BPTC | 5542 | € | 18 | B | 50 | 800 | 4/8 | 6 | ST | ST | 4/0.75 | IE1
HGTT-V | PV013771T22 | Others | NE | HGTT-V/4/8-800-9/22-5/1-400V-50Hz-3-5949--1-22-B | 5856 | € | 22 | B | 50 | 800 | 4/8 | 9 | ST | ST | 5/1 | IE1
HGTT-V | PV013797T12 | Others | NE | HGTT-V/4/8-900-6/12-4/0.75-400V-50Hz-3-1948--1-12-B | 6269 | € | 12 | B | 50 | 900 | 4/8 | 6 | ST | ST | 4/0.75 | IE1
HGTT-V | PV013817T12 | Others | DA | HGTT-V/4/8-900-9/12-4/0.75-400V-50Hz-3-1948--1-12-APTC | 6599 | € | 12 | A | 50 | 900 | 4/8 | 9 | ST | ST | 4/0.75 | IE1
HGTT-V | PV030480T26 | Others | DA | HGTT-V/4/6-800-6/26-4.5/1.5-400V-50Hz-3-1965--1-26-APTC | 5794 | € | 26 | A | 50 | 800 | 4/6 | 6 | ST | ST | 4.5/1.5 | IE1
HGTT-V | PV003741T12 | Others | NE | HGTT-V/4-800-6/12-2.2-230/400V-50Hz-3-6268--1-12-B | 4525 | € | 12 | B | 50 | 800 | 4 | 6 | ST | ST | 2.2 | IE3
HGTT-V | PV003691T26 | Others | DA | HGTT-V/4-1250-6/26-37-400/690V-50Hz-3-5911--1-26-B-PTC | 12678 | € | 26 | B | 50 | 1250 | 4 | 6 | ST | ST | 37 | IE3
HGTT-V | PV030485T28 | Others | DA | HGTT-V/4/8-1000-6/28-17/4.3-400V-50Hz-3-4145--1-28-B-PTC | 9493 | € | 28 | B | 50 | 1000 | 4/8 | 6 | ST | ST | 17/4.3 | IE1
HGTT-V | PV003747T18 | Others | DA | HGTT-V/4-800-6/18-3-230/400V-50Hz-3-6213--1-18-APTC | 4808 | € | 18 | A | 50 | 800 | 4 | 6 | ST | ST | 3 | IE3
HGTT-V | PV013748T12 | Others | DA | HGTT-V/4/8-800-6/12-2.3/0.5-400V-50Hz-3-1946--1-12-BPTC | 5175 | € | 12 | B | 50 | 800 | 4/8 | 6 | ST | ST | 2.3/0.5 | IE1
Овај облик представља модул за сечење табеле. Модули за сечење табеле подржани су у програму Excel 2013 или новијим верзијама. Модул за сечење се не може користити ако је облик био измењен у ранијој верзији програма Excel или ако је радна свеска сачувана у програму Excel 2010 или ранијој верзији.
Овај облик представља модул за сечење табеле. Модули за сечење табеле подржани су у програму Excel 2013 или новијим верзијама. Модул за сечење се не може користити ако је облик био измењен у ранијој верзији програма Excel или ако је радна свеска сачувана у програму Excel 2010 или ранијој верзији.
Овај облик представља модул за сечење табеле. Модули за сечење табеле подржани су у програму Excel 2013 или новијим верзијама. Модул за сечење се не може користити ако је облик био измењен у ранијој верзији програма Excel или ако је радна свеска сачувана у програму Excel 2010 или ранијој верзији.
Овај облик представља модул за сечење табеле. Модули за сечење табеле подржани су у програму Excel 2013 или новијим верзијама. Модул за сечење се не може користити ако је облик био измењен у ранијој верзији програма Excel или ако је радна свеска сачувана у програму Excel 2010 или ранијој верзији.
Овај облик представља модул за сечење табеле. Модули за сечење табеле подржани су у програму Excel 2013 или новијим верзијама. Модул за сечење се не може користити ако је облик био измењен у ранијој верзији програма Excel или ако је радна свеска сачувана у програму Excel 2010 или ранијој верзији.
Овај облик представља модул за сечење табеле. Модули за сечење табеле подржани су у програму Excel 2013 или новијим верзијама. Модул за сечење се не може користити ако је облик био измењен у ранијој верзији програма Excel или ако је радна свеска сачувана у програму Excel 2010 или ранијој верзији.
Овај облик представља модул за сечење табеле. Модули за сечење табеле подржани су у програму Excel 2013 или новијим верзијама. Модул за сечење се не може користити ако је облик био измењен у ранијој верзији програма Excel или ако је радна свеска сачувана у програму Excel 2010 или ранијој верзији.
Овај облик представља модул за сечење табеле. Модули за сечење табеле подржани су у програму Excel 2013 или новијим верзијама. Модул за сечење се не може користити ако је облик био измењен у ранијој верзији програма Excel или ако је радна свеска сачувана у програму Excel 2010 или ранијој верзији.
Овај облик представља модул за сечење табеле. Модули за сечење табеле подржани су у програму Excel 2013 или новијим верзијама. Модул за сечење се не може користити ако је облик био измењен у ранијој верзији програма Excel или ако је радна свеска сачувана у програму Excel 2010 или ранијој верзији.
Овај облик представља модул за сечење табеле. Модули за сечење табеле подржани су у програму Excel 2013 или новијим верзијама. Модул за сечење се не може користити ако је облик био измењен у ранијој верзији програма Excel или ако је радна свеска сачувана у програму Excel 2010 или ранијој верзији.
Овај облик представља модул за сечење табеле. Модули за сечење табеле подржани су у програму Excel 2013 или новијим верзијама. Модул за сечење се не може користити ако је облик био измењен у ранијој верзији програма Excel или ако је радна свеска сачувана у програму Excel 2010 или ранијој верзији.
Овај облик представља модул за сечење табеле. Модули за сечење табеле подржани су у програму Excel 2013 или новијим верзијама. Модул за сечење се не може користити ако је облик био измењен у ранијој верзији програма Excel или ако је радна свеска сачувана у програму Excel 2010 или ранијој верзији.