## TGT-TGT-ATEX
Serija | Easyvent kod | Izvedba | PTC | Easyvent opis | Cena | € | Ugao | Smer strujanja | Frekvencija | Prečnik | Broj polova | Broj lopatica | Sertifikat ventilatora | Sertifikat motora | Snaga motora | Efikas. motora
TGT | PV004448T18 | LPK | DA | TGT/4-710-6/18-2.2-230/400V-50Hz-3-6268-LPK-18-APTC | 2014 | € | 18 | A | 50 | 710 | 4 | 6 | ST | ST | 2.2 | IE3
TGT | PV004351T16 | LPK | DA | TGT/4-500-6/16-0.55-230/400V-50Hz-3-1718-LPK-16-APTC | 1441 | € | 16 | A | 50 | 500 | 4 | 6 | ST | ST | 0.55 | IE1
TGT | PV004352T18 | LK | DA | TGT/4-500-6/18-0.55-230/400V-50Hz-3-1718-LK-18-APTC | 1353 | € | 18 | A | 50 | 500 | 4 | 6 | ST | ST | 0.55 | IE1
TGT | PV004355T24 | LK | DA | TGT/4-500-6/24-0.55-230/400V-50Hz-3-1718-LK-24-APTC | 1353 | € | 24 | A | 50 | 500 | 4 | 6 | ST | ST | 0.55 | IE1
TGT | PV004433T28 | LPK | DA | TGT/4-710-3/28-2.2-230/400V-50Hz-3-6268-LPK-28-BPTC | 1899 | € | 28 | B | 50 | 710 | 4 | 3 | ST | ST | 2.2 | IE3
TGT | PV004533T10 | C | NE | TGT/4-900-3/10-2.2-230/400V-50Hz-3-6268-C-10-A | 1864 | € | 10 | A | 50 | 900 | 4 | 3 | ST | ST | 2.2 | IE3
TGT | PV004359T30 | C | NE | TGT/4-500-6/30-0.75-230/400V-50Hz-3-1719-C-30-B | 855 | € | 30 | B | 50 | 500 | 4 | 6 | ST | ST | 0.75 | IE2
TGT | PV004469T16 | LK | DA | TGT/4-800-3/16-1.5-230/400V-50Hz-3-1721-LK-16-BPTC | 1992 | € | 16 | B | 50 | 800 | 4 | 3 | ST | ST | 1.5 | IE2
TGT | PV004355T24 | LPK | DA | TGT/4-500-6/24-0.55-230/400V-50Hz-3-1718-LPK-24-BPTC | 1441 | € | 24 | B | 50 | 500 | 4 | 6 | ST | ST | 0.55 | IE1
TGT | PV004454T24 | LP | DA | TGT/4-710-6/24-3-230/400V-50Hz-3-6213-LP-24-BPTC | 1869 | € | 24 | B | 50 | 710 | 4 | 6 | ST | ST | 3 | IE3
TGT | PV004350T14 | LK | NE | TGT/4-500-6/14-0.55-230/400V-50Hz-3-1718-LK-14-A | 1199 | € | 14 | A | 50 | 500 | 4 | 6 | ST | ST | 0.55 | IE1
TGT | PV004348T38 | C | NE | TGT/4-450-6/38-0.55-230/400V-50Hz-3-1718-C-38-A | 819 | € | 38 | A | 50 | 450 | 4 | 6 | ST | ST | 0.55 | IE1
TGT | PV004356T26 | LP | DA | TGT/4-500-6/26-0.55-230/400V-50Hz-3-1718-LP-26-BPTC | 1212 | € | 26 | B | 50 | 500 | 4 | 6 | ST | ST | 0.55 | IE1
TGT | PV004386T38 | LK | NE | TGT/4-560-6/38-2.2-230/400V-50Hz-3-6268-LK-38-A | 1476 | € | 38 | A | 50 | 560 | 4 | 6 | ST | ST | 2.2 | IE3
TGT | PV004395T20 | CK | NE | TGT/4-630-6/20-1.5-230/400V-50Hz-3-1721-CK-20-A | 1339 | € | 20 | A | 50 | 630 | 4 | 6 | ST | ST | 1.5 | IE2
TGT | PV004402T26 | LP | NE | TGT/4-630-6/26-2.2-230/400V-50Hz-3-6268-LP-26-B | 1423 | € | 26 | B | 50 | 630 | 4 | 6 | ST | ST | 2.2 | IE3
TGT | PV004406T30 | C | DA | TGT/4-630-6/30-2.2-230/400V-50Hz-3-6268-C-30-BPTC | 1379 | € | 30 | B | 50 | 630 | 4 | 6 | ST | ST | 2.2 | IE3
TGT | PV004389T10 | LPK | DA | TGT/4-630-6/10-0.75-230/400V-50Hz-3-5859-LPK-10-BPTC | 1671 | € | 10 | B | 50 | 630 | 4 | 6 | ST | ST | 0.75 | IE3
TGT | PV004359T30 | CK | DA | TGT/4-500-6/30-0.75-230/400V-50Hz-3-1719-CK-30-BPTC | 1238 | € | 30 | B | 50 | 500 | 4 | 6 | ST | ST | 0.75 | IE2
TGT | PV004448T18 | LPK | NE | TGT/4-710-6/18-2.2-230/400V-50Hz-3-6268-LPK-18-A | 1815 | € | 18 | A | 50 | 710 | 4 | 6 | ST | ST | 2.2 | IE3
TGT | PV004371T20 | LPK | DA | TGT/4-560-6/20-0.75-230/400V-50Hz-3-1719-LPK-20-BPTC | 1582 | € | 20 | B | 50 | 560 | 4 | 6 | ST | ST | 0.75 | IE2
TGT | PV004467T14 | LP | DA | TGT/4-800-3/14-1.5-230/400V-50Hz-3-1721-LP-14-APTC | 1851 | € | 14 | A | 50 | 800 | 4 | 3 | ST | ST | 1.5 | IE2
TGT | PV004438T08 | LP | NE | TGT/4-710-3/8-0.75-230/400V-50Hz-3-1719-LP-8-B | 1335 | € | 8 | B | 50 | 710 | 4 | 3 | ST | ST | 0.75 | IE2
TGT | PV004433T28 | LP | NE | TGT/4-710-3/28-2.2-230/400V-50Hz-3-6268-LP-28-B | 1472 | € | 28 | B | 50 | 710 | 4 | 3 | ST | ST | 2.2 | IE3
TGT | PV004436T32 | LPK | DA | TGT/4-710-3/32-3-230/400V-50Hz-3-1723-LPK-32-BPTC | 2001 | € | 32 | B | 50 | 710 | 4 | 3 | ST | ST | 3 | IE2
TGT | PV004998T12 | C | NE | TGT/6-710-6/12-0.55-230/400V-50Hz-3-1752-C-12-A | 1225 | € | 12 | A | 50 | 710 | 6 | 6 | ST | ST | 0.55 | IE1
TGT | PV005111T24 | LP | DA | TGT/6-900-6/24-3-230/400V-50Hz-3-5875-LP-24-APTC | 3064 | € | 24 | A | 50 | 900 | 6 | 6 | ST | ST | 3 | IE3
TGT | PV004966T16 | LK | NE | TGT/6-630-6/16-0.37-230/400V-50Hz-3-1751-LK-16-A | 1457 | € | 16 | A | 50 | 630 | 6 | 6 | ST | ST | 0.37 | IE1
TGT | PV004968T20 | CK | NE | TGT/6-630-6/20-0.37-230/400V-50Hz-3-1751-CK-20-A | 1303 | € | 20 | A | 50 | 630 | 6 | 6 | ST | ST | 0.37 | IE1
TGT | PV004358T28 | C | DA | TGT/4-500-6/28-0.75-230/400V-50Hz-3-5859-C-28-APTC | 1009 | € | 28 | A | 50 | 500 | 4 | 6 | ST | ST | 0.75 | IE3
TGT | PV004629T16 | C | NE | TGT/6-1000-6/16-3-230/400V-50Hz-3-5875-C-16-A | 2430 | € | 16 | A | 50 | 1000 | 6 | 6 | ST | ST | 3 | IE3
TGT | PV004629T16 | CK | DA | TGT/6-1000-6/16-3-230/400V-50Hz-3-5875-CK-16-BPTC | 2897 | € | 16 | B | 50 | 1000 | 6 | 6 | ST | ST | 3 | IE3
TGT | PV004416T08 | LPK | DA | TGT/4-630-6/8-0.75-230/400V-50Hz-3-5859-LPK-8-APTC | 1671 | € | 8 | A | 50 | 630 | 4 | 6 | ST | ST | 0.75 | IE3
TGT | PV003895T22 | C | DA | TGT/2-500-6/22-4-400/690V-50Hz-3-5929-C-22-BPTC | 1361 | € | 22 | B | 50 | 500 | 2 | 6 | ST | ST | 4 | IE3
TGT | PV004971T26 | LP | DA | TGT/6-630-6/26-0.55-230/400V-50Hz-3-1752-LP-26-BPTC | 1490 | € | 26 | B | 50 | 630 | 6 | 6 | ST | ST | 0.55 | IE1
TGT | PV004971T26 | LPK | DA | TGT/6-630-6/26-0.55-230/400V-50Hz-3-1752-LPK-26-BPTC | 1719 | € | 26 | B | 50 | 630 | 6 | 6 | ST | ST | 0.55 | IE1
TGT | PV005033T12 | LP | DA | TGT/6-800-6/12-0.55-230/400V-50Hz-3-1752-LP-12-BPTC | 1930 | € | 12 | B | 50 | 800 | 6 | 6 | ST | ST | 0.55 | IE1
TGT | PV004989T24 | LPK | DA | TGT/6-710-3/24-0.55-230/400V-50Hz-3-1752-LPK-24-BPTC | 1767 | € | 24 | B | 50 | 710 | 6 | 3 | ST | ST | 0.55 | IE1
TGT | PV005121T10 | LPK | NE | TGT/6-900-9/10-1.5-230/400V-50Hz-3-6114-LPK-10-B | 2931 | € | 10 | B | 50 | 900 | 6 | 9 | ST | ST | 1.5 | IE3
TGT | PV004997T10 | LPK | DA | TGT/6-710-6/10-0.55-230/400V-50Hz-3-1752-LPK-10-BPTC | 1882 | € | 10 | B | 50 | 710 | 6 | 6 | ST | ST | 0.55 | IE1
TGT | PV005001T18 | LK | DA | TGT/6-710-6/18-0.55-230/400V-50Hz-3-1752-LK-18-BPTC | 1793 | € | 18 | B | 50 | 710 | 6 | 6 | ST | ST | 0.55 | IE1
TGT | PV005044T24 | LPK | DA | TGT/6-800-6/24-1.5-230/400V-50Hz-3-6114-LPK-24-BPTC | 2385 | € | 24 | B | 50 | 800 | 6 | 6 | ST | ST | 1.5 | IE3
TGT | PV013913T28 | LPK | DA | TGT/4/6-1000-3/28-10.5/3.5-400V-50Hz-3-1967-LPK-28-APTC | 5609 | € | 28 | A | 50 | 1000 | 4/6 | 3 | ST | ST | 10.5/3.5 | IE1
TGT | PV013912T26 | LPK | DA | TGT/4/6-1000-3/26-10.5/3.5-400V-50Hz-3-1967-LPK-26-BPTC | 5609 | € | 26 | B | 50 | 1000 | 4/6 | 3 | ST | ST | 10.5/3.5 | IE1
TGT | PV014006T10 | LPK | DA | TGT/4/6-1120-9/10-10.5/3.5-400V-50Hz-3-1967-LPK-10-BPTC | 6570 | € | 10 | B | 50 | 1120 | 4/6 | 9 | ST | ST | 10.5/3.5 | IE1
TGT | PV013966T18 | LP | DA | TGT/4/6-1120-3/18-10.5/3.5-400V-50Hz-3-1967-LP-18-BPTC | 5891 | € | 18 | B | 50 | 1120 | 4/6 | 3 | ST | ST | 10.5/3.5 | IE1
TGT | PV014040T20 | LPK | DA | TGT/4/6-1250-12/20-42/14-400V-50Hz-3-1972-LPK-20-BPTC | 16084 | € | 20 | B | 50 | 1250 | 4/6 | 12 | ST | ST | 42/14 | IE1
TGT | PV013872T18 | CK | NE | TGT/2/4-560-6/18-6/1.6-400V-50Hz-3-1934-CK-18-B | 3030 | € | 18 | B | 50 | 560 | 2/4 | 6 | ST | ST | 6/1.6 | IE1
TGT | PV013903T08 | LK | DA | TGT/2/4-630-6/8-6/1.6-400V-50Hz-3-1934-LK-8-APTC | 3484 | € | 8 | A | 50 | 630 | 2/4 | 6 | ST | ST | 6/1.6 | IE1
TGT | PV014080T26 | LP | DA | TGT/4/6-1250-6/26-42/14-400V-50Hz-3-1972-LP-26-BPTC | 15163 | € | 26 | B | 50 | 1250 | 4/6 | 6 | ST | ST | 42/14 | IE1
TGT | PV014098T22 | C | DA | TGT/4/6-1250-9/22-42/14-400V-50Hz-3-1972-C-22-BPTC | 14361 | € | 22 | B | 50 | 1250 | 4/6 | 9 | ST | ST | 42/14 | IE1
TGT | PV013910T22 | LPK | DA | TGT/4/6-1000-3/22-10.5/3.5-400V-50Hz-3-1967-LPK-22-BPTC | 5609 | € | 22 | B | 50 | 1000 | 4/6 | 3 | ST | ST | 10.5/3.5 | IE1
TGT | PV014125T20 | C | DA | TGT/4/6-1409-3/20-42/14-400V-50Hz-3-1972-C-20-APTC | 20358 | € | 20 | A | 50 | 1409 | 4/6 | 3 | ST | ST | 42/14 | IE1
TGT | PV004264T12 | LPK | DA | TGT/4-1609-12/12-132-400/690V-50Hz-3-5851-LPK-12-APTC | 34423 | € | 12 | A | 50 | 1609 | 4 | 12 | ST | ST | 132 | IE3
TGT | PV004286T22 | LK | DA | TGT/4-1609-3/22-90-400/690V-50Hz-3-6040-LK-22-APTC | 27724 | € | 22 | A | 50 | 1609 | 4 | 3 | ST | ST | 90 | IE3
TGT | PV004472T18 | CK | DA | TGT/4-800-3/18-2.2-230/400V-50Hz-3-6268-CK-18-APTC | 1837 | € | 18 | A | 50 | 800 | 4 | 3 | ST | ST | 2.2 | IE3
TGT | PV004441T12 | LPK | DA | TGT/4-710-6/12-1.5-230/400V-50Hz-3-1721-LPK-12-APTC | 1899 | € | 12 | A | 50 | 710 | 4 | 6 | ST | ST | 1.5 | IE2
TGT | PV004371T20 | LK | NE | TGT/4-560-6/20-0.75-230/400V-50Hz-3-1719-LK-20-B | 1340 | € | 20 | B | 50 | 560 | 4 | 6 | ST | ST | 0.75 | IE2
TGT | PV004379T32 | LK | NE | TGT/4-560-6/32-1.5-230/400V-50Hz-3-1721-LK-32-A | 1406 | € | 32 | A | 50 | 560 | 4 | 6 | ST | ST | 1.5 | IE2
TGT | PV004381T34 | LPK | NE | TGT/4-560-6/34-1.5-230/400V-50Hz-3-1721-LPK-34-A | 1494 | € | 34 | A | 50 | 560 | 4 | 6 | ST | ST | 1.5 | IE2
TGT | PV004491T12 | LP | NE | TGT/4-800-6/12-2.2-230/400V-50Hz-3-6268-LP-12-B | 1864 | € | 12 | B | 50 | 800 | 4 | 6 | ST | ST | 2.2 | IE3
TGT | PV004399T24 | LPK | NE | TGT/4-630-6/24-1.5-230/400V-50Hz-3-1721-LPK-24-A | 1582 | € | 24 | A | 50 | 630 | 4 | 6 | ST | ST | 1.5 | IE2
TGT | PV004543T20 | C | NE | TGT/4-900-3/20-4-400/690V-50Hz-3-5913-C-20-B | 2067 | € | 20 | B | 50 | 900 | 4 | 3 | ST | ST | 4 | IE3
TGT | PV004557T10 | C | DA | TGT/4-900-6/10-4-400/690V-50Hz-3-5913-C-10-APTC | 2380 | € | 10 | A | 50 | 900 | 4 | 6 | ST | ST | 4 | IE3
TGT | PV005016T10 | CK | NE | TGT/6-800-3/10-0.55-230/400V-50Hz-3-1752-CK-10-B | 1551 | € | 10 | B | 50 | 800 | 6 | 3 | ST | ST | 0.55 | IE1
TGT | PV005139T08 | LPK | DA | TGT/6-900-9/8-1.5-230/400V-50Hz-3-6114-LPK-8-APTC | 3129 | € | 8 | A | 50 | 900 | 6 | 9 | ST | ST | 1.5 | IE3
TGT | PV005077T14 | LP | NE | TGT/6-900-3/14-1.5-230/400V-50Hz-3-6114-LP-14-B | 2455 | € | 14 | B | 50 | 900 | 6 | 3 | ST | ST | 1.5 | IE3
TGT | PV005111T24 | C | NE | TGT/6-900-6/24-3-230/400V-50Hz-3-5875-C-24-A | 2346 | € | 24 | A | 50 | 900 | 6 | 6 | ST | ST | 3 | IE3
TGT | PV005085T22 | CK | NE | TGT/6-900-3/22-1.5-230/400V-50Hz-3-6114-CK-22-A | 2186 | € | 22 | A | 50 | 900 | 6 | 3 | ST | ST | 1.5 | IE3
TGT | PV005057T18 | CK | DA | TGT/6-800-9/18-1.5-230/400V-50Hz-3-6114-CK-18-BPTC | 2164 | € | 18 | B | 50 | 800 | 6 | 9 | ST | ST | 1.5 | IE3
TGT | PV014030T12 | LPK | DA | TGT/4/6-1250-12/12-23/7.2-400V-50Hz-3-1970-LPK-12-APTC | 11264 | € | 12 | A | 50 | 1250 | 4/6 | 12 | ST | ST | 23/7.2 | IE1
TGT | PV014057T26 | CK | DA | TGT/4/6-1250-3/26-23/7.2-400V-50Hz-3-1970-CK-26-BPTC | 9810 | € | 26 | B | 50 | 1250 | 4/6 | 3 | ST | ST | 23/7.2 | IE1
TGT | PV014061T32 | LP | DA | TGT/4/6-1250-3/32-30/9-400V-50Hz-3-1971-LP-32-BPTC | 11471 | € | 32 | B | 50 | 1250 | 4/6 | 3 | ST | ST | 30/9 | IE1
TGT | PV005079T16 | C | NE | TGT/6-900-3/16-1.5-230/400V-50Hz-3-6114-C-16-A | 1957 | € | 16 | A | 50 | 900 | 6 | 3 | ST | ST | 1.5 | IE3
TGT | PV005095T08 | LP | NE | TGT/6-900-3/8-1.5-230/400V-50Hz-3-6114-LP-8-B | 2455 | € | 8 | B | 50 | 900 | 6 | 3 | ST | ST | 1.5 | IE3
TGT | PV013891T18 | CK | NE | TGT/2/4-630-6/18-9/2.5-400V-50Hz-3-1936-CK-18-A | 3451 | € | 18 | A | 50 | 630 | 2/4 | 6 | ST | ST | 9/2.5 | IE1
TGT | PV004553T32 | LPK | DA | TGT/4-900-3/32-7.5-400/690V-50Hz-3-6286-LPK-32-BPTC | 3363 | € | 32 | B | 50 | 900 | 4 | 3 | ST | ST | 7.5 | IE3
TGT | PV004329T18 | CK | DA | TGT/4-1609-9/18-160-400/690V-50Hz-3-5809-CK-18-BPTC | 34295 | € | 18 | B | 50 | 1609 | 4 | 9 | ST | ST | 160 | IE3
TGT | PV004451T22 | CK | NE | TGT/4-710-6/22-3-230/400V-50Hz-3-1723-CK-22-A | 1644 | € | 22 | A | 50 | 710 | 4 | 6 | ST | ST | 3 | IE2
TGT | PV004457T28 | CK | NE | TGT/4-710-6/28-3-230/400V-50Hz-3-1723-CK-28-B | 1644 | € | 28 | B | 50 | 710 | 4 | 6 | ST | ST | 3 | IE2
TGT | PV004401T26 | LPK | NE | TGT/4-630-6/26-2.2-230/400V-50Hz-3-1722-LPK-26-A | 1652 | € | 26 | A | 50 | 630 | 4 | 6 | ST | ST | 2.2 | IE2
TGT | PV004413T38 | CK | NE | TGT/4-630-6/38-3-230/400V-50Hz-3-1723-CK-38-B | 1512 | € | 38 | B | 50 | 630 | 4 | 6 | ST | ST | 3 | IE2
TGT | PV004401T26 | LK | DA | TGT/4-630-6/26-2.2-230/400V-50Hz-3-1722-LK-26-BPTC | 1763 | € | 26 | B | 50 | 630 | 4 | 6 | ST | ST | 2.2 | IE2
TGT | PV004385T38 | CK | DA | TGT/4-560-6/38-2.2-230/400V-50Hz-3-1722-CK-38-APTC | 1529 | € | 38 | A | 50 | 560 | 4 | 6 | ST | ST | 2.2 | IE2
TGT | PV004385T38 | LPK | DA | TGT/4-560-6/38-2.2-230/400V-50Hz-3-1722-LPK-38-BPTC | 1763 | € | 38 | B | 50 | 560 | 4 | 6 | ST | ST | 2.2 | IE2
TGT | PV004377T30 | LP | NE | TGT/4-560-6/30-1.5-230/400V-50Hz-3-1721-LP-30-A | 1265 | € | 30 | A | 50 | 560 | 4 | 6 | ST | ST | 1.5 | IE2
TGT | PV004383T36 | LP | NE | TGT/4-560-6/36-1.5-230/400V-50Hz-3-1721-LP-36-A | 1265 | € | 36 | A | 50 | 560 | 4 | 6 | ST | ST | 1.5 | IE2
TGT | PV004489T10 | C | DA | TGT/4-800-6/10-2.2-230/400V-50Hz-3-6268-C-10-BPTC | 1705 | € | 10 | B | 50 | 800 | 4 | 6 | ST | ST | 2.2 | IE3
TGT | PV004395T20 | LP | DA | TGT/4-630-6/20-1.5-230/400V-50Hz-3-1721-LP-20-APTC | 1507 | € | 20 | A | 50 | 630 | 4 | 6 | ST | ST | 1.5 | IE2
TGT | PV004406T30 | LP | NE | TGT/4-630-6/30-2.2-230/400V-50Hz-3-6268-LP-30-A | 1423 | € | 30 | A | 50 | 630 | 4 | 6 | ST | ST | 2.2 | IE3
TGT | PV004467T14 | LK | NE | TGT/4-800-3/14-1.5-230/400V-50Hz-3-1721-LK-14-A | 1838 | € | 14 | A | 50 | 800 | 4 | 3 | ST | ST | 1.5 | IE2
TGT | PV005094T08 | LPK | DA | TGT/6-900-3/8-1.5-230/400V-50Hz-3-1755-LPK-8-BPTC | 2882 | € | 8 | B | 50 | 900 | 6 | 3 | ST | ST | 1.5 | IE2
TGT | PV013920T12 | LPK | DA | TGT/4/6-1000-6/12-6/2-400V-50Hz-3-1966-LPK-12-BPTC | 4568 | € | 12 | B | 50 | 1000 | 4/6 | 6 | ST | ST | 6/2 | IE1
TGT | PV013922T14 | LP | NE | TGT/4/6-1000-6/14-6/2-400V-50Hz-3-1966-LP-14-A | 4083 | € | 14 | A | 50 | 1000 | 4/6 | 6 | ST | ST | 6/2 | IE1
TGT | PV013922T14 | LPK | DA | TGT/4/6-1000-6/14-6/2-400V-50Hz-3-1966-LPK-14-BPTC | 4568 | € | 14 | B | 50 | 1000 | 4/6 | 6 | ST | ST | 6/2 | IE1
TGT | PV004469T16 | LPK | NE | TGT/4-800-3/16-1.5-230/400V-50Hz-3-1721-LPK-16-A | 1926 | € | 16 | A | 50 | 800 | 4 | 3 | ST | ST | 1.5 | IE2
TGT | PV004399T24 | LP | DA | TGT/4-630-6/24-1.5-230/400V-50Hz-3-1721-LP-24-BPTC | 1507 | € | 24 | B | 50 | 630 | 4 | 6 | ST | ST | 1.5 | IE2
TGT | PV004489T10 | LP | DA | TGT/4-800-6/10-2.2-230/400V-50Hz-3-6268-LP-10-APTC | 2062 | € | 10 | A | 50 | 800 | 4 | 6 | ST | ST | 2.2 | IE3
TGT | PV004426T22 | C | NE | TGT/4-710-3/22-1.5-230/400V-50Hz-3-1721-C-22-A | 1128 | € | 22 | A | 50 | 710 | 4 | 3 | ST | ST | 1.5 | IE2
TGT | PV004426T22 | CK | DA | TGT/4-710-3/22-1.5-230/400V-50Hz-3-1721-CK-22-BPTC | 1511 | € | 22 | B | 50 | 710 | 4 | 3 | ST | ST | 1.5 | IE2
TGT | PV004428T24 | CK | NE | TGT/4-710-3/24-1.5-230/400V-50Hz-3-1721-CK-24-B | 1357 | € | 24 | B | 50 | 710 | 4 | 3 | ST | ST | 1.5 | IE2
TGT | PV004415T08 | LP | DA | TGT/4-630-6/8-0.75-230/400V-50Hz-3-1719-LP-8-APTC | 1441 | € | 8 | A | 50 | 630 | 4 | 6 | ST | ST | 0.75 | IE2
TGT | PV004438T08 | LP | NE | TGT/4-710-3/8-0.75-230/400V-50Hz-3-1719-LP-8-A | 1335 | € | 8 | A | 50 | 710 | 4 | 3 | ST | ST | 0.75 | IE2
TGT | PV004445T16 | LK | NE | TGT/4-710-6/16-1.5-230/400V-50Hz-3-1721-LK-16-A | 1657 | € | 16 | A | 50 | 710 | 4 | 6 | ST | ST | 1.5 | IE2
TGT | PV004441T12 | LP | DA | TGT/4-710-6/12-1.5-230/400V-50Hz-3-1721-LP-12-BPTC | 1670 | € | 12 | B | 50 | 710 | 4 | 6 | ST | ST | 1.5 | IE2
TGT | PV004613T24 | LP | DA | TGT/6-1000-3/24-2.2-230/400V-50Hz-3-5944-LP-24-APTC | 2895 | € | 24 | A | 50 | 1000 | 6 | 3 | ST | ST | 2.2 | IE3
TGT | PV004406T30 | CK | DA | TGT/4-630-6/30-2.2-230/400V-50Hz-3-6268-CK-30-APTC | 1608 | € | 30 | A | 50 | 630 | 4 | 6 | ST | ST | 2.2 | IE3
TGT | PV004472T18 | C | NE | TGT/4-800-3/18-2.2-230/400V-50Hz-3-6268-C-18-B | 1410 | € | 18 | B | 50 | 800 | 4 | 3 | ST | ST | 2.2 | IE3
TGT | PV004472T18 | LK | NE | TGT/4-800-3/18-2.2-230/400V-50Hz-3-6268-LK-18-B | 1908 | € | 18 | B | 50 | 800 | 4 | 3 | ST | ST | 2.2 | IE3
TGT | PV005003T20 | LP | NE | TGT/6-710-6/20-0.75-230/400V-50Hz-3-5802-LP-20-A | 1566 | € | 20 | A | 50 | 710 | 6 | 6 | ST | ST | 0.75 | IE3
TGT | PV005093T30 | C | DA | TGT/6-900-3/30-2.2-230/400V-50Hz-3-5944-C-30-BPTC | 2260 | € | 30 | B | 50 | 900 | 6 | 3 | ST | ST | 2.2 | IE3
TGT | PV005036T16 | LK | DA | TGT/6-800-6/16-0.75-230/400V-50Hz-3-5802-LK-16-APTC | 2139 | € | 16 | A | 50 | 800 | 6 | 6 | ST | ST | 0.75 | IE3
TGT | PV004992T28 | LP | DA | TGT/6-710-3/28-0.75-230/400V-50Hz-3-5802-LP-28-BPTC | 1606 | € | 28 | B | 50 | 710 | 6 | 3 | ST | ST | 0.75 | IE3
TGT | PV005007T24 | LK | NE | TGT/6-710-6/24-0.75-230/400V-50Hz-3-5802-LK-24-A | 1707 | € | 24 | A | 50 | 710 | 6 | 6 | ST | ST | 0.75 | IE3
TGT | PV005025T22 | C | NE | TGT/6-800-3/22-0.75-230/400V-50Hz-3-5802-C-22-A | 1390 | € | 22 | A | 50 | 800 | 6 | 3 | ST | ST | 0.75 | IE3
TGT | PV005129T18 | C | NE | TGT/6-900-9/18-2.2-230/400V-50Hz-3-5944-C-18-B | 2309 | € | 18 | B | 50 | 900 | 6 | 9 | ST | ST | 2.2 | IE3
TGT | PV005067T28 | LP | NE | TGT/6-800-9/28-2.2-230/400V-50Hz-3-5944-LP-28-B | 2199 | € | 28 | B | 50 | 800 | 6 | 9 | ST | ST | 2.2 | IE3
TGT | PV005129T18 | C | DA | TGT/6-900-9/18-2.2-230/400V-50Hz-3-5944-C-18-BPTC | 2507 | € | 18 | B | 50 | 900 | 6 | 9 | ST | ST | 2.2 | IE3
TGT | PV014116T26 | LK | DA | TGT/4/6-1409-12/26-115/40-400V-50Hz-3-5878-LK-26-APTC | 33090 | € | 26 | A | 50 | 1409 | 4/6 | 12 | ST | ST | 115/40 | IE1
TGT | PV014152T24 | LPK | DA | TGT/4/6-1409-9/24-115/40-400V-50Hz-3-5878-LPK-24-BPTC | 32896 | € | 24 | B | 50 | 1409 | 4/6 | 9 | ST | ST | 115/40 | IE1
TGT | PV004371T20 | C | DA | TGT/4-560-6/20-0.75-230/400V-50Hz-3-1719-C-20-APTC | 1119 | € | 20 | A | 50 | 560 | 4 | 6 | ST | ST | 0.75 | IE2
TGT | PV004465T12 | C | DA | TGT/4-800-3/12-1.5-230/400V-50Hz-3-1721-C-12-BPTC | 1494 | € | 12 | B | 50 | 800 | 4 | 3 | ST | ST | 1.5 | IE2
TGT | PV004531T30 | LPK | NE | TGT/4-800-9/30-7.5-400/690V-50Hz-3-6286-LPK-30-B | 2782 | € | 30 | B | 50 | 800 | 4 | 9 | ST | ST | 7.5 | IE3
TGT | PV004475T22 | CK | NE | TGT/4-800-3/22-3-230/400V-50Hz-3-1723-CK-22-A | 1741 | € | 22 | A | 50 | 800 | 4 | 3 | ST | ST | 3 | IE2
TGT | PV004385T38 | LPK | NE | TGT/4-560-6/38-2.2-230/400V-50Hz-3-1722-LPK-38-A | 1564 | € | 38 | A | 50 | 560 | 4 | 6 | ST | ST | 2.2 | IE2
TGT | PV004587T18 | LPK | NE | TGT/4-900-9/18-7.5-400/690V-50Hz-3-6286-LPK-18-A | 3390 | € | 18 | A | 50 | 900 | 4 | 9 | ST | ST | 7.5 | IE3
TGT | PV004488T10 | LPK | DA | TGT/4-800-6/10-2.2-230/400V-50Hz-3-1722-LPK-10-BPTC | 2291 | € | 10 | B | 50 | 800 | 4 | 6 | ST | ST | 2.2 | IE2
TGT | PV004407T32 | LPK | NE | TGT/4-630-6/32-3-230/400V-50Hz-3-1723-LPK-32-A | 1755 | € | 32 | A | 50 | 630 | 4 | 6 | ST | ST | 3 | IE2
TGT | PV004405T30 | LPK | DA | TGT/4-630-6/30-2.2-230/400V-50Hz-3-1722-LPK-30-BPTC | 1851 | € | 30 | B | 50 | 630 | 4 | 6 | ST | ST | 2.2 | IE2
TGT | PV004507T28 | LK | NE | TGT/4-800-6/28-7.5-400/690V-50Hz-3-6286-LK-28-A | 2557 | € | 28 | A | 50 | 800 | 4 | 6 | ST | ST | 7.5 | IE3
TGT | PV004405T30 | CK | DA | TGT/4-630-6/30-2.2-230/400V-50Hz-3-1722-CK-30-BPTC | 1608 | € | 30 | B | 50 | 630 | 4 | 6 | ST | ST | 2.2 | IE2
TGT | PV004616T28 | CK | NE | TGT/6-1000-3/28-3-230/400V-50Hz-3-1757-CK-28-A | 2557 | € | 28 | A | 50 | 1000 | 6 | 3 | ST | ST | 3 | IE2
TGT | PV004567T20 | C | NE | TGT/4-900-6/20-7.5-400/690V-50Hz-3-6286-C-20-A | 2495 | € | 20 | A | 50 | 900 | 4 | 6 | ST | ST | 7.5 | IE3
TGT | PV004569T22 | C | DA | TGT/4-900-6/22-7.5-400/690V-50Hz-3-6286-C-22-APTC | 2715 | € | 22 | A | 50 | 900 | 4 | 6 | ST | ST | 7.5 | IE3
TGT | PV004494T16 | C | DA | TGT/4-800-6/16-3-230/400V-50Hz-3-1723-C-16-APTC | 1790 | € | 16 | A | 50 | 800 | 4 | 6 | ST | ST | 3 | IE2
TGT | PV004455T26 | LPK | DA | TGT/4-710-6/26-3-230/400V-50Hz-3-1723-LPK-26-BPTC | 2116 | € | 26 | B | 50 | 710 | 4 | 6 | ST | ST | 3 | IE2
TGT | PV004407T32 | LP | NE | TGT/4-630-6/32-3-230/400V-50Hz-3-1723-LP-32-A | 1508 | € | 32 | A | 50 | 630 | 4 | 6 | ST | ST | 3 | IE2
TGT | PV004473T20 | LK | DA | TGT/4-800-3/20-3-230/400V-50Hz-3-1723-LK-20-APTC | 2209 | € | 20 | A | 50 | 800 | 4 | 3 | ST | ST | 3 | IE2
TGT | PV004477T24 | LP | DA | TGT/4-800-3/24-3-230/400V-50Hz-3-1723-LP-24-APTC | 2050 | € | 24 | A | 50 | 800 | 4 | 3 | ST | ST | 3 | IE2
TGT | PV004488T10 | C | DA | TGT/4-800-6/10-2.2-230/400V-50Hz-3-1722-C-10-APTC | 1705 | € | 10 | A | 50 | 800 | 4 | 6 | ST | ST | 2.2 | IE2
TGT | PV004273T08 | LK | DA | TGT/4-1609-12/8-90-400/690V-50Hz-3-6040-LK-8-APTC | 29231 | € | 8 | A | 50 | 1609 | 4 | 12 | ST | ST | 90 | IE3
TGT | PV004286T22 | LPK | DA | TGT/4-1609-3/22-90-400/690V-50Hz-3-6040-LPK-22-APTC | 28077 | € | 22 | A | 50 | 1609 | 4 | 3 | ST | ST | 90 | IE3
TGT | PV004377T30 | LPK | NE | TGT/4-560-6/30-1.5-230/400V-50Hz-3-1721-LPK-30-A | 1494 | € | 30 | A | 50 | 560 | 4 | 6 | ST | ST | 1.5 | IE2
TGT | PV004404T28 | LPK | NE | TGT/4-630-6/28-2.2-230/400V-50Hz-3-6268-LPK-28-A | 1652 | € | 28 | A | 50 | 630 | 4 | 6 | ST | ST | 2.2 | IE3
TGT | PV004371T20 | LP | DA | TGT/4-560-6/20-0.75-230/400V-50Hz-3-1719-LP-20-APTC | 1353 | € | 20 | A | 50 | 560 | 4 | 6 | ST | ST | 0.75 | IE2
TGT | PV004395T20 | LK | NE | TGT/4-630-6/20-1.5-230/400V-50Hz-3-1721-LK-20-A | 1494 | € | 20 | A | 50 | 630 | 4 | 6 | ST | ST | 1.5 | IE2
TGT | PV004395T20 | LK | DA | TGT/4-630-6/20-1.5-230/400V-50Hz-3-1721-LK-20-APTC | 1648 | € | 20 | A | 50 | 630 | 4 | 6 | ST | ST | 1.5 | IE2
TGT | PV004402T26 | LPK | DA | TGT/4-630-6/26-2.2-230/400V-50Hz-3-6268-LPK-26-BPTC | 1851 | € | 26 | B | 50 | 630 | 4 | 6 | ST | ST | 2.2 | IE3
TGT | PV004404T28 | LP | NE | TGT/4-630-6/28-2.2-230/400V-50Hz-3-6268-LP-28-A | 1423 | € | 28 | A | 50 | 630 | 4 | 6 | ST | ST | 2.2 | IE3
TGT | PV004395T20 | CK | NE | TGT/4-630-6/20-1.5-230/400V-50Hz-3-1721-CK-20-B | 1339 | € | 20 | B | 50 | 630 | 4 | 6 | ST | ST | 1.5 | IE2
TGT | PV004399T24 | CK | NE | TGT/4-630-6/24-1.5-230/400V-50Hz-3-1721-CK-24-A | 1339 | € | 24 | A | 50 | 630 | 4 | 6 | ST | ST | 1.5 | IE2
TGT | PV004613T24 | CK | DA | TGT/6-1000-3/24-2.2-230/400V-50Hz-3-5944-CK-24-BPTC | 2569 | € | 24 | B | 50 | 1000 | 6 | 3 | ST | ST | 2.2 | IE3
TGT | PV004613T24 | LPK | NE | TGT/6-1000-3/24-2.2-230/400V-50Hz-3-5944-LPK-24-A | 2926 | € | 24 | A | 50 | 1000 | 6 | 3 | ST | ST | 2.2 | IE3
TGT | PV004428T24 | CK | DA | TGT/4-710-3/24-1.5-230/400V-50Hz-3-1721-CK-24-APTC | 1511 | € | 24 | A | 50 | 710 | 4 | 3 | ST | ST | 1.5 | IE2
TGT | PV004431T26 | LK | DA | TGT/4-710-3/26-2.2-230/400V-50Hz-3-6268-LK-26-APTC | 1811 | € | 26 | A | 50 | 710 | 4 | 3 | ST | ST | 2.2 | IE3
TGT | PV004386T38 | LP | DA | TGT/4-560-6/38-2.2-230/400V-50Hz-3-6268-LP-38-APTC | 1533 | € | 38 | A | 50 | 560 | 4 | 6 | ST | ST | 2.2 | IE3
TGT | PV004390T12 | LP | NE | TGT/4-630-6/12-0.75-230/400V-50Hz-3-1719-LP-12-A | 1287 | € | 12 | A | 50 | 630 | 4 | 6 | ST | ST | 0.75 | IE2
TGT | PV004488T10 | CK | NE | TGT/4-800-6/10-2.2-230/400V-50Hz-3-1722-CK-10-A | 1736 | € | 10 | A | 50 | 800 | 4 | 6 | ST | ST | 2.2 | IE2
TGT | PV004488T10 | LK | DA | TGT/4-800-6/10-2.2-230/400V-50Hz-3-1722-LK-10-BPTC | 2203 | € | 10 | B | 50 | 800 | 4 | 6 | ST | ST | 2.2 | IE2
TGT | PV004432T28 | LP | NE | TGT/4-710-3/28-2.2-230/400V-50Hz-3-1722-LP-28-B | 1472 | € | 28 | B | 50 | 710 | 4 | 3 | ST | ST | 2.2 | IE2
TGT | PV004529T28 | LPK | NE | TGT/4-800-9/28-7.5-400/690V-50Hz-3-6286-LPK-28-A | 2782 | € | 28 | A | 50 | 800 | 4 | 9 | ST | ST | 7.5 | IE3
TGT | PV004529T28 | LPK | DA | TGT/4-800-9/28-7.5-400/690V-50Hz-3-6286-LPK-28-APTC | 3002 | € | 28 | A | 50 | 800 | 4 | 9 | ST | ST | 7.5 | IE3
TGT | PV004475T22 | LP | NE | TGT/4-800-3/22-3-230/400V-50Hz-3-1723-LP-22-B | 1852 | € | 22 | B | 50 | 800 | 4 | 3 | ST | ST | 3 | IE2
TGT | PV004567T20 | CK | DA | TGT/4-900-6/20-7.5-400/690V-50Hz-3-6286-CK-20-APTC | 2980 | € | 20 | A | 50 | 900 | 4 | 6 | ST | ST | 7.5 | IE3
TGT | PV004490T12 | LPK | NE | TGT/4-800-6/12-2.2-230/400V-50Hz-3-1722-LPK-12-A | 2093 | € | 12 | A | 50 | 800 | 4 | 6 | ST | ST | 2.2 | IE2
TGT | PV004471T18 | LK | DA | TGT/4-800-3/18-2.2-230/400V-50Hz-3-1722-LK-18-APTC | 2106 | € | 18 | A | 50 | 800 | 4 | 3 | ST | ST | 2.2 | IE2
TGT | PV004571T24 | LPK | DA | TGT/4-900-6/24-7.5-400/690V-50Hz-3-6286-LPK-24-APTC | 3478 | € | 24 | A | 50 | 900 | 4 | 6 | ST | ST | 7.5 | IE3
TGT | PV004447T18 | C | DA | TGT/4-710-6/18-2.2-230/400V-50Hz-3-1722-C-18-BPTC | 1511 | € | 18 | B | 50 | 710 | 4 | 6 | ST | ST | 2.2 | IE2
TGT | PV004974T30 | LP | NE | TGT/6-630-6/30-0.75-230/400V-50Hz-3-1753-LP-30-A | 1403 | € | 30 | A | 50 | 630 | 6 | 6 | ST | ST | 0.75 | IE2
TGT | PV005114T28 | LP | DA | TGT/6-900-6/28-3-230/400V-50Hz-3-1757-LP-28-APTC | 3064 | € | 28 | A | 50 | 900 | 6 | 6 | ST | ST | 3 | IE2
TGT | PV005004T22 | CK | NE | TGT/6-710-6/22-0.75-230/400V-50Hz-3-1753-CK-22-B | 1522 | € | 22 | B | 50 | 710 | 6 | 6 | ST | ST | 0.75 | IE2
TGT | PV013907T16 | LPK | NE | TGT/4/6-1000-3/16-4.5/1.5-400V-50Hz-3-1965-LPK-16-A | 3811 | € | 16 | A | 50 | 1000 | 4/6 | 3 | ST | ST | 4.5/1.5 | IE1
TGT | PV005035T16 | LK | NE | TGT/6-800-6/16-0.75-230/400V-50Hz-3-1753-LK-16-B | 1985 | € | 16 | B | 50 | 800 | 6 | 6 | ST | ST | 0.75 | IE2
TGT | PV005035T16 | LP | DA | TGT/6-800-6/16-0.75-230/400V-50Hz-3-1753-LP-16-BPTC | 1998 | € | 16 | B | 50 | 800 | 6 | 6 | ST | ST | 0.75 | IE2
TGT | PV005136T26 | CK | NE | TGT/6-900-9/26-3-230/400V-50Hz-3-1757-CK-26-A | 2725 | € | 26 | A | 50 | 900 | 6 | 9 | ST | ST | 3 | IE2
TGT | PV005112T26 | CK | NE | TGT/6-900-6/26-3-230/400V-50Hz-3-1757-CK-26-A | 2593 | € | 26 | A | 50 | 900 | 6 | 6 | ST | ST | 3 | IE2
TGT | PV005112T26 | LPK | NE | TGT/6-900-6/26-3-230/400V-50Hz-3-1757-LPK-26-B | 3091 | € | 26 | B | 50 | 900 | 6 | 6 | ST | ST | 3 | IE2
TGT | PV004344T30 | CK | NE | TGT/4-450-6/30-0.37-230/400V-50Hz-3-1717-CK-30-A | 1045 | € | 30 | A | 50 | 450 | 4 | 6 | ST | ST | 0.37 | IE1
TGT | PV004464T10 | LPK | DA | TGT/4-800-3/10-1.1-230/400V-50Hz-3-1720-LPK-10-APTC | 2017 | € | 10 | A | 50 | 800 | 4 | 3 | ST | ST | 1.1 | IE2
TGT | PV004363T34 | CK | NE | TGT/4-500-6/34-1.1-230/400V-50Hz-3-1720-CK-34-A | 1087 | € | 34 | A | 50 | 500 | 4 | 6 | ST | ST | 1.1 | IE2
TGT | PV004531T30 | LPK | DA | TGT/4-800-9/30-7.5-400/690V-50Hz-3-6286-LPK-30-BPTC | 3002 | € | 30 | B | 50 | 800 | 4 | 9 | ST | ST | 7.5 | IE3
TGT | PV004317T30 | LK | DA | TGT/4-1609-6/30-200-400/690V-50Hz-3-6184-LK-30-APTC | 45316 | € | 30 | A | 50 | 1609 | 4 | 6 | ST | ST | 200 | IE3
TGT | PV004475T22 | LP | DA | TGT/4-800-3/22-3-230/400V-50Hz-3-1723-LP-22-BPTC | 2050 | € | 22 | B | 50 | 800 | 4 | 3 | ST | ST | 3 | IE2
TGT | PV004385T38 | LP | NE | TGT/4-560-6/38-2.2-230/400V-50Hz-3-1722-LP-38-A | 1335 | € | 38 | A | 50 | 560 | 4 | 6 | ST | ST | 2.2 | IE2
TGT | PV004451T22 | C | NE | TGT/4-710-6/22-3-230/400V-50Hz-3-1723-C-22-A | 1398 | € | 22 | A | 50 | 710 | 4 | 6 | ST | ST | 3 | IE2
TGT | PV004451T22 | LPK | NE | TGT/4-710-6/22-3-230/400V-50Hz-3-1723-LPK-22-B | 1918 | € | 22 | B | 50 | 710 | 4 | 6 | ST | ST | 3 | IE2
TGT | PV004385T38 | LP | NE | TGT/4-560-6/38-2.2-230/400V-50Hz-3-1722-LP-38-B | 1335 | € | 38 | B | 50 | 560 | 4 | 6 | ST | ST | 2.2 | IE2
TGT | PV004494T16 | LPK | DA | TGT/4-800-6/16-3-230/400V-50Hz-3-1723-LPK-16-APTC | 2394 | € | 16 | A | 50 | 800 | 4 | 6 | ST | ST | 3 | IE2
TGT | PV004509T30 | CK | NE | TGT/4-800-6/30-7.5-400/690V-50Hz-3-6286-CK-30-B | 2288 | € | 30 | B | 50 | 800 | 4 | 6 | ST | ST | 7.5 | IE3
TGT | PV004538T16 | C | DA | TGT/4-900-3/16-3-230/400V-50Hz-3-1723-C-16-BPTC | 2147 | € | 16 | B | 50 | 900 | 4 | 3 | ST | ST | 3 | IE2
TGT | PV004451T22 | CK | DA | TGT/4-710-6/22-3-230/400V-50Hz-3-1723-CK-22-APTC | 1843 | € | 22 | A | 50 | 710 | 4 | 6 | ST | ST | 3 | IE2
TGT | PV004455T26 | C | DA | TGT/4-710-6/26-3-230/400V-50Hz-3-1723-C-26-BPTC | 1596 | € | 26 | B | 50 | 710 | 4 | 6 | ST | ST | 3 | IE2
TGT | PV004413T38 | CK | DA | TGT/4-630-6/38-3-230/400V-50Hz-3-1723-CK-38-BPTC | 1710 | € | 38 | B | 50 | 630 | 4 | 6 | ST | ST | 3 | IE2
TGT | PV004527T26 | CK | DA | TGT/4-800-9/26-7.5-400/690V-50Hz-3-6286-CK-26-APTC | 2645 | € | 26 | A | 50 | 800 | 4 | 9 | ST | ST | 7.5 | IE3
TGT | PV004413T38 | LP | NE | TGT/4-630-6/38-3-230/400V-50Hz-3-1723-LP-38-A | 1508 | € | 38 | A | 50 | 630 | 4 | 6 | ST | ST | 3 | IE2
TGT | PV004477T24 | C | DA | TGT/4-800-3/24-3-230/400V-50Hz-3-1723-C-24-BPTC | 1693 | € | 24 | B | 50 | 800 | 4 | 3 | ST | ST | 3 | IE2
TGT | PV004540T18 | LPK | NE | TGT/4-900-3/18-3-230/400V-50Hz-3-1723-LPK-18-B | 2693 | € | 18 | B | 50 | 900 | 4 | 3 | ST | ST | 3 | IE2
TGT | PV004614T26 | LP | NE | TGT/6-1000-3/26-3-230/400V-50Hz-3-1757-LP-26-A | 2866 | € | 26 | A | 50 | 1000 | 6 | 3 | ST | ST | 3 | IE2
TGT | PV004395T20 | C | DA | TGT/4-630-6/20-1.5-230/400V-50Hz-3-1721-C-20-BPTC | 1264 | € | 20 | B | 50 | 630 | 4 | 6 | ST | ST | 1.5 | IE2
TGT | PV004426T22 | LK | DA | TGT/4-710-3/22-1.5-230/400V-50Hz-3-1721-LK-22-BPTC | 1696 | € | 22 | B | 50 | 710 | 4 | 3 | ST | ST | 1.5 | IE2
TGT | PV004428T24 | LK | NE | TGT/4-710-3/24-1.5-230/400V-50Hz-3-1721-LK-24-B | 1542 | € | 24 | B | 50 | 710 | 4 | 3 | ST | ST | 1.5 | IE2
TGT | PV004369T18 | LPK | DA | TGT/4-560-6/18-0.75-230/400V-50Hz-3-1719-LPK-18-APTC | 1582 | € | 18 | A | 50 | 560 | 4 | 6 | ST | ST | 0.75 | IE2
TGT | PV004222T20 | LPK | DA | TGT/4-1409-6/20-75-400/690V-50Hz-3-6296-LPK-20-BPTC | 25282 | € | 20 | B | 50 | 1409 | 4 | 6 | ST | ST | 75 | IE3
TGT | PV004297T10 | LPK | DA | TGT/4-1609-6/10-75-400/690V-50Hz-3-6296-LPK-10-BPTC | 26728 | € | 10 | B | 50 | 1609 | 4 | 6 | ST | ST | 75 | IE3
TGT | PV004288T24 | LK | DA | TGT/4-1609-3/24-90-400/690V-50Hz-3-6040-LK-24-APTC | 27724 | € | 24 | A | 50 | 1609 | 4 | 3 | ST | ST | 90 | IE3
TGT | PV004371T20 | LP | DA | TGT/4-560-6/20-0.75-230/400V-50Hz-3-1719-LP-20-BPTC | 1353 | € | 20 | B | 50 | 560 | 4 | 6 | ST | ST | 0.75 | IE2
TGT | PV004445T16 | C | NE | TGT/4-710-6/16-1.5-230/400V-50Hz-3-1721-C-16-B | 1242 | € | 16 | B | 50 | 710 | 4 | 6 | ST | ST | 1.5 | IE2
TGT | PV004379T32 | LP | DA | TGT/4-560-6/32-1.5-230/400V-50Hz-3-1721-LP-32-APTC | 1419 | € | 32 | A | 50 | 560 | 4 | 6 | ST | ST | 1.5 | IE2
TGT | PV004448T18 | LP | DA | TGT/4-710-6/18-2.2-230/400V-50Hz-3-6268-LP-18-BPTC | 1784 | € | 18 | B | 50 | 710 | 4 | 6 | ST | ST | 2.2 | IE3
TGT | PV004388T10 | LP | NE | TGT/4-630-6/10-0.75-230/400V-50Hz-3-1719-LP-10-A | 1287 | € | 10 | A | 50 | 630 | 4 | 6 | ST | ST | 0.75 | IE2
TGT | PV004399T24 | CK | NE | TGT/4-630-6/24-1.5-230/400V-50Hz-3-1721-CK-24-B | 1339 | € | 24 | B | 50 | 630 | 4 | 6 | ST | ST | 1.5 | IE2
TGT | PV004399T24 | LPK | DA | TGT/4-630-6/24-1.5-230/400V-50Hz-3-1721-LPK-24-APTC | 1736 | € | 24 | A | 50 | 630 | 4 | 6 | ST | ST | 1.5 | IE2
TGT | PV004404T28 | CK | DA | TGT/4-630-6/28-2.2-230/400V-50Hz-3-6268-CK-28-BPTC | 1608 | € | 28 | B | 50 | 630 | 4 | 6 | ST | ST | 2.2 | IE3
TGT | PV004371T20 | LPK | DA | TGT/4-560-6/20-0.75-230/400V-50Hz-3-1719-LPK-20-APTC | 1582 | € | 20 | A | 50 | 560 | 4 | 6 | ST | ST | 0.75 | IE2
TGT | PV004404T28 | C | DA | TGT/4-630-6/28-2.2-230/400V-50Hz-3-6268-C-28-BPTC | 1379 | € | 28 | B | 50 | 630 | 4 | 6 | ST | ST | 2.2 | IE3
TGT | PV004553T32 | LP | NE | TGT/4-900-3/32-7.5-400/690V-50Hz-3-6286-LP-32-B | 2879 | € | 32 | B | 50 | 900 | 4 | 3 | ST | ST | 7.5 | IE3
TGT | PV004554T08 | C | DA | TGT/4-900-3/8-2.2-230/400V-50Hz-3-1722-C-8-APTC | 2062 | € | 8 | A | 50 | 900 | 4 | 3 | ST | ST | 2.2 | IE2
TGT | PV004430T26 | C | NE | TGT/4-710-3/26-2.2-230/400V-50Hz-3-1722-C-26-B | 1198 | € | 26 | B | 50 | 710 | 4 | 3 | ST | ST | 2.2 | IE2
TGT | PV004447T18 | LPK | DA | TGT/4-710-6/18-2.2-230/400V-50Hz-3-1722-LPK-18-APTC | 2014 | € | 18 | A | 50 | 710 | 4 | 6 | ST | ST | 2.2 | IE2
TGT | PV004430T26 | LPK | NE | TGT/4-710-3/26-2.2-230/400V-50Hz-3-1722-LPK-26-B | 1701 | € | 26 | B | 50 | 710 | 4 | 3 | ST | ST | 2.2 | IE2
TGT | PV004436T32 | CK | NE | TGT/4-710-3/32-3-230/400V-50Hz-3-1723-CK-32-B | 1530 | € | 32 | B | 50 | 710 | 4 | 3 | ST | ST | 3 | IE2
TGT | PV004407T32 | LK | DA | TGT/4-630-6/32-3-230/400V-50Hz-3-1723-LK-32-APTC | 1865 | € | 32 | A | 50 | 630 | 4 | 6 | ST | ST | 3 | IE2
TGT | PV004477T24 | LK | DA | TGT/4-800-3/24-3-230/400V-50Hz-3-1723-LK-24-APTC | 2209 | € | 24 | A | 50 | 800 | 4 | 3 | ST | ST | 3 | IE2
TGT | PV004494T16 | CK | NE | TGT/4-800-6/16-3-230/400V-50Hz-3-1723-CK-16-B | 1838 | € | 16 | B | 50 | 800 | 4 | 6 | ST | ST | 3 | IE2
TGT | PV004430T26 | LP | DA | TGT/4-710-3/26-2.2-230/400V-50Hz-3-1722-LP-26-APTC | 1670 | € | 26 | A | 50 | 710 | 4 | 3 | ST | ST | 2.2 | IE2
TGT | PV004649T14 | LP | NE | TGT/6-1000-9/14-3-230/400V-50Hz-3-1757-LP-14-B | 3095 | € | 14 | B | 50 | 1000 | 6 | 9 | ST | ST | 3 | IE2
TGT | PV004509T30 | C | DA | TGT/4-800-6/30-7.5-400/690V-50Hz-3-6286-C-30-APTC | 2244 | € | 30 | A | 50 | 800 | 4 | 6 | ST | ST | 7.5 | IE3
TGT | PV004451T22 | LP | NE | TGT/4-710-6/22-3-230/400V-50Hz-3-1723-LP-22-A | 1671 | € | 22 | A | 50 | 710 | 4 | 6 | ST | ST | 3 | IE2
TGT | PV004359T30 | LP | NE | TGT/4-500-6/30-0.75-230/400V-50Hz-3-1719-LP-30-A | 1076 | € | 30 | A | 50 | 500 | 4 | 6 | ST | ST | 0.75 | IE2
TGT | PV004469T16 | LP | DA | TGT/4-800-3/16-1.5-230/400V-50Hz-3-1721-LP-16-APTC | 1851 | € | 16 | A | 50 | 800 | 4 | 3 | ST | ST | 1.5 | IE2
TGT | PV004469T16 | LPK | DA | TGT/4-800-3/16-1.5-230/400V-50Hz-3-1721-LPK-16-APTC | 2080 | € | 16 | A | 50 | 800 | 4 | 3 | ST | ST | 1.5 | IE2
TGT | PV004415T08 | LPK | DA | TGT/4-630-6/8-0.75-230/400V-50Hz-3-1719-LPK-8-APTC | 1671 | € | 8 | A | 50 | 630 | 4 | 6 | ST | ST | 0.75 | IE2
TGT | PV004426T22 | C | DA | TGT/4-710-3/22-1.5-230/400V-50Hz-3-1721-C-22-APTC | 1282 | € | 22 | A | 50 | 710 | 4 | 3 | ST | ST | 1.5 | IE2
TGT | PV004450T20 | LP | DA | TGT/4-710-6/20-2.2-230/400V-50Hz-3-6268-LP-20-BPTC | 1784 | € | 20 | B | 50 | 710 | 4 | 6 | ST | ST | 2.2 | IE3
TGT | PV003889T16 | LPK | NE | TGT/2-500-6/16-3-230/400V-50Hz-3-6206-LPK-16-B | 1544 | € | 16 | B | 50 | 500 | 2 | 6 | ST | ST | 3 | IE3
TGT | PV003896T08 | LK | DA | TGT/2-500-6/8-2.2-230/400V-50Hz-3-1688-LK-8-BPTC | 1508 | € | 8 | B | 50 | 500 | 2 | 6 | ST | ST | 2.2 | IE2
TGT | PV003896T08 | LP | DA | TGT/2-500-6/8-2.2-230/400V-50Hz-3-1688-LP-8-BPTC | 1367 | € | 8 | B | 50 | 500 | 2 | 6 | ST | ST | 2.2 | IE2
TGT | PV003882T10 | LPK | NE | TGT/2-500-6/10-2.2-230/400V-50Hz-3-1688-LPK-10-B | 1441 | € | 10 | B | 50 | 500 | 2 | 6 | ST | ST | 2.2 | IE2
TGT | PV003853T18 | C | DA | TGT/2-400-6/18-1.1-230/400V-50Hz-3-6222-C-18-APTC | 964 | € | 18 | A | 50 | 400 | 2 | 6 | ST | ST | 1.1 | IE3
TGT | PV003853T18 | LPK | DA | TGT/2-400-6/18-1.1-230/400V-50Hz-3-6222-LPK-18-BPTC | 1396 | € | 18 | B | 50 | 400 | 2 | 6 | ST | ST | 1.1 | IE3
TGT | PV003925T14 | LK | DA | TGT/2-630-6/14-7.5-400/690V-50Hz-3-5979-LK-14-BPTC | 2398 | € | 14 | B | 50 | 630 | 2 | 6 | ST | ST | 7.5 | IE3
TGT | PV004208T28 | LK | DA | TGT/4-1409-3/28-75-400/690V-50Hz-3-6296-LK-28-APTC | 24471 | € | 28 | A | 50 | 1409 | 4 | 3 | ST | ST | 75 | IE3
TGT | PV004543T20 | LP | NE | TGT/4-900-3/20-4-400/690V-50Hz-3-5913-LP-20-A | 2565 | € | 20 | A | 50 | 900 | 4 | 3 | ST | ST | 4 | IE3
TGT | PV004460T30 | LP | NE | TGT/4-710-6/30-4-400/690V-50Hz-3-5913-LP-30-B | 1789 | € | 30 | B | 50 | 710 | 4 | 6 | ST | ST | 4 | IE3
TGT | PV004515T14 | CK | NE | TGT/4-800-9/14-4-400/690V-50Hz-3-5913-CK-14-A | 2093 | € | 14 | A | 50 | 800 | 4 | 9 | ST | ST | 4 | IE3
TGT | PV004604T16 | LP | DA | TGT/6-1000-3/16-1.5-230/400V-50Hz-3-1755-LP-16-APTC | 2790 | € | 16 | A | 50 | 1000 | 6 | 3 | ST | ST | 1.5 | IE2
TGT | PV004482T28 | LK | DA | TGT/4-800-3/28-4-400/690V-50Hz-3-5913-LK-28-APTC | 2327 | € | 28 | A | 50 | 800 | 4 | 3 | ST | ST | 4 | IE3
TGT | PV004482T28 | LPK | NE | TGT/4-800-3/28-4-400/690V-50Hz-3-5913-LPK-28-A | 2217 | € | 28 | A | 50 | 800 | 4 | 3 | ST | ST | 4 | IE3
TGT | PV004559T12 | LPK | DA | TGT/4-900-6/12-4-400/690V-50Hz-3-5913-LPK-12-APTC | 3125 | € | 12 | A | 50 | 900 | 4 | 6 | ST | ST | 4 | IE3
TGT | PV003875T20 | LP | NE | TGT/2-450-6/20-2.2-230/400V-50Hz-3-6234-LP-20-A | 1186 | € | 20 | A | 50 | 450 | 2 | 6 | ST | ST | 2.2 | IE3
TGT | PV003871T16 | C | NE | TGT/2-450-6/16-2.2-230/400V-50Hz-3-6234-C-16-A | 974 | € | 16 | A | 50 | 450 | 2 | 6 | ST | ST | 2.2 | IE3
TGT | PV003949T14 | CK | NE | TGT/4-1000-3/14-4-400/690V-50Hz-3-5913-CK-14-B | 2393 | € | 14 | B | 50 | 1000 | 4 | 3 | ST | ST | 4 | IE3
TGT | PV004238T12 | LPK | DA | TGT/4-1409-9/12-75-400/690V-50Hz-3-6296-LPK-12-APTC | 25784 | € | 12 | A | 50 | 1409 | 4 | 9 | ST | ST | 75 | IE3
TGT | PV003870T16 | LP | NE | TGT/2-450-6/16-2.2-230/400V-50Hz-3-1688-LP-16-B | 1186 | € | 16 | B | 50 | 450 | 2 | 6 | ST | ST | 2.2 | IE2
TGT | PV003870T16 | LP | DA | TGT/2-450-6/16-2.2-230/400V-50Hz-3-1688-LP-16-BPTC | 1340 | € | 16 | B | 50 | 450 | 2 | 6 | ST | ST | 2.2 | IE2
TGT | PV003872T18 | C | NE | TGT/2-450-6/18-2.2-230/400V-50Hz-3-1688-C-18-B | 974 | € | 18 | B | 50 | 450 | 2 | 6 | ST | ST | 2.2 | IE2
TGT | PV003879T24 | CK | NE | TGT/2-450-6/24-3-230/400V-50Hz-3-6206-CK-24-A | 1305 | € | 24 | A | 50 | 450 | 2 | 6 | ST | ST | 3 | IE3
TGT | PV004184T26 | CK | DA | TGT/4-1409-12/26-132-400/690V-50Hz-3-5851-CK-26-BPTC | 29320 | € | 26 | B | 50 | 1409 | 4 | 12 | ST | ST | 132 | IE3
TGT | PV004402T26 | LK | NE | TGT/4-630-6/26-2.2-230/400V-50Hz-3-6268-LK-26-A | 1564 | € | 26 | A | 50 | 630 | 4 | 6 | ST | ST | 2.2 | IE3
TGT | PV004406T30 | LPK | NE | TGT/4-630-6/30-2.2-230/400V-50Hz-3-6268-LPK-30-A | 1652 | € | 30 | A | 50 | 630 | 4 | 6 | ST | ST | 2.2 | IE3
TGT | PV004362T32 | LK | NE | TGT/4-500-6/32-0.75-230/400V-50Hz-3-5859-LK-32-B | 1217 | € | 32 | B | 50 | 500 | 4 | 6 | ST | ST | 0.75 | IE3
TGT | PV004362T32 | LP | DA | TGT/4-500-6/32-0.75-230/400V-50Hz-3-5859-LP-32-APTC | 1230 | € | 32 | A | 50 | 500 | 4 | 6 | ST | ST | 0.75 | IE3
TGT | PV004372T20 | CK | NE | TGT/4-560-6/20-0.75-230/400V-50Hz-3-5859-CK-20-B | 1194 | € | 20 | B | 50 | 560 | 4 | 6 | ST | ST | 0.75 | IE3
TGT | PV004389T10 | CK | NE | TGT/4-630-6/10-0.75-230/400V-50Hz-3-5859-CK-10-B | 1274 | € | 10 | B | 50 | 630 | 4 | 6 | ST | ST | 0.75 | IE3
TGT | PV004605T16 | CK | NE | TGT/6-1000-3/16-1.5-230/400V-50Hz-3-6114-CK-16-A | 2265 | € | 16 | A | 50 | 1000 | 6 | 3 | ST | ST | 1.5 | IE3
TGT | PV004631T18 | LPK | NE | TGT/6-1000-6/18-3-230/400V-50Hz-3-5875-LPK-18-B | 3232 | € | 18 | B | 50 | 1000 | 6 | 6 | ST | ST | 3 | IE3
TGT | PV004439T08 | LPK | NE | TGT/4-710-3/8-0.75-230/400V-50Hz-3-5859-LPK-8-A | 1565 | € | 8 | A | 50 | 710 | 4 | 3 | ST | ST | 0.75 | IE3
TGT | PV004451T22 | LP | DA | TGT/4-710-6/22-3-230/400V-50Hz-3-1723-LP-22-APTC | 1869 | € | 22 | A | 50 | 710 | 4 | 6 | ST | ST | 3 | IE2
TGT | PV004473T20 | LK | DA | TGT/4-800-3/20-3-230/400V-50Hz-3-1723-LK-20-BPTC | 2209 | € | 20 | B | 50 | 800 | 4 | 3 | ST | ST | 3 | IE2
TGT | PV003904T16 | LK | DA | TGT/2-560-6/16-5.5-400/690V-50Hz-3-1691-LK-16-BPTC | 2066 | € | 16 | B | 50 | 560 | 2 | 6 | ST | ST | 5.5 | IE2
TGT | PV003959T24 | LPK | DA | TGT/4-1000-3/24-7.5-400/690V-50Hz-3-6286-LPK-24-APTC | 3500 | € | 24 | A | 50 | 1000 | 4 | 3 | ST | ST | 7.5 | IE3
TGT | PV003855T20 | C | DA | TGT/2-400-6/20-1.5-230/400V-50Hz-3-5955-C-20-BPTC | 1027 | € | 20 | B | 50 | 400 | 2 | 6 | ST | ST | 1.5 | IE3
TGT | PV003857T22 | C | NE | TGT/2-400-6/22-1.5-230/400V-50Hz-3-5955-C-22-A | 872 | € | 22 | A | 50 | 400 | 2 | 6 | ST | ST | 1.5 | IE3
TGT | PV003859T24 | LK | DA | TGT/2-400-6/24-1.5-230/400V-50Hz-3-5955-LK-24-BPTC | 1370 | € | 24 | B | 50 | 400 | 2 | 6 | ST | ST | 1.5 | IE3
TGT | PV003961T26 | LP | NE | TGT/4-1000-3/26-7.5-400/690V-50Hz-3-6286-LP-26-B | 3015 | € | 26 | B | 50 | 1000 | 4 | 3 | ST | ST | 7.5 | IE3
TGT | PV003961T26 | LP | DA | TGT/4-1000-3/26-7.5-400/690V-50Hz-3-6286-LP-26-BPTC | 3236 | € | 26 | B | 50 | 1000 | 4 | 3 | ST | ST | 7.5 | IE3
TGT | PV004267T16 | LK | DA | TGT/4-1609-12/16-160-400/690V-50Hz-3-5809-LK-16-BPTC | 38324 | € | 16 | B | 50 | 1609 | 4 | 12 | ST | ST | 160 | IE3
TGT | PV003968T08 | CK | DA | TGT/4-1000-3/8-3-230/400V-50Hz-3-1723-CK-8-APTC | 2473 | € | 8 | A | 50 | 1000 | 4 | 3 | ST | ST | 3 | IE2
TGT | PV003857T22 | LP | NE | TGT/2-400-6/22-1.5-230/400V-50Hz-3-5955-LP-22-B | 1075 | € | 22 | B | 50 | 400 | 2 | 6 | ST | ST | 1.5 | IE3
TGT | PV003977T16 | C | DA | TGT/4-1000-6/16-7.5-400/690V-50Hz-3-6286-C-16-APTC | 2799 | € | 16 | A | 50 | 1000 | 4 | 6 | ST | ST | 7.5 | IE3
TGT | PV003857T22 | LP | NE | TGT/2-400-6/22-1.5-230/400V-50Hz-3-5955-LP-22-A | 1075 | € | 22 | A | 50 | 400 | 2 | 6 | ST | ST | 1.5 | IE3
TGT | PV004188T30 | CK | DA | TGT/4-1409-12/30-160-400/690V-50Hz-3-5809-CK-30-APTC | 33573 | € | 30 | A | 50 | 1409 | 4 | 12 | ST | ST | 160 | IE3
TGT | PV003949T14 | CK | DA | TGT/4-1000-3/14-4-400/690V-50Hz-3-5913-CK-14-BPTC | 2591 | € | 14 | B | 50 | 1000 | 4 | 3 | ST | ST | 4 | IE3
TGT | PV003995T08 | C | DA | TGT/4-1000-6/8-4-400/690V-50Hz-3-5913-C-8-APTC | 2463 | € | 8 | A | 50 | 1000 | 4 | 6 | ST | ST | 4 | IE3
TGT | PV003865T30 | LK | NE | TGT/2-400-6/30-2.2-230/400V-50Hz-3-6234-LK-30-B | 1287 | € | 30 | B | 50 | 400 | 2 | 6 | ST | ST | 2.2 | IE3
TGT | PV003867T32 | C | NE | TGT/2-400-6/32-2.2-230/400V-50Hz-3-6234-C-32-A | 943 | € | 32 | A | 50 | 400 | 2 | 6 | ST | ST | 2.2 | IE3
TGT | PV004045T08 | CK | NE | TGT/4-1120-3/8-4-400/690V-50Hz-3-5913-CK-8-B | 2732 | € | 8 | B | 50 | 1120 | 4 | 3 | ST | ST | 4 | IE3
TGT | PV003883T10 | C | NE | TGT/2-500-6/10-2.2-230/400V-50Hz-3-6234-C-10-A | 991 | € | 10 | A | 50 | 500 | 2 | 6 | ST | ST | 2.2 | IE3
TGT | PV003897T08 | LP | DA | TGT/2-500-6/8-2.2-230/400V-50Hz-3-6234-LP-8-APTC | 1367 | € | 8 | A | 50 | 500 | 2 | 6 | ST | ST | 2.2 | IE3
TGT | PV003907T18 | CK | NE | TGT/2-560-6/18-5.5-400/690V-50Hz-3-6302-CK-18-A | 1700 | € | 18 | A | 50 | 560 | 2 | 6 | ST | ST | 5.5 | IE3
TGT | PV003918T08 | LK | NE | TGT/2-560-6/8-3-230/400V-50Hz-3-1689-LK-8-A | 1578 | € | 8 | A | 50 | 560 | 2 | 6 | ST | ST | 3 | IE2
TGT | PV003943T08 | LPK | DA | TGT/2-630-6/8-5.5-400/690V-50Hz-3-6302-LPK-8-BPTC | 2242 | € | 8 | B | 50 | 630 | 2 | 6 | ST | ST | 5.5 | IE3
TGT | PV003949T14 | CK | DA | TGT/4-1000-3/14-4-400/690V-50Hz-3-5913-CK-14-APTC | 2591 | € | 14 | A | 50 | 1000 | 4 | 3 | ST | ST | 4 | IE3
TGT | PV003949T14 | LP | NE | TGT/4-1000-3/14-4-400/690V-50Hz-3-5913-LP-14-B | 2702 | € | 14 | B | 50 | 1000 | 4 | 3 | ST | ST | 4 | IE3
TGT | PV004559T12 | LP | NE | TGT/4-900-6/12-4-400/690V-50Hz-3-5913-LP-12-A | 2680 | € | 12 | A | 50 | 900 | 4 | 6 | ST | ST | 4 | IE3
TGT | PV004460T30 | LPK | DA | TGT/4-710-6/30-4-400/690V-50Hz-3-5913-LPK-30-BPTC | 2234 | € | 30 | B | 50 | 710 | 4 | 6 | ST | ST | 4 | IE3
TGT | PV004602T14 | LPK | DA | TGT/6-1000-3/14-1.5-230/400V-50Hz-3-1755-LPK-14-APTC | 3019 | € | 14 | A | 50 | 1000 | 6 | 3 | ST | ST | 1.5 | IE2
TGT | PV004559T12 | CK | DA | TGT/4-900-6/12-4-400/690V-50Hz-3-5913-CK-12-BPTC | 2627 | € | 12 | B | 50 | 900 | 4 | 6 | ST | ST | 4 | IE3
TGT | PV004602T14 | C | NE | TGT/6-1000-3/14-1.5-230/400V-50Hz-3-1755-C-14-B | 2036 | € | 14 | B | 50 | 1000 | 6 | 3 | ST | ST | 1.5 | IE2
TGT | PV004433T28 | CK | DA | TGT/4-710-3/28-2.2-230/400V-50Hz-3-6268-CK-28-APTC | 1626 | € | 28 | A | 50 | 710 | 4 | 3 | ST | ST | 2.2 | IE3
TGT | PV004284T20 | CK | DA | TGT/4-1609-3/20-75-400/690V-50Hz-3-6296-CK-20-APTC | 22347 | € | 20 | A | 50 | 1609 | 4 | 3 | ST | ST | 75 | IE3
TGT | PV004465T12 | LP | NE | TGT/4-800-3/12-1.5-230/400V-50Hz-3-1721-LP-12-A | 1697 | € | 12 | A | 50 | 800 | 4 | 3 | ST | ST | 1.5 | IE2
TGT | PV004431T26 | C | DA | TGT/4-710-3/26-2.2-230/400V-50Hz-3-6268-C-26-APTC | 1397 | € | 26 | A | 50 | 710 | 4 | 3 | ST | ST | 2.2 | IE3
TGT | PV004450T20 | LK | DA | TGT/4-710-6/20-2.2-230/400V-50Hz-3-6268-LK-20-APTC | 1925 | € | 20 | A | 50 | 710 | 4 | 6 | ST | ST | 2.2 | IE3
TGT | PV004443T14 | LK | NE | TGT/4-710-6/14-1.5-230/400V-50Hz-3-1721-LK-14-A | 1657 | € | 14 | A | 50 | 710 | 4 | 6 | ST | ST | 1.5 | IE2
TGT | PV004362T32 | LP | NE | TGT/4-500-6/32-0.75-230/400V-50Hz-3-5859-LP-32-B | 1076 | € | 32 | B | 50 | 500 | 4 | 6 | ST | ST | 0.75 | IE3
TGT | PV004269T18 | CK | DA | TGT/4-1609-12/18-185-400/690V-50Hz-3-5953-CK-18-APTC | 41102 | € | 18 | A | 50 | 1609 | 4 | 12 | ST | ST | 185 | IE3
TGT | PV004333T22 | LK | DA | TGT/4-1609-9/22-185-400/690V-50Hz-3-5953-LK-22-APTC | 44125 | € | 22 | A | 50 | 1609 | 4 | 9 | ST | ST | 185 | IE3
TGT | PV004336T26 | LK | DA | TGT/4-400-6/26-0.25-230/400V-50Hz-3-1716-LK-26-APTC | 1270 | € | 26 | A | 50 | 400 | 4 | 6 | ST | ST | 0.25 | IE1
TGT | PV004280T16 | CK | DA | TGT/4-1609-3/16-55-400/690V-50Hz-3-6287-CK-16-APTC | 18374 | € | 16 | A | 50 | 1609 | 4 | 3 | ST | ST | 55 | IE3
TGT | PV004339T32 | CK | DA | TGT/4-400-6/32-0.25-230/400V-50Hz-3-1716-CK-32-BPTC | 1155 | € | 32 | B | 50 | 400 | 4 | 6 | ST | ST | 0.25 | IE1
TGT | PV004337T28 | C | DA | TGT/4-400-6/28-0.25-230/400V-50Hz-3-1716-C-28-APTC | 926 | € | 28 | A | 50 | 400 | 4 | 6 | ST | ST | 0.25 | IE1
TGT | PV004120T26 | C | DA | TGT/4-1250-3/26-22-400/690V-50Hz-3-5777-C-26-APTC | 5340 | € | 26 | A | 50 | 1250 | 4 | 3 | ST | ST | 22 | IE3
TGT | PV004148T28 | LPK | DA | TGT/4-1250-6/28-45-400/690V-50Hz-3-6137-LPK-28-APTC | 10575 | € | 28 | A | 50 | 1250 | 4 | 6 | ST | ST | 45 | IE3
TGT | PV004156T14 | CK | DA | TGT/4-1250-9/14-30-400/690V-50Hz-3-6096-CK-14-APTC | 7390 | € | 14 | A | 50 | 1250 | 4 | 9 | ST | ST | 30 | IE3
TGT | PV004260T08 | LK | DA | TGT/4-1409-9/8-55-400/690V-50Hz-3-6287-LK-8-APTC | 21503 | € | 8 | A | 50 | 1409 | 4 | 9 | ST | ST | 55 | IE3
TGT | PV004269T18 | LPK | DA | TGT/4-1609-12/18-185-400/690V-50Hz-3-5953-LPK-18-APTC | 44980 | € | 18 | A | 50 | 1609 | 4 | 12 | ST | ST | 185 | IE3
TGT | PV004083T24 | C | DA | TGT/4-1120-9/24-30-400/690V-50Hz-3-6096-C-24-BPTC | 6721 | € | 24 | B | 50 | 1120 | 4 | 9 | ST | ST | 30 | IE3
TGT | PV004094T12 | LP | DA | TGT/4-1250-12/12-30-400/690V-50Hz-3-6096-LP-12-APTC | 8082 | € | 12 | A | 50 | 1250 | 4 | 12 | ST | ST | 30 | IE3
TGT | PV004096T14 | LPK | DA | TGT/4-1250-12/14-30-400/690V-50Hz-3-6096-LPK-14-APTC | 8540 | € | 14 | A | 50 | 1250 | 4 | 12 | ST | ST | 30 | IE3
TGT | PV004315T28 | LK | DA | TGT/4-1609-6/28-185-400/690V-50Hz-3-5953-LK-28-BPTC | 43623 | € | 28 | B | 50 | 1609 | 4 | 6 | ST | ST | 185 | IE3
TGT | PV004338T30 | LK | DA | TGT/4-400-6/30-0.25-230/400V-50Hz-3-1716-LK-30-APTC | 1270 | € | 30 | A | 50 | 400 | 4 | 6 | ST | ST | 0.25 | IE1
TGT | PV004339T32 | CK | NE | TGT/4-400-6/32-0.25-230/400V-50Hz-3-1716-CK-32-B | 1001 | € | 32 | B | 50 | 400 | 4 | 6 | ST | ST | 0.25 | IE1
TGT | PV004363T34 | CK | DA | TGT/4-500-6/34-1.1-230/400V-50Hz-3-1720-CK-34-APTC | 1241 | € | 34 | A | 50 | 500 | 4 | 6 | ST | ST | 1.1 | IE2
TGT | PV004374T24 | LPK | NE | TGT/4-560-6/24-1.1-230/400V-50Hz-3-1720-LPK-24-A | 1431 | € | 24 | A | 50 | 560 | 4 | 6 | ST | ST | 1.1 | IE2
TGT | PV004376T28 | LPK | NE | TGT/4-560-6/28-1.1-230/400V-50Hz-3-1720-LPK-28-A | 1431 | € | 28 | A | 50 | 560 | 4 | 6 | ST | ST | 1.1 | IE2
TGT | PV004563T16 | CK | NE | TGT/4-900-6/16-5.5-400/690V-50Hz-3-6291-CK-16-A | 2577 | € | 16 | A | 50 | 900 | 4 | 6 | ST | ST | 5.5 | IE3
TGT | PV004341T24 | CK | NE | TGT/4-450-6/24-0.37-230/400V-50Hz-3-1717-CK-24-A | 1045 | € | 24 | A | 50 | 450 | 4 | 6 | ST | ST | 0.37 | IE1
TGT | PV004573T26 | CK | DA | TGT/4-900-6/26-11-400/690V-50Hz-3-5835-CK-26-BPTC | 4066 | € | 26 | B | 50 | 900 | 4 | 6 | ST | ST | 11 | IE3
TGT | PV004343T28 | LPK | NE | TGT/4-450-6/28-0.37-230/400V-50Hz-3-1717-LPK-28-B | 1257 | € | 28 | B | 50 | 450 | 4 | 6 | ST | ST | 0.37 | IE1
TGT | PV004582T14 | LPK | DA | TGT/4-900-9/14-5.5-400/690V-50Hz-3-1725-LPK-14-APTC | 3427 | € | 14 | A | 50 | 900 | 4 | 9 | ST | ST | 5.5 | IE2
TGT | PV004444T14 | CK | DA | TGT/4-710-6/14-1.5-230/400V-50Hz-3-6256-CK-14-APTC | 1626 | € | 14 | A | 50 | 710 | 4 | 6 | ST | ST | 1.5 | IE3
TGT | PV004444T14 | LK | NE | TGT/4-710-6/14-1.5-230/400V-50Hz-3-6256-LK-14-B | 1657 | € | 14 | B | 50 | 710 | 4 | 6 | ST | ST | 1.5 | IE3
TGT | PV004382T34 | LP | DA | TGT/4-560-6/34-1.5-230/400V-50Hz-3-6256-LP-34-APTC | 1419 | € | 34 | A | 50 | 560 | 4 | 6 | ST | ST | 1.5 | IE3
TGT | PV004393T16 | CK | DA | TGT/4-630-6/16-1.1-230/400V-50Hz-3-1720-CK-16-APTC | 1431 | € | 16 | A | 50 | 630 | 4 | 6 | ST | ST | 1.1 | IE2
TGT | PV004393T16 | LK | DA | TGT/4-630-6/16-1.1-230/400V-50Hz-3-1720-LK-16-BPTC | 1585 | € | 16 | B | 50 | 630 | 4 | 6 | ST | ST | 1.1 | IE2
TGT | PV004487T08 | CK | NE | TGT/4-800-3/8-1.1-230/400V-50Hz-3-1720-CK-8-A | 1506 | € | 8 | A | 50 | 800 | 4 | 3 | ST | ST | 1.1 | IE2
TGT | PV005000T16 | C | DA | TGT/6-710-6/16-0.55-230/400V-50Hz-3-1752-C-16-APTC | 1379 | € | 16 | A | 50 | 710 | 6 | 6 | ST | ST | 0.55 | IE1
TGT | PV005057T18 | LPK | NE | TGT/6-800-9/18-1.5-230/400V-50Hz-3-6114-LPK-18-B | 2323 | € | 18 | B | 50 | 800 | 6 | 9 | ST | ST | 1.5 | IE3
TGT | PV005057T18 | LPK | DA | TGT/6-800-9/18-1.5-230/400V-50Hz-3-6114-LPK-18-BPTC | 2521 | € | 18 | B | 50 | 800 | 6 | 9 | ST | ST | 1.5 | IE3
TGT | PV005073T10 | C | NE | TGT/6-900-3/10-1.5-230/400V-50Hz-3-6114-C-10-A | 1957 | € | 10 | A | 50 | 900 | 6 | 3 | ST | ST | 1.5 | IE3
TGT | PV005034T14 | LP | NE | TGT/6-800-6/14-0.55-230/400V-50Hz-3-1752-LP-14-B | 1776 | € | 14 | B | 50 | 800 | 6 | 6 | ST | ST | 0.55 | IE1
TGT | PV004989T24 | LP | NE | TGT/6-710-3/24-0.55-230/400V-50Hz-3-1752-LP-24-B | 1384 | € | 24 | B | 50 | 710 | 6 | 3 | ST | ST | 0.55 | IE1
TGT | PV005121T10 | LPK | DA | TGT/6-900-9/10-1.5-230/400V-50Hz-3-6114-LPK-10-BPTC | 3129 | € | 10 | B | 50 | 900 | 6 | 9 | ST | ST | 1.5 | IE3
TGT | PV005000T16 | LPK | DA | TGT/6-710-6/16-0.55-230/400V-50Hz-3-1752-LPK-16-BPTC | 1882 | € | 16 | B | 50 | 710 | 6 | 6 | ST | ST | 0.55 | IE1
TGT | PV004996T32 | LK | DA | TGT/6-710-3/32-0.75-230/400V-50Hz-3-5802-LK-32-BPTC | 1747 | € | 32 | B | 50 | 710 | 6 | 3 | ST | ST | 0.75 | IE3
TGT | PV004325T14 | LPK | DA | TGT/4-1609-9/14-132-400/690V-50Hz-3-5851-LPK-14-APTC | 33921 | € | 14 | A | 50 | 1609 | 4 | 9 | ST | ST | 132 | IE3
TGT | PV004390T12 | LK | DA | TGT/4-630-6/12-0.75-230/400V-50Hz-3-1719-LK-12-APTC | 1582 | € | 12 | A | 50 | 630 | 4 | 6 | ST | ST | 0.75 | IE2
TGT | PV004489T10 | C | NE | TGT/4-800-6/10-2.2-230/400V-50Hz-3-6268-C-10-B | 1507 | € | 10 | B | 50 | 800 | 4 | 6 | ST | ST | 2.2 | IE3
TGT | PV004523T22 | CK | DA | TGT/4-800-9/22-5.5-400/690V-50Hz-3-6291-CK-22-BPTC | 2462 | € | 22 | B | 50 | 800 | 4 | 9 | ST | ST | 5.5 | IE3
TGT | PV004524T24 | CK | NE | TGT/4-800-9/24-5.5-400/690V-50Hz-3-1725-CK-24-B | 2242 | € | 24 | B | 50 | 800 | 4 | 9 | ST | ST | 5.5 | IE2
TGT | PV004461T32 | LK | NE | TGT/4-710-6/32-4-400/690V-50Hz-3-1724-LK-32-A | 1948 | € | 32 | A | 50 | 710 | 4 | 6 | ST | ST | 4 | IE2
TGT | PV004463T08 | CK | DA | TGT/4-710-6/8-1.1-230/400V-50Hz-3-1720-CK-8-APTC | 1563 | € | 8 | A | 50 | 710 | 4 | 6 | ST | ST | 1.1 | IE2
TGT | PV004378T30 | LK | DA | TGT/4-560-6/30-1.5-230/400V-50Hz-3-6256-LK-30-BPTC | 1560 | € | 30 | B | 50 | 560 | 4 | 6 | ST | ST | 1.5 | IE3
TGT | PV004562T16 | CK | DA | TGT/4-900-6/16-5.5-400/690V-50Hz-3-1725-CK-16-APTC | 2797 | € | 16 | A | 50 | 900 | 4 | 6 | ST | ST | 5.5 | IE2
TGT | PV004564T18 | LP | NE | TGT/4-900-6/18-5.5-400/690V-50Hz-3-1725-LP-18-A | 2810 | € | 18 | A | 50 | 900 | 4 | 6 | ST | ST | 5.5 | IE2
TGT | PV004581T12 | LPK | DA | TGT/4-900-9/12-5.5-400/690V-50Hz-3-6291-LPK-12-APTC | 3427 | € | 12 | A | 50 | 900 | 4 | 9 | ST | ST | 5.5 | IE3
TGT | PV004392T14 | CK | NE | TGT/4-630-6/14-1.1-230/400V-50Hz-3-1720-CK-14-B | 1277 | € | 14 | B | 50 | 630 | 4 | 6 | ST | ST | 1.1 | IE2
TGT | PV004393T16 | LPK | DA | TGT/4-630-6/16-1.1-230/400V-50Hz-3-1720-LPK-16-BPTC | 1674 | € | 16 | B | 50 | 630 | 4 | 6 | ST | ST | 1.1 | IE2
TGT | PV004464T10 | C | DA | TGT/4-800-3/10-1.1-230/400V-50Hz-3-1720-C-10-APTC | 1431 | € | 10 | A | 50 | 800 | 4 | 3 | ST | ST | 1.1 | IE2
TGT | PV004364T36 | LK | DA | TGT/4-500-6/36-1.1-230/400V-50Hz-3-1720-LK-36-BPTC | 1374 | € | 36 | B | 50 | 500 | 4 | 6 | ST | ST | 1.1 | IE2
TGT | PV004393T16 | C | DA | TGT/4-630-6/16-1.1-230/400V-50Hz-3-1720-C-16-BPTC | 1202 | € | 16 | B | 50 | 630 | 4 | 6 | ST | ST | 1.1 | IE2
TGT | PV004374T24 | LPK | NE | TGT/4-560-6/24-1.1-230/400V-50Hz-3-1720-LPK-24-B | 1431 | € | 24 | B | 50 | 560 | 4 | 6 | ST | ST | 1.1 | IE2
TGT | PV004521T20 | CK | DA | TGT/4-800-9/20-5.5-400/690V-50Hz-3-6291-CK-20-APTC | 2462 | € | 20 | A | 50 | 800 | 4 | 9 | ST | ST | 5.5 | IE3
TGT | PV004521T20 | LK | NE | TGT/4-800-9/20-5.5-400/690V-50Hz-3-6291-LK-20-B | 2511 | € | 20 | B | 50 | 800 | 4 | 9 | ST | ST | 5.5 | IE3
TGT | PV004341T24 | CK | DA | TGT/4-450-6/24-0.37-230/400V-50Hz-3-1717-CK-24-BPTC | 1199 | € | 24 | B | 50 | 450 | 4 | 6 | ST | ST | 0.37 | IE1
TGT | PV004481T28 | LP | NE | TGT/4-800-3/28-4-400/690V-50Hz-3-1724-LP-28-A | 1970 | € | 28 | A | 50 | 800 | 4 | 3 | ST | ST | 4 | IE2
TGT | PV004562T16 | CK | NE | TGT/4-900-6/16-5.5-400/690V-50Hz-3-1725-CK-16-A | 2577 | € | 16 | A | 50 | 900 | 4 | 6 | ST | ST | 5.5 | IE2
TGT | PV004581T12 | CK | NE | TGT/4-900-9/12-5.5-400/690V-50Hz-3-6291-CK-12-B | 2709 | € | 12 | B | 50 | 900 | 4 | 9 | ST | ST | 5.5 | IE3
TGT | PV004403T28 | LP | NE | TGT/4-630-6/28-2.2-230/400V-50Hz-3-1722-LP-28-B | 1423 | € | 28 | B | 50 | 630 | 4 | 6 | ST | ST | 2.2 | IE2
TGT | PV004407T32 | CK | DA | TGT/4-630-6/32-3-230/400V-50Hz-3-1723-CK-32-BPTC | 1710 | € | 32 | B | 50 | 630 | 4 | 6 | ST | ST | 3 | IE2
TGT | PV004409T34 | LP | NE | TGT/4-630-6/34-3-230/400V-50Hz-3-1723-LP-34-A | 1508 | € | 34 | A | 50 | 630 | 4 | 6 | ST | ST | 3 | IE2
TGT | PV004494T16 | LPK | NE | TGT/4-800-6/16-3-230/400V-50Hz-3-1723-LPK-16-A | 2195 | € | 16 | A | 50 | 800 | 4 | 6 | ST | ST | 3 | IE2
TGT | PV004531T30 | LP | NE | TGT/4-800-9/30-7.5-400/690V-50Hz-3-6286-LP-30-B | 2517 | € | 30 | B | 50 | 800 | 4 | 9 | ST | ST | 7.5 | IE3
TGT | PV004534T12 | CK | DA | TGT/4-900-3/12-2.2-230/400V-50Hz-3-1722-CK-12-APTC | 2291 | € | 12 | A | 50 | 900 | 4 | 3 | ST | ST | 2.2 | IE2
TGT | PV004411T36 | C | NE | TGT/4-630-6/36-3-230/400V-50Hz-3-1723-C-36-B | 1265 | € | 36 | B | 50 | 630 | 4 | 6 | ST | ST | 3 | IE2
TGT | PV004407T32 | LPK | NE | TGT/4-630-6/32-3-230/400V-50Hz-3-1723-LPK-32-B | 1755 | € | 32 | B | 50 | 630 | 4 | 6 | ST | ST | 3 | IE2
TGT | PV004430T26 | CK | DA | TGT/4-710-3/26-2.2-230/400V-50Hz-3-1722-CK-26-APTC | 1626 | € | 26 | A | 50 | 710 | 4 | 3 | ST | ST | 2.2 | IE2
TGT | PV004571T24 | C | NE | TGT/4-900-6/24-7.5-400/690V-50Hz-3-6286-C-24-B | 2495 | € | 24 | B | 50 | 900 | 4 | 6 | ST | ST | 7.5 | IE3
TGT | PV004632T20 | C | NE | TGT/6-1000-6/20-3-230/400V-50Hz-3-1757-C-20-B | 2430 | € | 20 | B | 50 | 1000 | 6 | 6 | ST | ST | 3 | IE2
TGT | PV004430T26 | C | DA | TGT/4-710-3/26-2.2-230/400V-50Hz-3-1722-C-26-APTC | 1397 | € | 26 | A | 50 | 710 | 4 | 3 | ST | ST | 2.2 | IE2
TGT | PV004453T24 | LP | NE | TGT/4-710-6/24-3-230/400V-50Hz-3-1723-LP-24-A | 1671 | € | 24 | A | 50 | 710 | 4 | 6 | ST | ST | 3 | IE2
TGT | PV004409T34 | LPK | DA | TGT/4-630-6/34-3-230/400V-50Hz-3-1723-LPK-34-APTC | 1953 | € | 34 | A | 50 | 630 | 4 | 6 | ST | ST | 3 | IE2
TGT | PV004477T24 | LPK | NE | TGT/4-800-3/24-3-230/400V-50Hz-3-1723-LPK-24-A | 2098 | € | 24 | A | 50 | 800 | 4 | 3 | ST | ST | 3 | IE2
TGT | PV004492T14 | LP | NE | TGT/4-800-6/14-3-230/400V-50Hz-3-1723-LP-14-A | 1949 | € | 14 | A | 50 | 800 | 4 | 6 | ST | ST | 3 | IE2
TGT | PV004447T18 | LK | DA | TGT/4-710-6/18-2.2-230/400V-50Hz-3-1722-LK-18-BPTC | 1925 | € | 18 | B | 50 | 710 | 4 | 6 | ST | ST | 2.2 | IE2
TGT | PV004451T22 | LK | NE | TGT/4-710-6/22-3-230/400V-50Hz-3-1723-LK-22-A | 1829 | € | 22 | A | 50 | 710 | 4 | 6 | ST | ST | 3 | IE2
TGT | PV004397T22 | LK | NE | TGT/4-630-6/22-1.5-230/400V-50Hz-3-1721-LK-22-B | 1494 | € | 22 | B | 50 | 630 | 4 | 6 | ST | ST | 1.5 | IE2
TGT | PV004357T28 | C | NE | TGT/4-500-6/28-0.75-230/400V-50Hz-3-1719-C-28-B | 855 | € | 28 | B | 50 | 500 | 4 | 6 | ST | ST | 0.75 | IE2
TGT | PV004357T28 | CK | DA | TGT/4-500-6/28-0.75-230/400V-50Hz-3-1719-CK-28-BPTC | 1238 | € | 28 | B | 50 | 500 | 4 | 6 | ST | ST | 0.75 | IE2
TGT | PV004397T22 | C | DA | TGT/4-630-6/22-1.5-230/400V-50Hz-3-1721-C-22-BPTC | 1264 | € | 22 | B | 50 | 630 | 4 | 6 | ST | ST | 1.5 | IE2
TGT | PV004402T26 | LPK | NE | TGT/4-630-6/26-2.2-230/400V-50Hz-3-6268-LPK-26-A | 1652 | € | 26 | A | 50 | 630 | 4 | 6 | ST | ST | 2.2 | IE3
TGT | PV004431T26 | LP | DA | TGT/4-710-3/26-2.2-230/400V-50Hz-3-6268-LP-26-APTC | 1670 | € | 26 | A | 50 | 710 | 4 | 3 | ST | ST | 2.2 | IE3
TGT | PV004441T12 | C | DA | TGT/4-710-6/12-1.5-230/400V-50Hz-3-1721-C-12-BPTC | 1397 | € | 12 | B | 50 | 710 | 4 | 6 | ST | ST | 1.5 | IE2
TGT | PV004443T14 | LK | DA | TGT/4-710-6/14-1.5-230/400V-50Hz-3-1721-LK-14-BPTC | 1811 | € | 14 | B | 50 | 710 | 4 | 6 | ST | ST | 1.5 | IE2
TGT | PV004381T34 | LP | DA | TGT/4-560-6/34-1.5-230/400V-50Hz-3-1721-LP-34-APTC | 1419 | € | 34 | A | 50 | 560 | 4 | 6 | ST | ST | 1.5 | IE2
TGT | PV004383T36 | LK | NE | TGT/4-560-6/36-1.5-230/400V-50Hz-3-1721-LK-36-A | 1406 | € | 36 | A | 50 | 560 | 4 | 6 | ST | ST | 1.5 | IE2
TGT | PV004438T08 | C | NE | TGT/4-710-3/8-0.75-230/400V-50Hz-3-1719-C-8-B | 1062 | € | 8 | B | 50 | 710 | 4 | 3 | ST | ST | 0.75 | IE2
TGT | PV004443T14 | LP | NE | TGT/4-710-6/14-1.5-230/400V-50Hz-3-1721-LP-14-B | 1516 | € | 14 | B | 50 | 710 | 4 | 6 | ST | ST | 1.5 | IE2
TGT | PV004438T08 | LP | DA | TGT/4-710-3/8-0.75-230/400V-50Hz-3-1719-LP-8-APTC | 1490 | € | 8 | A | 50 | 710 | 4 | 3 | ST | ST | 0.75 | IE2
TGT | PV004417T10 | CK | NE | TGT/4-710-3/10-0.75-230/400V-50Hz-3-1719-CK-10-B | 1291 | € | 10 | B | 50 | 710 | 4 | 3 | ST | ST | 0.75 | IE2
TGT | PV004465T12 | LK | NE | TGT/4-800-3/12-1.5-230/400V-50Hz-3-1721-LK-12-A | 1838 | € | 12 | A | 50 | 800 | 4 | 3 | ST | ST | 1.5 | IE2
TGT | PV004467T14 | C | DA | TGT/4-800-3/14-1.5-230/400V-50Hz-3-1721-C-14-APTC | 1494 | € | 14 | A | 50 | 800 | 4 | 3 | ST | ST | 1.5 | IE2
TGT | PV004469T16 | LP | NE | TGT/4-800-3/16-1.5-230/400V-50Hz-3-1721-LP-16-B | 1697 | € | 16 | B | 50 | 800 | 4 | 3 | ST | ST | 1.5 | IE2
TGT | PV004591T22 | LPK | DA | TGT/4-900-9/22-11-400/690V-50Hz-3-5835-LPK-22-APTC | 4697 | € | 22 | A | 50 | 900 | 4 | 9 | ST | ST | 11 | IE3
TGT | PV004380T32 | LP | DA | TGT/4-560-6/32-1.5-230/400V-50Hz-3-6256-LP-32-BPTC | 1419 | € | 32 | B | 50 | 560 | 4 | 6 | ST | ST | 1.5 | IE3
TGT | PV004396T20 | LK | DA | TGT/4-630-6/20-1.5-230/400V-50Hz-3-6256-LK-20-BPTC | 1648 | € | 20 | B | 50 | 630 | 4 | 6 | ST | ST | 1.5 | IE3
TGT | PV004502T24 | C | NE | TGT/4-800-6/24-5.5-400/690V-50Hz-3-1725-C-24-A | 1841 | € | 24 | A | 50 | 800 | 4 | 6 | ST | ST | 5.5 | IE2
TGT | PV004503T24 | CK | NE | TGT/4-800-6/24-5.5-400/690V-50Hz-3-6291-CK-24-B | 2105 | € | 24 | B | 50 | 800 | 4 | 6 | ST | ST | 5.5 | IE3
TGT | PV004446T16 | LP | DA | TGT/4-710-6/16-1.5-230/400V-50Hz-3-6256-LP-16-BPTC | 1670 | € | 16 | B | 50 | 710 | 4 | 6 | ST | ST | 1.5 | IE3
TGT | PV004520T20 | LK | DA | TGT/4-800-9/20-5.5-400/690V-50Hz-3-1725-LK-20-APTC | 2731 | € | 20 | A | 50 | 800 | 4 | 9 | ST | ST | 5.5 | IE2
TGT | PV004393T16 | C | DA | TGT/4-630-6/16-1.1-230/400V-50Hz-3-1720-C-16-APTC | 1202 | € | 16 | A | 50 | 630 | 4 | 6 | ST | ST | 1.1 | IE2
TGT | PV004380T32 | LPK | DA | TGT/4-560-6/32-1.5-230/400V-50Hz-3-6256-LPK-32-APTC | 1648 | € | 32 | A | 50 | 560 | 4 | 6 | ST | ST | 1.5 | IE3
TGT | PV004502T24 | C | DA | TGT/4-800-6/24-5.5-400/690V-50Hz-3-1725-C-24-APTC | 2061 | € | 24 | A | 50 | 800 | 4 | 6 | ST | ST | 5.5 | IE2
TGT | PV004468T14 | LP | DA | TGT/4-800-3/14-1.5-230/400V-50Hz-3-6256-LP-14-APTC | 1851 | € | 14 | A | 50 | 800 | 4 | 3 | ST | ST | 1.5 | IE3
TGT | PV004504T26 | C | NE | TGT/4-800-6/26-5.5-400/690V-50Hz-3-1725-C-26-B | 1841 | € | 26 | B | 50 | 800 | 4 | 6 | ST | ST | 5.5 | IE2
TGT | PV004504T26 | C | DA | TGT/4-800-6/26-5.5-400/690V-50Hz-3-1725-C-26-BPTC | 2061 | € | 26 | B | 50 | 800 | 4 | 6 | ST | ST | 5.5 | IE2
TGT | PV004504T26 | LK | DA | TGT/4-800-6/26-5.5-400/690V-50Hz-3-1725-LK-26-APTC | 2595 | € | 26 | A | 50 | 800 | 4 | 6 | ST | ST | 5.5 | IE2
TGT | PV004364T36 | C | DA | TGT/4-500-6/36-1.1-230/400V-50Hz-3-1720-C-36-APTC | 1012 | € | 36 | A | 50 | 500 | 4 | 6 | ST | ST | 1.1 | IE2
TGT | PV004619T30 | C | DA | TGT/6-1000-3/30-4-400/690V-50Hz-3-5985-C-30-BPTC | 2735 | € | 30 | B | 50 | 1000 | 6 | 3 | ST | ST | 4 | IE3
TGT | PV004558T12 | CK | DA | TGT/4-900-6/12-4-400/690V-50Hz-3-1724-CK-12-BPTC | 2627 | € | 12 | B | 50 | 900 | 4 | 6 | ST | ST | 4 | IE2
TGT | PV004637T24 | CK | NE | TGT/6-1000-6/24-4-400/690V-50Hz-3-5985-CK-24-A | 2880 | € | 24 | A | 50 | 1000 | 6 | 6 | ST | ST | 4 | IE3
TGT | PV004637T24 | CK | DA | TGT/6-1000-6/24-4-400/690V-50Hz-3-5985-CK-24-APTC | 3100 | € | 24 | A | 50 | 1000 | 6 | 6 | ST | ST | 4 | IE3
TGT | PV004459T30 | CK | NE | TGT/4-710-6/30-4-400/690V-50Hz-3-1724-CK-30-A | 1763 | € | 30 | A | 50 | 710 | 4 | 6 | ST | ST | 4 | IE2
TGT | PV004637T24 | LP | NE | TGT/6-1000-6/24-4-400/690V-50Hz-3-5985-LP-24-A | 3189 | € | 24 | A | 50 | 1000 | 6 | 6 | ST | ST | 4 | IE3
TGT | PV004442T12 | LPK | DA | TGT/4-710-6/12-1.5-230/400V-50Hz-3-6256-LPK-12-APTC | 1899 | € | 12 | A | 50 | 710 | 4 | 6 | ST | ST | 1.5 | IE3
TGT | PV004500T22 | LK | NE | TGT/4-800-6/22-4-400/690V-50Hz-3-1724-LK-22-B | 2226 | € | 22 | B | 50 | 800 | 4 | 6 | ST | ST | 4 | IE2
TGT | PV004459T30 | LPK | DA | TGT/4-710-6/30-4-400/690V-50Hz-3-1724-LPK-30-APTC | 2234 | € | 30 | A | 50 | 710 | 4 | 6 | ST | ST | 4 | IE2
TGT | PV004022T12 | CK | DA | TGT/4-1120-3/12-5.5-400/690V-50Hz-3-1725-CK-12-APTC | 3101 | € | 12 | A | 50 | 1120 | 4 | 3 | ST | ST | 5.5 | IE2
TGT | PV004055T18 | CK | DA | TGT/4-1120-6/18-15-400/690V-50Hz-3-6008-CK-18-APTC | 4612 | € | 18 | A | 50 | 1120 | 4 | 6 | ST | ST | 15 | IE3
TGT | PV004521T20 | CK | NE | TGT/4-800-9/20-5.5-400/690V-50Hz-3-6291-CK-20-A | 2242 | € | 20 | A | 50 | 800 | 4 | 9 | ST | ST | 5.5 | IE3
TGT | PV004521T20 | LP | DA | TGT/4-800-9/20-5.5-400/690V-50Hz-3-6291-LP-20-BPTC | 2555 | € | 20 | B | 50 | 800 | 4 | 9 | ST | ST | 5.5 | IE3
TGT | PV004440T10 | LP | NE | TGT/4-710-6/10-1.1-230/400V-50Hz-3-1720-LP-10-B | 1453 | € | 10 | B | 50 | 710 | 4 | 6 | ST | ST | 1.1 | IE2
TGT | PV004378T30 | CK | NE | TGT/4-560-6/30-1.5-230/400V-50Hz-3-6256-CK-30-B | 1260 | € | 30 | B | 50 | 560 | 4 | 6 | ST | ST | 1.5 | IE3
TGT | PV004561T14 | LP | NE | TGT/4-900-6/14-5.5-400/690V-50Hz-3-6291-LP-14-B | 2810 | € | 14 | B | 50 | 900 | 4 | 6 | ST | ST | 5.5 | IE3
TGT | PV004341T24 | C | DA | TGT/4-450-6/24-0.37-230/400V-50Hz-3-1717-C-24-APTC | 970 | € | 24 | A | 50 | 450 | 4 | 6 | ST | ST | 0.37 | IE1
TGT | PV004343T28 | LP | DA | TGT/4-450-6/28-0.37-230/400V-50Hz-3-1717-LP-28-APTC | 1182 | € | 28 | A | 50 | 450 | 4 | 6 | ST | ST | 0.37 | IE1
TGT | PV004343T28 | LPK | NE | TGT/4-450-6/28-0.37-230/400V-50Hz-3-1717-LPK-28-A | 1257 | € | 28 | A | 50 | 450 | 4 | 6 | ST | ST | 0.37 | IE1
TGT | PV004547T24 | C | NE | TGT/4-900-3/24-5.5-400/690V-50Hz-3-6291-C-24-B | 2198 | € | 24 | B | 50 | 900 | 4 | 3 | ST | ST | 5.5 | IE3
TGT | PV004549T26 | LP | DA | TGT/4-900-3/26-5.5-400/690V-50Hz-3-6291-LP-26-BPTC | 2916 | € | 26 | B | 50 | 900 | 4 | 3 | ST | ST | 5.5 | IE3
TGT | PV004563T16 | LP | NE | TGT/4-900-6/16-5.5-400/690V-50Hz-3-6291-LP-16-B | 2810 | € | 16 | B | 50 | 900 | 4 | 6 | ST | ST | 5.5 | IE3
TGT | PV004564T18 | C | DA | TGT/4-900-6/18-5.5-400/690V-50Hz-3-1725-C-18-BPTC | 2533 | € | 18 | B | 50 | 900 | 4 | 6 | ST | ST | 5.5 | IE2
TGT | PV004341T24 | LK | NE | TGT/4-450-6/24-0.37-230/400V-50Hz-3-1717-LK-24-B | 1169 | € | 24 | B | 50 | 450 | 4 | 6 | ST | ST | 0.37 | IE1
TGT | PV004384T36 | LK | NE | TGT/4-560-6/36-1.5-230/400V-50Hz-3-6256-LK-36-A | 1406 | € | 36 | A | 50 | 560 | 4 | 6 | ST | ST | 1.5 | IE3
TGT | PV004343T28 | LPK | DA | TGT/4-450-6/28-0.37-230/400V-50Hz-3-1717-LPK-28-BPTC | 1411 | € | 28 | B | 50 | 450 | 4 | 6 | ST | ST | 0.37 | IE1
TGT | PV004393T16 | LK | NE | TGT/4-630-6/16-1.1-230/400V-50Hz-3-1720-LK-16-B | 1431 | € | 16 | B | 50 | 630 | 4 | 6 | ST | ST | 1.1 | IE2
TGT | PV004487T08 | LP | DA | TGT/4-800-3/8-1.1-230/400V-50Hz-3-1720-LP-8-BPTC | 1788 | € | 8 | B | 50 | 800 | 4 | 3 | ST | ST | 1.1 | IE2
TGT | PV004398T22 | LK | DA | TGT/4-630-6/22-1.5-230/400V-50Hz-3-6256-LK-22-BPTC | 1648 | € | 22 | B | 50 | 630 | 4 | 6 | ST | ST | 1.5 | IE3
TGT | PV004380T32 | LP | NE | TGT/4-560-6/32-1.5-230/400V-50Hz-3-6256-LP-32-A | 1265 | € | 32 | A | 50 | 560 | 4 | 6 | ST | ST | 1.5 | IE3
TGT | PV004470T16 | LP | NE | TGT/4-800-3/16-1.5-230/400V-50Hz-3-6256-LP-16-B | 1697 | € | 16 | B | 50 | 800 | 4 | 3 | ST | ST | 1.5 | IE3
TGT | PV004513T08 | LPK | DA | TGT/4-800-6/8-1.5-230/400V-50Hz-3-6256-LPK-8-APTC | 2177 | € | 8 | A | 50 | 800 | 4 | 6 | ST | ST | 1.5 | IE3
TGT | PV004514T14 | LK | DA | TGT/4-800-9/14-4-400/690V-50Hz-3-1724-LK-14-BPTC | 2561 | € | 14 | B | 50 | 800 | 4 | 9 | ST | ST | 4 | IE2
TGT | PV004521T20 | C | NE | TGT/4-800-9/20-5.5-400/690V-50Hz-3-6291-C-20-A | 1977 | € | 20 | A | 50 | 800 | 4 | 9 | ST | ST | 5.5 | IE3
TGT | PV004380T32 | CK | NE | TGT/4-560-6/32-1.5-230/400V-50Hz-3-6256-CK-32-B | 1260 | € | 32 | B | 50 | 560 | 4 | 6 | ST | ST | 1.5 | IE3
TGT | PV004485T32 | LPK | NE | TGT/4-800-3/32-5.5-400/690V-50Hz-3-1725-LPK-32-B | 2365 | € | 32 | B | 50 | 800 | 4 | 3 | ST | ST | 5.5 | IE2
TGT | PV005038T18 | C | NE | TGT/6-800-6/18-1.1-230/400V-50Hz-3-6273-C-18-A | 1550 | € | 18 | A | 50 | 800 | 6 | 6 | ST | ST | 1.1 | IE3
TGT | PV005011T28 | C | DA | TGT/6-710-6/28-1.1-230/400V-50Hz-3-6273-C-28-BPTC | 1554 | € | 28 | B | 50 | 710 | 6 | 6 | ST | ST | 1.1 | IE3
TGT | PV005015T32 | LPK | DA | TGT/6-710-6/32-1.1-230/400V-50Hz-3-6273-LPK-32-APTC | 2057 | € | 32 | A | 50 | 710 | 6 | 6 | ST | ST | 1.1 | IE3
TGT | PV005027T24 | LK | NE | TGT/6-800-3/24-1.1-230/400V-50Hz-3-6273-LK-24-B | 1951 | € | 24 | B | 50 | 800 | 6 | 3 | ST | ST | 1.1 | IE3
TGT | PV005029T26 | LK | NE | TGT/6-800-3/26-1.1-230/400V-50Hz-3-6273-LK-26-B | 1951 | € | 26 | B | 50 | 800 | 6 | 3 | ST | ST | 1.1 | IE3
TGT | PV013845T16 | LK | DA | TGT/2/4-450-6/16-2.2/0.6-400V-50Hz-3-1931-LK-16-BPTC | 1905 | € | 16 | B | 50 | 450 | 2/4 | 6 | ST | ST | 2.2/0.6 | IE1
TGT | PV014013T16 | LPK | DA | TGT/4/6-1120-9/16-16/5-400V-50Hz-3-1968-LPK-16-APTC | 8060 | € | 16 | A | 50 | 1120 | 4/6 | 9 | ST | ST | 16/5 | IE1
TGT | PV014015T18 | LP | DA | TGT/4/6-1120-9/18-20/6.5-400V-50Hz-3-1969-LP-18-APTC | 8439 | € | 18 | A | 50 | 1120 | 4/6 | 9 | ST | ST | 20/6.5 | IE1
TGT | PV005038T18 | LPK | DA | TGT/6-800-6/18-1.1-230/400V-50Hz-3-6273-LPK-18-APTC | 2335 | € | 18 | A | 50 | 800 | 6 | 6 | ST | ST | 1.1 | IE3
TGT | PV014013T16 | C | DA | TGT/4/6-1120-9/16-16/5-400V-50Hz-3-1968-C-16-BPTC | 6672 | € | 16 | B | 50 | 1120 | 4/6 | 9 | ST | ST | 16/5 | IE1
TGT | PV004430T26 | LK | DA | TGT/4-710-3/26-2.2-230/400V-50Hz-3-1722-LK-26-APTC | 1811 | € | 26 | A | 50 | 710 | 4 | 3 | ST | ST | 2.2 | IE2
TGT | PV004509T30 | LK | DA | TGT/4-800-6/30-7.5-400/690V-50Hz-3-6286-LK-30-BPTC | 2777 | € | 30 | B | 50 | 800 | 4 | 6 | ST | ST | 7.5 | IE3
TGT | PV004589T20 | CK | DA | TGT/4-900-9/20-7.5-400/690V-50Hz-3-6286-CK-20-BPTC | 3112 | € | 20 | B | 50 | 900 | 4 | 9 | ST | ST | 7.5 | IE3
TGT | PV004403T28 | CK | DA | TGT/4-630-6/28-2.2-230/400V-50Hz-3-1722-CK-28-APTC | 1608 | € | 28 | A | 50 | 630 | 4 | 6 | ST | ST | 2.2 | IE2
TGT | PV004630T18 | LPK | NE | TGT/6-1000-6/18-3-230/400V-50Hz-3-1757-LPK-18-B | 3232 | € | 18 | B | 50 | 1000 | 6 | 6 | ST | ST | 3 | IE2
TGT | PV004436T32 | LPK | DA | TGT/4-710-3/32-3-230/400V-50Hz-3-1723-LPK-32-APTC | 2001 | € | 32 | A | 50 | 710 | 4 | 3 | ST | ST | 3 | IE2
TGT | PV004649T14 | C | NE | TGT/6-1000-9/14-3-230/400V-50Hz-3-1757-C-14-A | 2540 | € | 14 | A | 50 | 1000 | 6 | 9 | ST | ST | 3 | IE2
TGT | PV004447T18 | C | DA | TGT/4-710-6/18-2.2-230/400V-50Hz-3-1722-C-18-APTC | 1511 | € | 18 | A | 50 | 710 | 4 | 6 | ST | ST | 2.2 | IE2
TGT | PV004451T22 | CK | NE | TGT/4-710-6/22-3-230/400V-50Hz-3-1723-CK-22-B | 1644 | € | 22 | B | 50 | 710 | 4 | 6 | ST | ST | 3 | IE2
TGT | PV004473T20 | LPK | NE | TGT/4-800-3/20-3-230/400V-50Hz-3-1723-LPK-20-A | 2098 | € | 20 | A | 50 | 800 | 4 | 3 | ST | ST | 3 | IE2
TGT | PV004479T26 | LK | DA | TGT/4-800-3/26-3-230/400V-50Hz-3-1723-LK-26-APTC | 2209 | € | 26 | A | 50 | 800 | 4 | 3 | ST | ST | 3 | IE2
TGT | PV004490T12 | LK | DA | TGT/4-800-6/12-2.2-230/400V-50Hz-3-1722-LK-12-BPTC | 2203 | € | 12 | B | 50 | 800 | 4 | 6 | ST | ST | 2.2 | IE2
TGT | PV004492T14 | LPK | DA | TGT/4-800-6/14-3-230/400V-50Hz-3-1723-LPK-14-APTC | 2394 | € | 14 | A | 50 | 800 | 4 | 6 | ST | ST | 3 | IE2
TGT | PV004507T28 | LP | DA | TGT/4-800-6/28-7.5-400/690V-50Hz-3-6286-LP-28-BPTC | 2601 | € | 28 | B | 50 | 800 | 4 | 6 | ST | ST | 7.5 | IE3
TGT | PV004511T32 | CK | DA | TGT/4-800-6/32-7.5-400/690V-50Hz-3-6286-CK-32-APTC | 2508 | € | 32 | A | 50 | 800 | 4 | 6 | ST | ST | 7.5 | IE3
TGT | PV013857T16 | LK | NE | TGT/2/4-500-6/16-3/0.8-400V-50Hz-3-1932-LK-16-B | 1962 | € | 16 | B | 50 | 500 | 2/4 | 6 | ST | ST | 3/0.8 | IE1
TGT | PV014049T20 | CK | DA | TGT/4/6-1250-3/20-16/5-400V-50Hz-3-1968-CK-20-APTC | 7038 | € | 20 | A | 50 | 1250 | 4/6 | 3 | ST | ST | 16/5 | IE1
TGT | PV013860T20 | CK | DA | TGT/2/4-500-6/20-3/0.8-400V-50Hz-3-1932-CK-20-BPTC | 2027 | € | 20 | B | 50 | 500 | 2/4 | 6 | ST | ST | 3/0.8 | IE1
TGT | PV014068T14 | C | DA | TGT/4/6-1250-6/14-16/5-400V-50Hz-3-1968-C-14-APTC | 6716 | € | 14 | A | 50 | 1250 | 4/6 | 6 | ST | ST | 16/5 | IE1
TGT | PV014096T20 | C | DA | TGT/4/6-1250-9/20-34/11-400V-50Hz-3-6265-C-20-APTC | 11559 | € | 20 | A | 50 | 1250 | 4/6 | 9 | ST | ST | 34/11 | IE1
TGT | PV004340T22 | LK | DA | TGT/4-450-6/22-0.37-230/400V-50Hz-3-1717-LK-22-APTC | 1323 | € | 22 | A | 50 | 450 | 4 | 6 | ST | ST | 0.37 | IE1
TGT | PV004343T28 | C | DA | TGT/4-450-6/28-0.37-230/400V-50Hz-3-1717-C-28-APTC | 970 | € | 28 | A | 50 | 450 | 4 | 6 | ST | ST | 0.37 | IE1
TGT | PV004374T24 | C | DA | TGT/4-560-6/24-1.1-230/400V-50Hz-3-1720-C-24-BPTC | 1122 | € | 24 | B | 50 | 560 | 4 | 6 | ST | ST | 1.1 | IE2
TGT | PV004375T26 | C | DA | TGT/4-560-6/26-1.1-230/400V-50Hz-3-1720-C-26-BPTC | 1122 | € | 26 | B | 50 | 560 | 4 | 6 | ST | ST | 1.1 | IE2
TGT | PV004341T24 | CK | DA | TGT/4-450-6/24-0.37-230/400V-50Hz-3-1717-CK-24-APTC | 1199 | € | 24 | A | 50 | 450 | 4 | 6 | ST | ST | 0.37 | IE1
TGT | PV004378T30 | LP | DA | TGT/4-560-6/30-1.5-230/400V-50Hz-3-6256-LP-30-BPTC | 1419 | € | 30 | B | 50 | 560 | 4 | 6 | ST | ST | 1.5 | IE3
TGT | PV004382T34 | LPK | NE | TGT/4-560-6/34-1.5-230/400V-50Hz-3-6256-LPK-34-A | 1494 | € | 34 | A | 50 | 560 | 4 | 6 | ST | ST | 1.5 | IE3
TGT | PV004343T28 | LK | NE | TGT/4-450-6/28-0.37-230/400V-50Hz-3-1717-LK-28-A | 1169 | € | 28 | A | 50 | 450 | 4 | 6 | ST | ST | 0.37 | IE1
TGT | PV004344T30 | C | DA | TGT/4-450-6/30-0.37-230/400V-50Hz-3-1717-C-30-APTC | 970 | € | 30 | A | 50 | 450 | 4 | 6 | ST | ST | 0.37 | IE1
TGT | PV004444T14 | LP | NE | TGT/4-710-6/14-1.5-230/400V-50Hz-3-6256-LP-14-B | 1516 | € | 14 | B | 50 | 710 | 4 | 6 | ST | ST | 1.5 | IE3
TGT | PV004446T16 | C | NE | TGT/4-710-6/16-1.5-230/400V-50Hz-3-6256-C-16-A | 1242 | € | 16 | A | 50 | 710 | 4 | 6 | ST | ST | 1.5 | IE3
TGT | PV004393T16 | CK | NE | TGT/4-630-6/16-1.1-230/400V-50Hz-3-1720-CK-16-A | 1277 | € | 16 | A | 50 | 630 | 4 | 6 | ST | ST | 1.1 | IE2
TGT | PV005079T16 | C | NE | TGT/6-900-3/16-1.5-230/400V-50Hz-3-6114-C-16-B | 1957 | € | 16 | B | 50 | 900 | 6 | 3 | ST | ST | 1.5 | IE3
TGT | PV014005T30 | CK | DA | TGT/4/6-1120-6/30-30/9-400V-50Hz-3-1971-CK-30-BPTC | 10929 | € | 30 | B | 50 | 1120 | 4/6 | 6 | ST | ST | 30/9 | IE1
TGT | PV014005T30 | LPK | DA | TGT/4/6-1120-6/30-30/9-400V-50Hz-3-1971-LPK-30-APTC | 11859 | € | 30 | A | 50 | 1120 | 4/6 | 6 | ST | ST | 30/9 | IE1
TGT | PV005081T18 | LPK | DA | TGT/6-900-3/18-1.5-230/400V-50Hz-3-6114-LPK-18-BPTC | 2882 | € | 18 | B | 50 | 900 | 6 | 3 | ST | ST | 1.5 | IE3
TGT | PV005083T20 | CK | DA | TGT/6-900-3/20-1.5-230/400V-50Hz-3-6114-CK-20-APTC | 2384 | € | 20 | A | 50 | 900 | 6 | 3 | ST | ST | 1.5 | IE3
TGT | PV005083T20 | LPK | DA | TGT/6-900-3/20-1.5-230/400V-50Hz-3-6114-LPK-20-BPTC | 2882 | € | 20 | B | 50 | 900 | 6 | 3 | ST | ST | 1.5 | IE3
TGT | PV005115T28 | CK | DA | TGT/6-900-6/28-3-230/400V-50Hz-3-5875-CK-28-BPTC | 2813 | € | 28 | B | 50 | 900 | 6 | 6 | ST | ST | 3 | IE3
TGT | PV005119T08 | LPK | NE | TGT/6-900-6/8-1.5-230/400V-50Hz-3-6114-LPK-8-B | 2799 | € | 8 | B | 50 | 900 | 6 | 6 | ST | ST | 1.5 | IE3
TGT | PV005123T12 | LP | DA | TGT/6-900-9/12-1.5-230/400V-50Hz-3-6114-LP-12-BPTC | 2900 | € | 12 | B | 50 | 900 | 6 | 9 | ST | ST | 1.5 | IE3
TGT | PV004360T30 | C | DA | TGT/4-500-6/30-0.75-230/400V-50Hz-3-5859-C-30-APTC | 1009 | € | 30 | A | 50 | 500 | 4 | 6 | ST | ST | 0.75 | IE3
TGT | PV004370T18 | C | NE | TGT/4-560-6/18-0.75-230/400V-50Hz-3-5859-C-18-A | 965 | € | 18 | A | 50 | 560 | 4 | 6 | ST | ST | 0.75 | IE3
TGT | PV004370T18 | LK | NE | TGT/4-560-6/18-0.75-230/400V-50Hz-3-5859-LK-18-B | 1340 | € | 18 | B | 50 | 560 | 4 | 6 | ST | ST | 0.75 | IE3
TGT | PV004362T32 | LPK | DA | TGT/4-500-6/32-0.75-230/400V-50Hz-3-5859-LPK-32-BPTC | 1460 | € | 32 | B | 50 | 500 | 4 | 6 | ST | ST | 0.75 | IE3
TGT | PV004416T08 | C | DA | TGT/4-630-6/8-0.75-230/400V-50Hz-3-5859-C-8-APTC | 1199 | € | 8 | A | 50 | 630 | 4 | 6 | ST | ST | 0.75 | IE3
TGT | PV004416T08 | LP | NE | TGT/4-630-6/8-0.75-230/400V-50Hz-3-5859-LP-8-B | 1287 | € | 8 | B | 50 | 630 | 4 | 6 | ST | ST | 0.75 | IE3
TGT | PV004664T32 | LPK | DA | TGT/6-1000-9/32-7.5-400/690V-50Hz-3-6231-LPK-32-APTC | 4593 | € | 32 | A | 50 | 1000 | 6 | 9 | ST | ST | 7.5 | IE3
TGT | PV004515T14 | LK | DA | TGT/4-800-9/14-4-400/690V-50Hz-3-5913-LK-14-BPTC | 2561 | € | 14 | B | 50 | 800 | 4 | 9 | ST | ST | 4 | IE3
TGT | PV004519T18 | CK | DA | TGT/4-800-9/18-4-400/690V-50Hz-3-5913-CK-18-BPTC | 2292 | € | 18 | B | 50 | 800 | 4 | 9 | ST | ST | 4 | IE3
TGT | PV004559T12 | CK | NE | TGT/4-900-6/12-4-400/690V-50Hz-3-5913-CK-12-B | 2428 | € | 12 | B | 50 | 900 | 4 | 6 | ST | ST | 4 | IE3
TGT | PV013946T20 | LPK | DA | TGT/4/6-1000-9/20-14/4.5-400V-50Hz-3-4148-LPK-20-APTC | 6676 | € | 20 | A | 50 | 1000 | 4/6 | 9 | ST | ST | 14/4.5 | IE1
TGT | PV013957T08 | C | DA | TGT/4/6-1000-9/8-6/2-400V-50Hz-3-1966-C-8-BPTC | 3858 | € | 8 | B | 50 | 1000 | 4/6 | 9 | ST | ST | 6/2 | IE1
TGT | PV013957T08 | LP | NE | TGT/4/6-1000-9/8-6/2-400V-50Hz-3-1966-LP-8-A | 4193 | € | 8 | A | 50 | 1000 | 4/6 | 9 | ST | ST | 6/2 | IE1
TGT | PV013961T12 | LP | NE | TGT/4/6-1120-3/12-6/2-400V-50Hz-3-1966-LP-12-A | 4678 | € | 12 | A | 50 | 1120 | 4/6 | 3 | ST | ST | 6/2 | IE1
TGT | PV005082T20 | CK | NE | TGT/6-900-3/20-1.5-230/400V-50Hz-3-1755-CK-20-A | 2186 | € | 20 | A | 50 | 900 | 6 | 3 | ST | ST | 1.5 | IE2
TGT | PV005076T14 | C | DA | TGT/6-900-3/14-1.5-230/400V-50Hz-3-1755-C-14-APTC | 2155 | € | 14 | A | 50 | 900 | 6 | 3 | ST | ST | 1.5 | IE2
TGT | PV005078T16 | LPK | DA | TGT/6-900-3/16-1.5-230/400V-50Hz-3-1755-LPK-16-APTC | 2882 | € | 16 | A | 50 | 900 | 6 | 3 | ST | ST | 1.5 | IE2
TGT | PV013961T12 | LPK | DA | TGT/4/6-1120-3/12-6/2-400V-50Hz-3-1966-LPK-12-APTC | 5163 | € | 12 | A | 50 | 1120 | 4/6 | 3 | ST | ST | 6/2 | IE1
TGT | PV005072T10 | C | NE | TGT/6-900-3/10-1.5-230/400V-50Hz-3-1755-C-10-A | 1957 | € | 10 | A | 50 | 900 | 6 | 3 | ST | ST | 1.5 | IE2
TGT | PV005060T22 | CK | DA | TGT/6-800-9/22-1.5-230/400V-50Hz-3-1755-CK-22-APTC | 2164 | € | 22 | A | 50 | 800 | 6 | 9 | ST | ST | 1.5 | IE2
TGT | PV005086T24 | C | NE | TGT/6-900-3/24-1.5-230/400V-50Hz-3-1755-C-24-B | 1957 | € | 24 | B | 50 | 900 | 6 | 3 | ST | ST | 1.5 | IE2
TGT | PV005086T24 | CK | DA | TGT/6-900-3/24-1.5-230/400V-50Hz-3-1755-CK-24-BPTC | 2384 | € | 24 | B | 50 | 900 | 6 | 3 | ST | ST | 1.5 | IE2
TGT | PV005072T10 | LP | DA | TGT/6-900-3/10-1.5-230/400V-50Hz-3-1755-LP-10-BPTC | 2653 | € | 10 | B | 50 | 900 | 6 | 3 | ST | ST | 1.5 | IE2
TGT | PV014103T12 | LPK | DA | TGT/4/6-1409-12/12-70/25-400V-50Hz-3-5961-LPK-12-BPTC | 28099 | € | 12 | B | 50 | 1409 | 4/6 | 12 | ST | ST | 70/25 | IE1
TGT | PV004392T14 | LPK | NE | TGT/4-630-6/14-1.1-230/400V-50Hz-3-1720-LPK-14-A | 1519 | € | 14 | A | 50 | 630 | 4 | 6 | ST | ST | 1.1 | IE2
TGT | PV004483T30 | LK | NE | TGT/4-800-3/30-4-400/690V-50Hz-3-1724-LK-30-A | 2129 | € | 30 | A | 50 | 800 | 4 | 3 | ST | ST | 4 | IE2
TGT | PV004374T24 | C | DA | TGT/4-560-6/24-1.1-230/400V-50Hz-3-1720-C-24-APTC | 1122 | € | 24 | A | 50 | 560 | 4 | 6 | ST | ST | 1.1 | IE2
TGT | PV004400T24 | LK | NE | TGT/4-630-6/24-1.5-230/400V-50Hz-3-6256-LK-24-A | 1494 | € | 24 | A | 50 | 630 | 4 | 6 | ST | ST | 1.5 | IE3
TGT | PV004380T32 | LP | NE | TGT/4-560-6/32-1.5-230/400V-50Hz-3-6256-LP-32-B | 1265 | € | 32 | B | 50 | 560 | 4 | 6 | ST | ST | 1.5 | IE3
TGT | PV004398T22 | C | DA | TGT/4-630-6/22-1.5-230/400V-50Hz-3-6256-C-22-APTC | 1264 | € | 22 | A | 50 | 630 | 4 | 6 | ST | ST | 1.5 | IE3
TGT | PV004396T20 | LPK | NE | TGT/4-630-6/20-1.5-230/400V-50Hz-3-6256-LPK-20-B | 1582 | € | 20 | B | 50 | 630 | 4 | 6 | ST | ST | 1.5 | IE3
TGT | PV004384T36 | CK | DA | TGT/4-560-6/36-1.5-230/400V-50Hz-3-6256-CK-36-BPTC | 1414 | € | 36 | B | 50 | 560 | 4 | 6 | ST | ST | 1.5 | IE3
TGT | PV004514T14 | LP | NE | TGT/4-800-9/14-4-400/690V-50Hz-3-1724-LP-14-B | 2204 | € | 14 | B | 50 | 800 | 4 | 9 | ST | ST | 4 | IE2
TGT | PV004396T20 | C | NE | TGT/4-630-6/20-1.5-230/400V-50Hz-3-6256-C-20-B | 1110 | € | 20 | B | 50 | 630 | 4 | 6 | ST | ST | 1.5 | IE3
TGT | PV004375T26 | LP | NE | TGT/4-560-6/26-1.1-230/400V-50Hz-3-1720-LP-26-B | 1202 | € | 26 | B | 50 | 560 | 4 | 6 | ST | ST | 1.1 | IE2
TGT | PV004483T30 | C | DA | TGT/4-800-3/30-4-400/690V-50Hz-3-1724-C-30-BPTC | 1811 | € | 30 | B | 50 | 800 | 4 | 3 | ST | ST | 4 | IE2
TGT | PV004549T26 | LPK | DA | TGT/4-900-3/26-5.5-400/690V-50Hz-3-6291-LPK-26-BPTC | 3181 | € | 26 | B | 50 | 900 | 4 | 3 | ST | ST | 5.5 | IE3
TGT | PV004440T10 | C | NE | TGT/4-710-6/10-1.1-230/400V-50Hz-3-1720-C-10-A | 1180 | € | 10 | A | 50 | 710 | 4 | 6 | ST | ST | 1.1 | IE2
TGT | PV004398T22 | LP | NE | TGT/4-630-6/22-1.5-230/400V-50Hz-3-6256-LP-22-B | 1353 | € | 22 | B | 50 | 630 | 4 | 6 | ST | ST | 1.5 | IE3
TGT | PV004619T30 | LPK | NE | TGT/6-1000-3/30-4-400/690V-50Hz-3-5985-LPK-30-A | 3316 | € | 30 | A | 50 | 1000 | 6 | 3 | ST | ST | 4 | IE3
TGT | PV004500T22 | CK | NE | TGT/4-800-6/22-4-400/690V-50Hz-3-1724-CK-22-B | 1957 | € | 22 | B | 50 | 800 | 4 | 6 | ST | ST | 4 | IE2
TGT | PV004654T18 | CK | DA | TGT/6-1000-9/18-4-400/690V-50Hz-3-5985-CK-18-BPTC | 3210 | € | 18 | B | 50 | 1000 | 6 | 9 | ST | ST | 4 | IE3
TGT | PV004459T30 | C | DA | TGT/4-710-6/30-4-400/690V-50Hz-3-1724-C-30-BPTC | 1714 | € | 30 | B | 50 | 710 | 4 | 6 | ST | ST | 4 | IE2
TGT | PV004442T12 | C | DA | TGT/4-710-6/12-1.5-230/400V-50Hz-3-6256-C-12-BPTC | 1397 | € | 12 | B | 50 | 710 | 4 | 6 | ST | ST | 1.5 | IE3
TGT | PV004485T32 | LK | NE | TGT/4-800-3/32-5.5-400/690V-50Hz-3-1725-LK-32-A | 2277 | € | 32 | A | 50 | 800 | 4 | 3 | ST | ST | 5.5 | IE2
TGT | PV004468T14 | LP | NE | TGT/4-800-3/14-1.5-230/400V-50Hz-3-6256-LP-14-A | 1697 | € | 14 | A | 50 | 800 | 4 | 3 | ST | ST | 1.5 | IE3
TGT | PV004513T08 | CK | NE | TGT/4-800-6/8-1.5-230/400V-50Hz-3-6256-CK-8-B | 1665 | € | 8 | B | 50 | 800 | 4 | 6 | ST | ST | 1.5 | IE3
TGT | PV004514T14 | CK | NE | TGT/4-800-9/14-4-400/690V-50Hz-3-1724-CK-14-A | 2093 | € | 14 | A | 50 | 800 | 4 | 9 | ST | ST | 4 | IE2
TGT | PV004525T24 | C | NE | TGT/4-800-9/24-5.5-400/690V-50Hz-3-6291-C-24-A | 1977 | € | 24 | A | 50 | 800 | 4 | 9 | ST | ST | 5.5 | IE3
TGT | PV004394T18 | LP | NE | TGT/4-630-6/18-1.1-230/400V-50Hz-3-1720-LP-18-A | 1290 | € | 18 | A | 50 | 630 | 4 | 6 | ST | ST | 1.1 | IE2
TGT | PV004556T10 | LP | DA | TGT/4-900-6/10-4-400/690V-50Hz-3-1724-LP-10-BPTC | 2878 | € | 10 | B | 50 | 900 | 4 | 6 | ST | ST | 4 | IE2
TGT | PV004583T14 | C | NE | TGT/4-900-9/14-5.5-400/690V-50Hz-3-6291-C-14-B | 2445 | € | 14 | B | 50 | 900 | 4 | 9 | ST | ST | 5.5 | IE3
TGT | PV004398T22 | LPK | NE | TGT/4-630-6/22-1.5-230/400V-50Hz-3-6256-LPK-22-B | 1582 | € | 22 | B | 50 | 630 | 4 | 6 | ST | ST | 1.5 | IE3
TGT | PV004400T24 | C | NE | TGT/4-630-6/24-1.5-230/400V-50Hz-3-6256-C-24-B | 1110 | € | 24 | B | 50 | 630 | 4 | 6 | ST | ST | 1.5 | IE3
TGT | PV004635T22 | CK | DA | TGT/6-1000-6/22-4-400/690V-50Hz-3-5985-CK-22-BPTC | 3100 | € | 22 | B | 50 | 1000 | 6 | 6 | ST | ST | 4 | IE3
TGT | PV004466T12 | LK | NE | TGT/4-800-3/12-1.5-230/400V-50Hz-3-6256-LK-12-A | 1838 | € | 12 | A | 50 | 800 | 4 | 3 | ST | ST | 1.5 | IE3
TGT | PV004654T18 | CK | NE | TGT/6-1000-9/18-4-400/690V-50Hz-3-5985-CK-18-B | 2990 | € | 18 | B | 50 | 1000 | 6 | 9 | ST | ST | 4 | IE3
TGT | PV004459T30 | LP | DA | TGT/4-710-6/30-4-400/690V-50Hz-3-1724-LP-30-APTC | 1988 | € | 30 | A | 50 | 710 | 4 | 6 | ST | ST | 4 | IE2
TGT | PV004485T32 | LP | DA | TGT/4-800-3/32-5.5-400/690V-50Hz-3-1725-LP-32-APTC | 2321 | € | 32 | A | 50 | 800 | 4 | 3 | ST | ST | 5.5 | IE2
TGT | PV004498T20 | LK | NE | TGT/4-800-6/20-4-400/690V-50Hz-3-1724-LK-20-B | 2226 | € | 20 | B | 50 | 800 | 4 | 6 | ST | ST | 4 | IE2
TGT | PV004498T20 | LP | DA | TGT/4-800-6/20-4-400/690V-50Hz-3-1724-LP-20-BPTC | 2265 | € | 20 | B | 50 | 800 | 4 | 6 | ST | ST | 4 | IE2
TGT | PV004429T24 | CK | NE | TGT/4-710-3/24-1.5-230/400V-50Hz-3-6256-CK-24-A | 1357 | € | 24 | A | 50 | 710 | 4 | 3 | ST | ST | 1.5 | IE3
TGT | PV004660T28 | CK | DA | TGT/6-1000-9/28-5.5-400/690V-50Hz-3-1759-CK-28-BPTC | 3628 | € | 28 | B | 50 | 1000 | 6 | 9 | ST | ST | 5.5 | IE2
TGT | PV004635T22 | LP | NE | TGT/6-1000-6/22-4-400/690V-50Hz-3-5985-LP-22-A | 3189 | € | 22 | A | 50 | 1000 | 6 | 6 | ST | ST | 4 | IE3
TGT | PV004639T28 | C | NE | TGT/6-1000-6/28-5.5-400/690V-50Hz-3-1759-C-28-B | 3034 | € | 28 | B | 50 | 1000 | 6 | 6 | ST | ST | 5.5 | IE2
TGT | PV003854T20 | LK | DA | TGT/2-400-6/20-1.5-230/400V-50Hz-3-1687-LK-20-APTC | 1370 | € | 20 | A | 50 | 400 | 2 | 6 | ST | ST | 1.5 | IE2
TGT | PV003970T10 | LP | NE | TGT/4-1000-6/10-5.5-400/690V-50Hz-3-1725-LP-10-B | 2951 | € | 10 | B | 50 | 1000 | 4 | 6 | ST | ST | 5.5 | IE2
TGT | PV003890T18 | C | NE | TGT/2-500-6/18-4-400/690V-50Hz-3-1690-C-18-A | 1163 | € | 18 | A | 50 | 500 | 2 | 6 | ST | ST | 4 | IE2
TGT | PV004055T18 | LPK | DA | TGT/4-1120-6/18-15-400/690V-50Hz-3-6008-LPK-18-BPTC | 5542 | € | 18 | B | 50 | 1120 | 4 | 6 | ST | ST | 15 | IE3
TGT | PV003892T20 | LPK | DA | TGT/2-500-6/20-4-400/690V-50Hz-3-1690-LPK-20-BPTC | 1829 | € | 20 | B | 50 | 500 | 2 | 6 | ST | ST | 4 | IE2
TGT | PV004375T26 | LP | DA | TGT/4-560-6/26-1.1-230/400V-50Hz-3-1720-LP-26-APTC | 1356 | € | 26 | A | 50 | 560 | 4 | 6 | ST | ST | 1.1 | IE2
TGT | PV004039T28 | LP | DA | TGT/4-1120-3/28-15-400/690V-50Hz-3-6008-LP-28-APTC | 4986 | € | 28 | A | 50 | 1120 | 4 | 3 | ST | ST | 15 | IE3
TGT | PV004106T12 | C | DA | TGT/4-1250-3/12-11-400/690V-50Hz-3-5835-C-12-BPTC | 4093 | € | 12 | B | 50 | 1250 | 4 | 3 | ST | ST | 11 | IE3
TGT | PV004382T34 | CK | NE | TGT/4-560-6/34-1.5-230/400V-50Hz-3-6256-CK-34-A | 1260 | € | 34 | A | 50 | 560 | 4 | 6 | ST | ST | 1.5 | IE3
TGT | PV004384T36 | LP | NE | TGT/4-560-6/36-1.5-230/400V-50Hz-3-6256-LP-36-B | 1265 | € | 36 | B | 50 | 560 | 4 | 6 | ST | ST | 1.5 | IE3
TGT | PV003900T12 | C | DA | TGT/2-560-6/12-4-400/690V-50Hz-3-1690-C-12-APTC | 1472 | € | 12 | A | 50 | 560 | 2 | 6 | ST | ST | 4 | IE2
TGT | PV003900T12 | LP | DA | TGT/2-560-6/12-4-400/690V-50Hz-3-1690-LP-12-APTC | 1705 | € | 12 | A | 50 | 560 | 2 | 6 | ST | ST | 4 | IE2
TGT | PV004524T24 | CK | DA | TGT/4-800-9/24-5.5-400/690V-50Hz-3-1725-CK-24-BPTC | 2462 | € | 24 | B | 50 | 800 | 4 | 9 | ST | ST | 5.5 | IE2
TGT | PV004341T24 | LPK | NE | TGT/4-450-6/24-0.37-230/400V-50Hz-3-1717-LPK-24-A | 1257 | € | 24 | A | 50 | 450 | 4 | 6 | ST | ST | 0.37 | IE1
TGT | PV004461T32 | LP | DA | TGT/4-710-6/32-4-400/690V-50Hz-3-1724-LP-32-APTC | 1988 | € | 32 | A | 50 | 710 | 4 | 6 | ST | ST | 4 | IE2
TGT | PV004463T08 | CK | NE | TGT/4-710-6/8-1.1-230/400V-50Hz-3-1720-CK-8-A | 1409 | € | 8 | A | 50 | 710 | 4 | 6 | ST | ST | 1.1 | IE2
TGT | PV004464T10 | CK | DA | TGT/4-800-3/10-1.1-230/400V-50Hz-3-1720-CK-10-BPTC | 1660 | € | 10 | B | 50 | 800 | 4 | 3 | ST | ST | 1.1 | IE2
TGT | PV004481T28 | C | DA | TGT/4-800-3/28-4-400/690V-50Hz-3-1724-C-28-BPTC | 1811 | € | 28 | B | 50 | 800 | 4 | 3 | ST | ST | 4 | IE2
TGT | PV004375T26 | LK | NE | TGT/4-560-6/26-1.1-230/400V-50Hz-3-1720-LK-26-A | 1343 | € | 26 | A | 50 | 560 | 4 | 6 | ST | ST | 1.1 | IE2
TGT | PV004384T36 | LP | NE | TGT/4-560-6/36-1.5-230/400V-50Hz-3-6256-LP-36-A | 1265 | € | 36 | A | 50 | 560 | 4 | 6 | ST | ST | 1.5 | IE3
TGT | PV004384T36 | LP | DA | TGT/4-560-6/36-1.5-230/400V-50Hz-3-6256-LP-36-APTC | 1419 | € | 36 | A | 50 | 560 | 4 | 6 | ST | ST | 1.5 | IE3
TGT | PV004575T28 | CK | DA | TGT/4-900-6/28-11-400/690V-50Hz-3-5835-CK-28-BPTC | 4066 | € | 28 | B | 50 | 900 | 4 | 6 | ST | ST | 11 | IE3
TGT | PV004595T26 | LP | DA | TGT/4-900-9/26-11-400/690V-50Hz-3-5835-LP-26-APTC | 4265 | € | 26 | A | 50 | 900 | 4 | 9 | ST | ST | 11 | IE3
TGT | PV004486T32 | C | DA | TGT/4-800-3/32-5.5-400/690V-50Hz-3-6291-C-32-BPTC | 1964 | € | 32 | B | 50 | 800 | 4 | 3 | ST | ST | 5.5 | IE3
TGT | PV004394T18 | LP | DA | TGT/4-630-6/18-1.1-230/400V-50Hz-3-1720-LP-18-BPTC | 1444 | € | 18 | B | 50 | 630 | 4 | 6 | ST | ST | 1.1 | IE2
TGT | PV004461T32 | LPK | DA | TGT/4-710-6/32-4-400/690V-50Hz-3-1724-LPK-32-BPTC | 2234 | € | 32 | B | 50 | 710 | 4 | 6 | ST | ST | 4 | IE2
TGT | PV004464T10 | C | NE | TGT/4-800-3/10-1.1-230/400V-50Hz-3-1720-C-10-A | 1277 | € | 10 | A | 50 | 800 | 4 | 3 | ST | ST | 1.1 | IE2
TGT | PV004464T10 | LK | DA | TGT/4-800-3/10-1.1-230/400V-50Hz-3-1720-LK-10-BPTC | 1929 | € | 10 | B | 50 | 800 | 4 | 3 | ST | ST | 1.1 | IE2
TGT | PV004470T16 | LPK | DA | TGT/4-800-3/16-1.5-230/400V-50Hz-3-6256-LPK-16-BPTC | 2080 | € | 16 | B | 50 | 800 | 4 | 3 | ST | ST | 1.5 | IE3
TGT | PV004504T26 | LK | NE | TGT/4-800-6/26-5.5-400/690V-50Hz-3-1725-LK-26-A | 2374 | € | 26 | A | 50 | 800 | 4 | 6 | ST | ST | 5.5 | IE2
TGT | PV004392T14 | LP | NE | TGT/4-630-6/14-1.1-230/400V-50Hz-3-1720-LP-14-B | 1290 | € | 14 | B | 50 | 630 | 4 | 6 | ST | ST | 1.1 | IE2
TGT | PV004423T18 | CK | NE | TGT/4-710-3/18-1.1-230/400V-50Hz-3-1720-CK-18-B | 1294 | € | 18 | B | 50 | 710 | 4 | 3 | ST | ST | 1.1 | IE2
TGT | PV005009T26 | C | NE | TGT/6-710-6/26-1.1-230/400V-50Hz-3-6273-C-26-B | 1356 | € | 26 | B | 50 | 710 | 6 | 6 | ST | ST | 1.1 | IE3
TGT | PV013883T08 | LPK | NE | TGT/2/4-560-6/8-3/0.8-400V-50Hz-3-1932-LPK-8-A | 2173 | € | 8 | A | 50 | 560 | 2/4 | 6 | ST | ST | 3/0.8 | IE1
TGT | PV005015T32 | LK | DA | TGT/6-710-6/32-1.1-230/400V-50Hz-3-6273-LK-32-BPTC | 1969 | € | 32 | B | 50 | 710 | 6 | 6 | ST | ST | 1.1 | IE3
TGT | PV013976T28 | LPK | DA | TGT/4/6-1120-3/28-16/5-400V-50Hz-3-1968-LPK-28-APTC | 7813 | € | 28 | A | 50 | 1120 | 4/6 | 3 | ST | ST | 16/5 | IE1
TGT | PV013842T28 | LPK | DA | TGT/2/4-400-6/28-2.2/0.6-400V-50Hz-3-1931-LPK-28-APTC | 1953 | € | 28 | A | 50 | 400 | 2/4 | 6 | ST | ST | 2.2/0.6 | IE1
TGT | PV004421T14 | LPK | DA | TGT/4-710-3/14-1.1-230/400V-50Hz-3-1720-LPK-14-APTC | 1722 | € | 14 | A | 50 | 710 | 4 | 3 | ST | ST | 1.1 | IE2
TGT | PV004423T18 | LPK | DA | TGT/4-710-3/18-1.1-230/400V-50Hz-3-1720-LPK-18-APTC | 1722 | € | 18 | A | 50 | 710 | 4 | 3 | ST | ST | 1.1 | IE2
TGT | PV004619T30 | LP | DA | TGT/6-1000-3/30-4-400/690V-50Hz-3-5985-LP-30-APTC | 3290 | € | 30 | A | 50 | 1000 | 6 | 3 | ST | ST | 4 | IE3
TGT | PV004621T32 | C | NE | TGT/6-1000-3/32-4-400/690V-50Hz-3-5985-C-32-A | 2514 | € | 32 | A | 50 | 1000 | 6 | 3 | ST | ST | 4 | IE3
TGT | PV004392T14 | LK | DA | TGT/4-630-6/14-1.1-230/400V-50Hz-3-1720-LK-14-APTC | 1585 | € | 14 | A | 50 | 630 | 4 | 6 | ST | ST | 1.1 | IE2
TGT | PV004563T16 | LPK | NE | TGT/4-900-6/16-5.5-400/690V-50Hz-3-6291-LPK-16-B | 3075 | € | 16 | B | 50 | 900 | 4 | 6 | ST | ST | 5.5 | IE3
TGT | PV004577T30 | LPK | DA | TGT/4-900-6/30-11-400/690V-50Hz-3-5835-LPK-30-APTC | 4564 | € | 30 | A | 50 | 900 | 4 | 6 | ST | ST | 11 | IE3
TGT | PV004459T30 | LPK | NE | TGT/4-710-6/30-4-400/690V-50Hz-3-1724-LPK-30-B | 2036 | € | 30 | B | 50 | 710 | 4 | 6 | ST | ST | 4 | IE2
TGT | PV004466T12 | LP | DA | TGT/4-800-3/12-1.5-230/400V-50Hz-3-6256-LP-12-APTC | 1851 | € | 12 | A | 50 | 800 | 4 | 3 | ST | ST | 1.5 | IE3
TGT | PV004446T16 | LP | NE | TGT/4-710-6/16-1.5-230/400V-50Hz-3-6256-LP-16-A | 1516 | € | 16 | A | 50 | 710 | 4 | 6 | ST | ST | 1.5 | IE3
TGT | PV004422T16 | LK | NE | TGT/4-710-3/16-1.1-230/400V-50Hz-3-1720-LK-16-B | 1479 | € | 16 | B | 50 | 710 | 4 | 3 | ST | ST | 1.1 | IE2
TGT | PV004422T16 | LP | NE | TGT/4-710-3/16-1.1-230/400V-50Hz-3-1720-LP-16-B | 1338 | € | 16 | B | 50 | 710 | 4 | 3 | ST | ST | 1.1 | IE2
TGT | PV004635T22 | C | DA | TGT/6-1000-6/22-4-400/690V-50Hz-3-5985-C-22-BPTC | 2853 | € | 22 | B | 50 | 1000 | 6 | 6 | ST | ST | 4 | IE3
TGT | PV004503T24 | LP | NE | TGT/4-800-6/24-5.5-400/690V-50Hz-3-6291-LP-24-B | 2198 | € | 24 | B | 50 | 800 | 4 | 6 | ST | ST | 5.5 | IE3
TGT | PV004459T30 | LPK | NE | TGT/4-710-6/30-4-400/690V-50Hz-3-1724-LPK-30-A | 2036 | € | 30 | A | 50 | 710 | 4 | 6 | ST | ST | 4 | IE2
TGT | PV004438T08 | C | DA | TGT/4-710-3/8-0.75-230/400V-50Hz-3-1719-C-8-APTC | 1216 | € | 8 | A | 50 | 710 | 4 | 3 | ST | ST | 0.75 | IE2
TGT | PV004438T08 | LK | NE | TGT/4-710-3/8-0.75-230/400V-50Hz-3-1719-LK-8-B | 1476 | € | 8 | B | 50 | 710 | 4 | 3 | ST | ST | 0.75 | IE2
TGT | PV004441T12 | LP | DA | TGT/4-710-6/12-1.5-230/400V-50Hz-3-1721-LP-12-APTC | 1670 | € | 12 | A | 50 | 710 | 4 | 6 | ST | ST | 1.5 | IE2
TGT | PV004238T12 | LPK | DA | TGT/4-1409-9/12-75-400/690V-50Hz-3-6296-LPK-12-BPTC | 25784 | € | 12 | B | 50 | 1409 | 4 | 9 | ST | ST | 75 | IE3
TGT | PV004246T20 | LPK | DA | TGT/4-1409-9/20-90-400/690V-50Hz-3-6040-LPK-20-BPTC | 27636 | € | 20 | B | 50 | 1409 | 4 | 9 | ST | ST | 90 | IE3
TGT | PV004404T28 | LPK | DA | TGT/4-630-6/28-2.2-230/400V-50Hz-3-6268-LPK-28-APTC | 1851 | € | 28 | A | 50 | 630 | 4 | 6 | ST | ST | 2.2 | IE3
TGT | PV004395T20 | LPK | DA | TGT/4-630-6/20-1.5-230/400V-50Hz-3-1721-LPK-20-BPTC | 1736 | € | 20 | B | 50 | 630 | 4 | 6 | ST | ST | 1.5 | IE2
TGT | PV004357T28 | CK | NE | TGT/4-500-6/28-0.75-230/400V-50Hz-3-1719-CK-28-B | 1084 | € | 28 | B | 50 | 500 | 4 | 6 | ST | ST | 0.75 | IE2
TGT | PV004383T36 | LP | NE | TGT/4-560-6/36-1.5-230/400V-50Hz-3-1721-LP-36-B | 1265 | € | 36 | B | 50 | 560 | 4 | 6 | ST | ST | 1.5 | IE2
TGT | PV004613T24 | LPK | DA | TGT/6-1000-3/24-2.2-230/400V-50Hz-3-5944-LPK-24-APTC | 3124 | € | 24 | A | 50 | 1000 | 6 | 3 | ST | ST | 2.2 | IE3
TGT | PV004428T24 | CK | NE | TGT/4-710-3/24-1.5-230/400V-50Hz-3-1721-CK-24-A | 1357 | € | 24 | A | 50 | 710 | 4 | 3 | ST | ST | 1.5 | IE2
TGT | PV004428T24 | LPK | DA | TGT/4-710-3/24-1.5-230/400V-50Hz-3-1721-LPK-24-BPTC | 1785 | € | 24 | B | 50 | 710 | 4 | 3 | ST | ST | 1.5 | IE2
TGT | PV004443T14 | C | NE | TGT/4-710-6/14-1.5-230/400V-50Hz-3-1721-C-14-A | 1242 | € | 14 | A | 50 | 710 | 4 | 6 | ST | ST | 1.5 | IE2
TGT | PV004443T14 | LK | NE | TGT/4-710-6/14-1.5-230/400V-50Hz-3-1721-LK-14-B | 1657 | € | 14 | B | 50 | 710 | 4 | 6 | ST | ST | 1.5 | IE2
TGT | PV004388T10 | CK | DA | TGT/4-630-6/10-0.75-230/400V-50Hz-3-1719-CK-10-BPTC | 1428 | € | 10 | B | 50 | 630 | 4 | 6 | ST | ST | 0.75 | IE2
TGT | PV004450T20 | LP | NE | TGT/4-710-6/20-2.2-230/400V-50Hz-3-6268-LP-20-B | 1586 | € | 20 | B | 50 | 710 | 4 | 6 | ST | ST | 2.2 | IE3
TGT | PV004441T12 | LP | NE | TGT/4-710-6/12-1.5-230/400V-50Hz-3-1721-LP-12-B | 1516 | € | 12 | B | 50 | 710 | 4 | 6 | ST | ST | 1.5 | IE2
TGT | PV004368T16 | C | NE | TGT/4-560-6/16-0.55-230/400V-50Hz-3-1718-C-16-A | 947 | € | 16 | A | 50 | 560 | 4 | 6 | ST | ST | 0.55 | IE1
TGT | PV004387T08 | LP | DA | TGT/4-560-6/8-0.55-230/400V-50Hz-3-1718-LP-8-APTC | 1335 | € | 8 | A | 50 | 560 | 4 | 6 | ST | ST | 0.55 | IE1
TGT | PV004458T28 | C | DA | TGT/4-710-6/28-3-230/400V-50Hz-3-6213-C-28-APTC | 1596 | € | 28 | A | 50 | 710 | 4 | 6 | ST | ST | 3 | IE3
TGT | PV004350T14 | LP | NE | TGT/4-500-6/14-0.55-230/400V-50Hz-3-1718-LP-14-B | 1058 | € | 14 | B | 50 | 500 | 4 | 6 | ST | ST | 0.55 | IE1
TGT | PV004351T16 | LK | DA | TGT/4-500-6/16-0.55-230/400V-50Hz-3-1718-LK-16-APTC | 1353 | € | 16 | A | 50 | 500 | 4 | 6 | ST | ST | 0.55 | IE1
TGT | PV004437T32 | LPK | DA | TGT/4-710-3/32-3-230/400V-50Hz-3-6213-LPK-32-APTC | 2001 | € | 32 | A | 50 | 710 | 4 | 3 | ST | ST | 3 | IE3
TGT | PV004367T14 | CK | DA | TGT/4-560-6/14-0.55-230/400V-50Hz-3-1718-CK-14-APTC | 1330 | € | 14 | A | 50 | 560 | 4 | 6 | ST | ST | 0.55 | IE1
TGT | PV004351T16 | LPK | DA | TGT/4-500-6/16-0.55-230/400V-50Hz-3-1718-LPK-16-BPTC | 1441 | € | 16 | B | 50 | 500 | 4 | 6 | ST | ST | 0.55 | IE1
TGT | PV004356T26 | LK | NE | TGT/4-500-6/26-0.55-230/400V-50Hz-3-1718-LK-26-A | 1199 | € | 26 | A | 50 | 500 | 4 | 6 | ST | ST | 0.55 | IE1
TGT | PV004353T20 | LK | NE | TGT/4-500-6/20-0.55-230/400V-50Hz-3-1718-LK-20-B | 1199 | € | 20 | B | 50 | 500 | 4 | 6 | ST | ST | 0.55 | IE1
TGT | PV004543T20 | C | DA | TGT/4-900-3/20-4-400/690V-50Hz-3-5913-C-20-BPTC | 2265 | € | 20 | B | 50 | 900 | 4 | 3 | ST | ST | 4 | IE3
TGT | PV004602T14 | LP | DA | TGT/6-1000-3/14-1.5-230/400V-50Hz-3-1755-LP-14-APTC | 2790 | € | 14 | A | 50 | 1000 | 6 | 3 | ST | ST | 1.5 | IE2
TGT | PV005102T16 | CK | NE | TGT/6-900-6/16-1.5-230/400V-50Hz-3-1755-CK-16-A | 2301 | € | 16 | A | 50 | 900 | 6 | 6 | ST | ST | 1.5 | IE2
TGT | PV005043T24 | CK | NE | TGT/6-800-6/24-1.5-230/400V-50Hz-3-1755-CK-24-B | 1829 | € | 24 | B | 50 | 800 | 6 | 6 | ST | ST | 1.5 | IE2
TGT | PV005078T16 | C | DA | TGT/6-900-3/16-1.5-230/400V-50Hz-3-1755-C-16-BPTC | 2155 | € | 16 | B | 50 | 900 | 6 | 3 | ST | ST | 1.5 | IE2
TGT | PV013961T12 | C | NE | TGT/4/6-1120-3/12-6/2-400V-50Hz-3-1966-C-12-B | 3748 | € | 12 | B | 50 | 1120 | 4/6 | 3 | ST | ST | 6/2 | IE1
TGT | PV005082T20 | CK | DA | TGT/6-900-3/20-1.5-230/400V-50Hz-3-1755-CK-20-APTC | 2384 | € | 20 | A | 50 | 900 | 6 | 3 | ST | ST | 1.5 | IE2
TGT | PV005086T24 | C | NE | TGT/6-900-3/24-1.5-230/400V-50Hz-3-1755-C-24-A | 1957 | € | 24 | A | 50 | 900 | 6 | 3 | ST | ST | 1.5 | IE2
TGT | PV013992T18 | CK | DA | TGT/4/6-1120-6/18-14/4.5-400V-50Hz-3-4148-CK-18-APTC | 6354 | € | 18 | A | 50 | 1120 | 4/6 | 6 | ST | ST | 14/4.5 | IE1
TGT | PV005062T24 | LK | NE | TGT/6-800-9/24-1.5-230/400V-50Hz-3-1755-LK-24-A | 2235 | € | 24 | A | 50 | 800 | 6 | 9 | ST | ST | 1.5 | IE2
TGT | PV005122T12 | LP | DA | TGT/6-900-9/12-1.5-230/400V-50Hz-3-1755-LP-12-APTC | 2900 | € | 12 | A | 50 | 900 | 6 | 9 | ST | ST | 1.5 | IE2
TGT | PV014044T16 | CK | DA | TGT/4/6-1250-3/16-14/4.5-400V-50Hz-3-4148-CK-16-BPTC | 6385 | € | 16 | B | 50 | 1250 | 4/6 | 3 | ST | ST | 14/4.5 | IE1
TGT | PV014064T10 | LP | DA | TGT/4/6-1250-6/10-14/4.5-400V-50Hz-3-4148-LP-10-BPTC | 7059 | € | 10 | B | 50 | 1250 | 4/6 | 6 | ST | ST | 14/4.5 | IE1
TGT | PV004363T34 | LPK | NE | TGT/4-500-6/34-1.1-230/400V-50Hz-3-1720-LPK-34-B | 1308 | € | 34 | B | 50 | 500 | 4 | 6 | ST | ST | 1.1 | IE2
TGT | PV004514T14 | LK | NE | TGT/4-800-9/14-4-400/690V-50Hz-3-1724-LK-14-B | 2362 | € | 14 | B | 50 | 800 | 4 | 9 | ST | ST | 4 | IE2
TGT | PV004392T14 | CK | DA | TGT/4-630-6/14-1.1-230/400V-50Hz-3-1720-CK-14-APTC | 1431 | € | 14 | A | 50 | 630 | 4 | 6 | ST | ST | 1.1 | IE2
TGT | PV004392T14 | LPK | DA | TGT/4-630-6/14-1.1-230/400V-50Hz-3-1720-LPK-14-BPTC | 1674 | € | 14 | B | 50 | 630 | 4 | 6 | ST | ST | 1.1 | IE2
TGT | PV004374T24 | LPK | DA | TGT/4-560-6/24-1.1-230/400V-50Hz-3-1720-LPK-24-BPTC | 1585 | € | 24 | B | 50 | 560 | 4 | 6 | ST | ST | 1.1 | IE2
TGT | PV004375T26 | LPK | NE | TGT/4-560-6/26-1.1-230/400V-50Hz-3-1720-LPK-26-B | 1431 | € | 26 | B | 50 | 560 | 4 | 6 | ST | ST | 1.1 | IE2
TGT | PV004542T20 | LPK | NE | TGT/4-900-3/20-4-400/690V-50Hz-3-1724-LPK-20-B | 2812 | € | 20 | B | 50 | 900 | 4 | 3 | ST | ST | 4 | IE2
TGT | PV004619T30 | LP | NE | TGT/6-1000-3/30-4-400/690V-50Hz-3-5985-LP-30-A | 3070 | € | 30 | A | 50 | 1000 | 6 | 3 | ST | ST | 4 | IE3
TGT | PV004422T16 | LK | DA | TGT/4-710-3/16-1.1-230/400V-50Hz-3-1720-LK-16-APTC | 1634 | € | 16 | A | 50 | 710 | 4 | 3 | ST | ST | 1.1 | IE2
TGT | PV004425T20 | LPK | NE | TGT/4-710-3/20-1.5-230/400V-50Hz-3-6256-LPK-20-B | 1630 | € | 20 | B | 50 | 710 | 4 | 3 | ST | ST | 1.5 | IE3
TGT | PV004556T10 | C | NE | TGT/4-900-6/10-4-400/690V-50Hz-3-1724-C-10-A | 2181 | € | 10 | A | 50 | 900 | 4 | 6 | ST | ST | 4 | IE2
TGT | PV004558T12 | LPK | NE | TGT/4-900-6/12-4-400/690V-50Hz-3-1724-LPK-12-A | 2926 | € | 12 | A | 50 | 900 | 4 | 6 | ST | ST | 4 | IE2
TGT | PV004427T22 | LP | DA | TGT/4-710-3/22-1.5-230/400V-50Hz-3-6256-LP-22-BPTC | 1555 | € | 22 | B | 50 | 710 | 4 | 3 | ST | ST | 1.5 | IE3
TGT | PV004429T24 | LK | NE | TGT/4-710-3/24-1.5-230/400V-50Hz-3-6256-LK-24-A | 1542 | € | 24 | A | 50 | 710 | 4 | 3 | ST | ST | 1.5 | IE3
TGT | PV004400T24 | CK | DA | TGT/4-630-6/24-1.5-230/400V-50Hz-3-6256-CK-24-BPTC | 1494 | € | 24 | B | 50 | 630 | 4 | 6 | ST | ST | 1.5 | IE3
TGT | PV005090T28 | C | NE | TGT/6-900-3/28-2.2-230/400V-50Hz-3-1756-C-28-A | 2062 | € | 28 | A | 50 | 900 | 6 | 3 | ST | ST | 2.2 | IE2
TGT | PV004456T26 | LPK | NE | TGT/4-710-6/26-3-230/400V-50Hz-3-6213-LPK-26-B | 1918 | € | 26 | B | 50 | 710 | 4 | 6 | ST | ST | 3 | IE3
TGT | PV004349T12 | LP | DA | TGT/4-500-6/12-0.55-230/400V-50Hz-3-1718-LP-12-APTC | 1212 | € | 12 | A | 50 | 500 | 4 | 6 | ST | ST | 0.55 | IE1
TGT | PV004541T18 | LPK | DA | TGT/4-900-3/18-3-230/400V-50Hz-3-6213-LPK-18-APTC | 2892 | € | 18 | A | 50 | 900 | 4 | 3 | ST | ST | 3 | IE3
TGT | PV004368T16 | CK | DA | TGT/4-560-6/16-0.55-230/400V-50Hz-3-1718-CK-16-APTC | 1330 | € | 16 | A | 50 | 560 | 4 | 6 | ST | ST | 0.55 | IE1
TGT | PV004346T34 | C | NE | TGT/4-450-6/34-0.55-230/400V-50Hz-3-1718-C-34-B | 819 | € | 34 | B | 50 | 450 | 4 | 6 | ST | ST | 0.55 | IE1
TGT | PV004346T34 | CK | NE | TGT/4-450-6/34-0.55-230/400V-50Hz-3-1718-CK-34-B | 1048 | € | 34 | B | 50 | 450 | 4 | 6 | ST | ST | 0.55 | IE1
TGT | PV004493T14 | LP | DA | TGT/4-800-6/14-3-230/400V-50Hz-3-6213-LP-14-APTC | 2147 | € | 14 | A | 50 | 800 | 4 | 6 | ST | ST | 3 | IE3
TGT | PV004349T12 | C | DA | TGT/4-500-6/12-0.55-230/400V-50Hz-3-1718-C-12-APTC | 991 | € | 12 | A | 50 | 500 | 4 | 6 | ST | ST | 0.55 | IE1
TGT | PV004351T16 | LP | NE | TGT/4-500-6/16-0.55-230/400V-50Hz-3-1718-LP-16-A | 1058 | € | 16 | A | 50 | 500 | 4 | 6 | ST | ST | 0.55 | IE1
TGT | PV004437T32 | LP | NE | TGT/4-710-3/32-3-230/400V-50Hz-3-6213-LP-32-B | 1556 | € | 32 | B | 50 | 710 | 4 | 3 | ST | ST | 3 | IE3
TGT | PV005092T30 | LP | NE | TGT/6-900-3/30-2.2-230/400V-50Hz-3-1756-LP-30-B | 2560 | € | 30 | B | 50 | 900 | 6 | 3 | ST | ST | 2.2 | IE2
TGT | PV004980T36 | LK | DA | TGT/6-630-6/36-1.1-230/400V-50Hz-3-1754-LK-36-APTC | 1762 | € | 36 | A | 50 | 630 | 6 | 6 | ST | ST | 1.1 | IE2
TGT | PV004980T36 | LP | DA | TGT/6-630-6/36-1.1-230/400V-50Hz-3-1754-LP-36-APTC | 1621 | € | 36 | A | 50 | 630 | 6 | 6 | ST | ST | 1.1 | IE2
TGT | PV005124T14 | LPK | NE | TGT/6-900-9/14-2.2-230/400V-50Hz-3-1756-LPK-14-B | 3036 | € | 14 | B | 50 | 900 | 6 | 9 | ST | ST | 2.2 | IE2
TGT | PV005039T20 | LP | NE | TGT/6-800-6/20-1.1-230/400V-50Hz-3-1754-LP-20-A | 1907 | € | 20 | A | 50 | 800 | 6 | 6 | ST | ST | 1.1 | IE2
TGT | PV005010T28 | LPK | NE | TGT/6-710-6/28-1.1-230/400V-50Hz-3-1754-LPK-28-B | 1859 | € | 28 | B | 50 | 710 | 6 | 6 | ST | ST | 1.1 | IE2
TGT | PV005012T30 | C | NE | TGT/6-710-6/30-1.1-230/400V-50Hz-3-1754-C-30-A | 1356 | € | 30 | A | 50 | 710 | 6 | 6 | ST | ST | 1.1 | IE2
TGT | PV005012T30 | LPK | NE | TGT/6-710-6/30-1.1-230/400V-50Hz-3-1754-LPK-30-B | 1859 | € | 30 | B | 50 | 710 | 6 | 6 | ST | ST | 1.1 | IE2
TGT | PV005066T28 | CK | NE | TGT/6-800-9/28-2.2-230/400V-50Hz-3-1756-CK-28-B | 2071 | € | 28 | B | 50 | 800 | 6 | 9 | ST | ST | 2.2 | IE2
TGT | PV005068T30 | CK | DA | TGT/6-800-9/30-2.2-230/400V-50Hz-3-1756-CK-30-BPTC | 2269 | € | 30 | B | 50 | 800 | 6 | 9 | ST | ST | 2.2 | IE2
TGT | PV005026T24 | LPK | DA | TGT/6-800-3/24-1.1-230/400V-50Hz-3-1754-LPK-24-APTC | 2194 | € | 24 | A | 50 | 800 | 6 | 3 | ST | ST | 1.1 | IE2
TGT | PV005028T26 | LPK | DA | TGT/6-800-3/26-1.1-230/400V-50Hz-3-1754-LPK-26-APTC | 2194 | € | 26 | A | 50 | 800 | 6 | 3 | ST | ST | 1.1 | IE2
TGT | PV013954T28 | LPK | DA | TGT/4/6-1000-9/28-20/8.5-400V-50Hz-3-4149-LPK-28-APTC | 8166 | € | 28 | A | 50 | 1000 | 4/6 | 9 | ST | ST | 20/8.5 | IE1
TGT | PV014029T12 | C | DA | TGT/4/6-1250-12/12-20/8.5-400V-50Hz-3-4149-C-12-BPTC | 7901 | € | 12 | B | 50 | 1250 | 4/6 | 12 | ST | ST | 20/8.5 | IE1
TGT | PV013837T22 | LP | NE | TGT/2/4-400-6/22-1.1/0.25-400V-50Hz-3-1929-LP-22-A | 1422 | € | 22 | A | 50 | 400 | 2/4 | 6 | ST | ST | 1.1/0.25 | IE1
TGT | PV005130T20 | CK | NE | TGT/6-900-9/20-2.2-230/400V-50Hz-3-1756-CK-20-A | 2538 | € | 20 | A | 50 | 900 | 6 | 9 | ST | ST | 2.2 | IE2
TGT | PV005124T14 | LP | DA | TGT/6-900-9/14-2.2-230/400V-50Hz-3-1756-LP-14-APTC | 3005 | € | 14 | A | 50 | 900 | 6 | 9 | ST | ST | 2.2 | IE2
TGT | PV004230T28 | CK | DA | TGT/4-1409-6/28-110-400/690V-50Hz-3-5834-CK-28-APTC | 25698 | € | 28 | A | 50 | 1409 | 4 | 6 | ST | ST | 110 | IE3
TGT | PV004449T20 | LK | DA | TGT/4-710-6/20-2.2-230/400V-50Hz-3-1722-LK-20-BPTC | 1925 | € | 20 | B | 50 | 710 | 4 | 6 | ST | ST | 2.2 | IE2
TGT | PV004432T28 | LPK | DA | TGT/4-710-3/28-2.2-230/400V-50Hz-3-1722-LPK-28-BPTC | 1899 | € | 28 | B | 50 | 710 | 4 | 3 | ST | ST | 2.2 | IE2
TGT | PV004527T26 | LPK | NE | TGT/4-800-9/26-7.5-400/690V-50Hz-3-6286-LPK-26-B | 2782 | € | 26 | B | 50 | 800 | 4 | 9 | ST | ST | 7.5 | IE3
TGT | PV004256T30 | LPK | DA | TGT/4-1409-9/30-160-400/690V-50Hz-3-5809-LPK-30-BPTC | 36728 | € | 30 | B | 50 | 1409 | 4 | 9 | ST | ST | 160 | IE3
TGT | PV004309T22 | CK | DA | TGT/4-1609-6/22-160-400/690V-50Hz-3-5809-CK-22-BPTC | 33793 | € | 22 | B | 50 | 1609 | 4 | 6 | ST | ST | 160 | IE3
TGT | PV004453T24 | C | DA | TGT/4-710-6/24-3-230/400V-50Hz-3-1723-C-24-APTC | 1596 | € | 24 | A | 50 | 710 | 4 | 6 | ST | ST | 3 | IE2
TGT | PV004405T30 | CK | NE | TGT/4-630-6/30-2.2-230/400V-50Hz-3-1722-CK-30-A | 1410 | € | 30 | A | 50 | 630 | 4 | 6 | ST | ST | 2.2 | IE2
TGT | PV004405T30 | LK | NE | TGT/4-630-6/30-2.2-230/400V-50Hz-3-1722-LK-30-A | 1564 | € | 30 | A | 50 | 630 | 4 | 6 | ST | ST | 2.2 | IE2
TGT | PV004473T20 | C | DA | TGT/4-800-3/20-3-230/400V-50Hz-3-1723-C-20-BPTC | 1693 | € | 20 | B | 50 | 800 | 4 | 3 | ST | ST | 3 | IE2
TGT | PV004432T28 | LPK | NE | TGT/4-710-3/28-2.2-230/400V-50Hz-3-1722-LPK-28-A | 1701 | € | 28 | A | 50 | 710 | 4 | 3 | ST | ST | 2.2 | IE2
TGT | PV004569T22 | C | NE | TGT/4-900-6/22-7.5-400/690V-50Hz-3-6286-C-22-A | 2495 | € | 22 | A | 50 | 900 | 4 | 6 | ST | ST | 7.5 | IE3
TGT | PV004447T18 | LP | NE | TGT/4-710-6/18-2.2-230/400V-50Hz-3-1722-LP-18-A | 1586 | € | 18 | A | 50 | 710 | 4 | 6 | ST | ST | 2.2 | IE2
TGT | PV004455T26 | LP | DA | TGT/4-710-6/26-3-230/400V-50Hz-3-1723-LP-26-APTC | 1869 | € | 26 | A | 50 | 710 | 4 | 6 | ST | ST | 3 | IE2
TGT | PV004651T16 | LPK | DA | TGT/6-1000-9/16-3-230/400V-50Hz-3-1757-LPK-16-BPTC | 3562 | € | 16 | B | 50 | 1000 | 6 | 9 | ST | ST | 3 | IE2
TGT | PV004471T18 | LPK | DA | TGT/4-800-3/18-2.2-230/400V-50Hz-3-1722-LPK-18-BPTC | 2194 | € | 18 | B | 50 | 800 | 4 | 3 | ST | ST | 2.2 | IE2
TGT | PV004475T22 | C | DA | TGT/4-800-3/22-3-230/400V-50Hz-3-1723-C-22-BPTC | 1693 | € | 22 | B | 50 | 800 | 4 | 3 | ST | ST | 3 | IE2
TGT | PV004409T34 | C | DA | TGT/4-630-6/34-3-230/400V-50Hz-3-1723-C-34-BPTC | 1464 | € | 34 | B | 50 | 630 | 4 | 6 | ST | ST | 3 | IE2
TGT | PV004411T36 | LP | DA | TGT/4-630-6/36-3-230/400V-50Hz-3-1723-LP-36-APTC | 1706 | € | 36 | A | 50 | 630 | 4 | 6 | ST | ST | 3 | IE2
TGT | PV004616T28 | CK | DA | TGT/6-1000-3/28-3-230/400V-50Hz-3-1757-CK-28-APTC | 2778 | € | 28 | A | 50 | 1000 | 6 | 3 | ST | ST | 3 | IE2
TGT | PV004385T38 | LK | NE | TGT/4-560-6/38-2.2-230/400V-50Hz-3-1722-LK-38-B | 1476 | € | 38 | B | 50 | 560 | 4 | 6 | ST | ST | 2.2 | IE2
TGT | PV004403T28 | LPK | DA | TGT/4-630-6/28-2.2-230/400V-50Hz-3-1722-LPK-28-BPTC | 1851 | € | 28 | B | 50 | 630 | 4 | 6 | ST | ST | 2.2 | IE2
TGT | PV004455T26 | LP | NE | TGT/4-710-6/26-3-230/400V-50Hz-3-1723-LP-26-A | 1671 | € | 26 | A | 50 | 710 | 4 | 6 | ST | ST | 3 | IE2
TGT | PV004455T26 | LPK | DA | TGT/4-710-6/26-3-230/400V-50Hz-3-1723-LPK-26-APTC | 2116 | € | 26 | A | 50 | 710 | 4 | 6 | ST | ST | 3 | IE2
TGT | PV004432T28 | C | DA | TGT/4-710-3/28-2.2-230/400V-50Hz-3-1722-C-28-BPTC | 1397 | € | 28 | B | 50 | 710 | 4 | 3 | ST | ST | 2.2 | IE2
TGT | PV004455T26 | C | NE | TGT/4-710-6/26-3-230/400V-50Hz-3-1723-C-26-A | 1398 | € | 26 | A | 50 | 710 | 4 | 6 | ST | ST | 3 | IE2
TGT | PV004455T26 | LPK | NE | TGT/4-710-6/26-3-230/400V-50Hz-3-1723-LPK-26-B | 1918 | € | 26 | B | 50 | 710 | 4 | 6 | ST | ST | 3 | IE2
TGT | PV004471T18 | LP | DA | TGT/4-800-3/18-2.2-230/400V-50Hz-3-1722-LP-18-BPTC | 1965 | € | 18 | B | 50 | 800 | 4 | 3 | ST | ST | 2.2 | IE2
TGT | PV004490T12 | C | NE | TGT/4-800-6/12-2.2-230/400V-50Hz-3-1722-C-12-A | 1507 | € | 12 | A | 50 | 800 | 4 | 6 | ST | ST | 2.2 | IE2
TGT | PV004449T20 | CK | NE | TGT/4-710-6/20-2.2-230/400V-50Hz-3-1722-CK-20-A | 1542 | € | 20 | A | 50 | 710 | 4 | 6 | ST | ST | 2.2 | IE2
TGT | PV004449T20 | LPK | NE | TGT/4-710-6/20-2.2-230/400V-50Hz-3-1722-LPK-20-B | 1815 | € | 20 | B | 50 | 710 | 4 | 6 | ST | ST | 2.2 | IE2
TGT | PV004431T26 | C | NE | TGT/4-710-3/26-2.2-230/400V-50Hz-3-6268-C-26-A | 1198 | € | 26 | A | 50 | 710 | 4 | 3 | ST | ST | 2.2 | IE3
TGT | PV004448T18 | LP | DA | TGT/4-710-6/18-2.2-230/400V-50Hz-3-6268-LP-18-APTC | 1784 | € | 18 | A | 50 | 710 | 4 | 6 | ST | ST | 2.2 | IE3
TGT | PV004472T18 | LPK | DA | TGT/4-800-3/18-2.2-230/400V-50Hz-3-6268-LPK-18-BPTC | 2194 | € | 18 | B | 50 | 800 | 4 | 3 | ST | ST | 2.2 | IE3
TGT | PV004467T14 | C | DA | TGT/4-800-3/14-1.5-230/400V-50Hz-3-1721-C-14-BPTC | 1494 | € | 14 | B | 50 | 800 | 4 | 3 | ST | ST | 1.5 | IE2
TGT | PV004469T16 | C | NE | TGT/4-800-3/16-1.5-230/400V-50Hz-3-1721-C-16-B | 1339 | € | 16 | B | 50 | 800 | 4 | 3 | ST | ST | 1.5 | IE2
TGT | PV004625T12 | CK | NE | TGT/6-1000-6/12-2.2-230/400V-50Hz-3-5944-CK-12-A | 2489 | € | 12 | A | 50 | 1000 | 6 | 6 | ST | ST | 2.2 | IE3
TGT | PV004448T18 | LK | NE | TGT/4-710-6/18-2.2-230/400V-50Hz-3-6268-LK-18-A | 1727 | € | 18 | A | 50 | 710 | 4 | 6 | ST | ST | 2.2 | IE3
TGT | PV004406T30 | CK | NE | TGT/4-630-6/30-2.2-230/400V-50Hz-3-6268-CK-30-A | 1410 | € | 30 | A | 50 | 630 | 4 | 6 | ST | ST | 2.2 | IE3
TGT | PV004627T14 | LP | NE | TGT/6-1000-6/14-2.2-230/400V-50Hz-3-5944-LP-14-B | 2816 | € | 14 | B | 50 | 1000 | 6 | 6 | ST | ST | 2.2 | IE3
TGT | PV004489T10 | CK | DA | TGT/4-800-6/10-2.2-230/400V-50Hz-3-6268-CK-10-APTC | 1934 | € | 10 | A | 50 | 800 | 4 | 6 | ST | ST | 2.2 | IE3
TGT | PV004445T16 | CK | DA | TGT/4-710-6/16-1.5-230/400V-50Hz-3-1721-CK-16-BPTC | 1626 | € | 16 | B | 50 | 710 | 4 | 6 | ST | ST | 1.5 | IE2
TGT | PV004469T16 | LP | NE | TGT/4-800-3/16-1.5-230/400V-50Hz-3-1721-LP-16-A | 1697 | € | 16 | A | 50 | 800 | 4 | 3 | ST | ST | 1.5 | IE2
TGT | PV004441T12 | C | NE | TGT/4-710-6/12-1.5-230/400V-50Hz-3-1721-C-12-B | 1242 | € | 12 | B | 50 | 710 | 4 | 6 | ST | ST | 1.5 | IE2
TGT | PV004627T14 | LPK | DA | TGT/6-1000-6/14-2.2-230/400V-50Hz-3-5944-LPK-14-BPTC | 3243 | € | 14 | B | 50 | 1000 | 6 | 6 | ST | ST | 2.2 | IE3
TGT | PV004428T24 | LPK | DA | TGT/4-710-3/24-1.5-230/400V-50Hz-3-1721-LPK-24-APTC | 1785 | € | 24 | A | 50 | 710 | 4 | 3 | ST | ST | 1.5 | IE2
TGT | PV004438T08 | LK | DA | TGT/4-710-3/8-0.75-230/400V-50Hz-3-1719-LK-8-APTC | 1631 | € | 8 | A | 50 | 710 | 4 | 3 | ST | ST | 0.75 | IE2
TGT | PV004450T20 | LK | NE | TGT/4-710-6/20-2.2-230/400V-50Hz-3-6268-LK-20-B | 1727 | € | 20 | B | 50 | 710 | 4 | 6 | ST | ST | 2.2 | IE3
TGT | PV004611T22 | LP | DA | TGT/6-1000-3/22-2.2-230/400V-50Hz-3-5944-LP-22-BPTC | 2895 | € | 22 | B | 50 | 1000 | 6 | 3 | ST | ST | 2.2 | IE3
TGT | PV004450T20 | LP | DA | TGT/4-710-6/20-2.2-230/400V-50Hz-3-6268-LP-20-APTC | 1784 | € | 20 | A | 50 | 710 | 4 | 6 | ST | ST | 2.2 | IE3
TGT | PV004627T14 | LP | DA | TGT/6-1000-6/14-2.2-230/400V-50Hz-3-5944-LP-14-BPTC | 3014 | € | 14 | B | 50 | 1000 | 6 | 6 | ST | ST | 2.2 | IE3
TGT | PV004419T12 | LPK | DA | TGT/4-710-3/12-0.75-230/400V-50Hz-3-1719-LPK-12-APTC | 1719 | € | 12 | A | 50 | 710 | 4 | 3 | ST | ST | 0.75 | IE2
TGT | PV004433T28 | C | NE | TGT/4-710-3/28-2.2-230/400V-50Hz-3-6268-C-28-B | 1198 | € | 28 | B | 50 | 710 | 4 | 3 | ST | ST | 2.2 | IE3
TGT | PV004441T12 | C | NE | TGT/4-710-6/12-1.5-230/400V-50Hz-3-1721-C-12-A | 1242 | € | 12 | A | 50 | 710 | 4 | 6 | ST | ST | 1.5 | IE2
TGT | PV004441T12 | LK | NE | TGT/4-710-6/12-1.5-230/400V-50Hz-3-1721-LK-12-B | 1657 | € | 12 | B | 50 | 710 | 4 | 6 | ST | ST | 1.5 | IE2
TGT | PV005129T18 | LP | DA | TGT/6-900-9/18-2.2-230/400V-50Hz-3-5944-LP-18-BPTC | 3005 | € | 18 | B | 50 | 900 | 6 | 9 | ST | ST | 2.2 | IE3
TGT | PV005023T20 | CK | NE | TGT/6-800-3/20-0.75-230/400V-50Hz-3-5802-CK-20-B | 1619 | € | 20 | B | 50 | 800 | 6 | 3 | ST | ST | 0.75 | IE3
TGT | PV005067T28 | LK | NE | TGT/6-800-9/28-2.2-230/400V-50Hz-3-5944-LK-28-B | 2340 | € | 28 | B | 50 | 800 | 6 | 9 | ST | ST | 2.2 | IE3
TGT | PV005105T18 | C | NE | TGT/6-900-6/18-2.2-230/400V-50Hz-3-5944-C-18-A | 2177 | € | 18 | A | 50 | 900 | 6 | 6 | ST | ST | 2.2 | IE3
TGT | PV005089T26 | C | NE | TGT/6-900-3/26-2.2-230/400V-50Hz-3-5944-C-26-A | 2062 | € | 26 | A | 50 | 900 | 6 | 3 | ST | ST | 2.2 | IE3
TGT | PV005125T14 | LP | DA | TGT/6-900-9/14-2.2-230/400V-50Hz-3-5944-LP-14-APTC | 3005 | € | 14 | A | 50 | 900 | 6 | 9 | ST | ST | 2.2 | IE3
TGT | PV014157T10 | LK | DA | TGT/4/6-1609-12/10-115/40-400V-50Hz-3-5878-LK-10-BPTC | 34491 | € | 10 | B | 50 | 1609 | 4/6 | 12 | ST | ST | 115/40 | IE1
TGT | PV014161T14 | LPK | DA | TGT/4/6-1609-12/14-115/40-400V-50Hz-3-5878-LPK-14-BPTC | 34844 | € | 14 | B | 50 | 1609 | 4/6 | 12 | ST | ST | 115/40 | IE1
TGT | PV005127T16 | LPK | DA | TGT/6-900-9/16-2.2-230/400V-50Hz-3-5944-LPK-16-BPTC | 3234 | € | 16 | B | 50 | 900 | 6 | 9 | ST | ST | 2.2 | IE3
TGT | PV005058T20 | LP | DA | TGT/6-800-9/20-1.5-230/400V-50Hz-3-1755-LP-20-APTC | 2292 | € | 20 | A | 50 | 800 | 6 | 9 | ST | ST | 1.5 | IE2
TGT | PV005062T24 | LPK | DA | TGT/6-800-9/24-1.5-230/400V-50Hz-3-1755-LPK-24-APTC | 2521 | € | 24 | A | 50 | 800 | 6 | 9 | ST | ST | 1.5 | IE2
TGT | PV005080T18 | LP | NE | TGT/6-900-3/18-1.5-230/400V-50Hz-3-1755-LP-18-A | 2455 | € | 18 | A | 50 | 900 | 6 | 3 | ST | ST | 1.5 | IE2
TGT | PV005072T10 | LPK | NE | TGT/6-900-3/10-1.5-230/400V-50Hz-3-1755-LPK-10-B | 2684 | € | 10 | B | 50 | 900 | 6 | 3 | ST | ST | 1.5 | IE2
TGT | PV005120T10 | C | DA | TGT/6-900-9/10-1.5-230/400V-50Hz-3-1755-C-10-BPTC | 2402 | € | 10 | B | 50 | 900 | 6 | 9 | ST | ST | 1.5 | IE2
TGT | PV005122T12 | CK | DA | TGT/6-900-9/12-1.5-230/400V-50Hz-3-1755-CK-12-BPTC | 2631 | € | 12 | B | 50 | 900 | 6 | 9 | ST | ST | 1.5 | IE2
TGT | PV014108T18 | CK | DA | TGT/4/6-1409-12/18-70/25-400V-50Hz-3-5961-CK-18-APTC | 24441 | € | 18 | A | 50 | 1409 | 4/6 | 12 | ST | ST | 70/25 | IE1
TGT | PV014108T18 | LK | DA | TGT/4/6-1409-12/18-70/25-400V-50Hz-3-5961-LK-18-BPTC | 27791 | € | 18 | B | 50 | 1409 | 4/6 | 12 | ST | ST | 70/25 | IE1
TGT | PV014173T20 | CK | DA | TGT/4/6-1609-3/20-70/25-400V-50Hz-3-5961-CK-20-APTC | 24159 | € | 20 | A | 50 | 1609 | 4/6 | 3 | ST | ST | 70/25 | IE1
TGT | PV004646T10 | CK | DA | TGT/6-1000-9/10-2.2-230/400V-50Hz-3-5944-CK-10-APTC | 2798 | € | 10 | A | 50 | 1000 | 6 | 9 | ST | ST | 2.2 | IE3
TGT | PV004646T10 | CK | DA | TGT/6-1000-9/10-2.2-230/400V-50Hz-3-5944-CK-10-BPTC | 2798 | € | 10 | B | 50 | 1000 | 6 | 9 | ST | ST | 2.2 | IE3
TGT | PV004975T30 | C | NE | TGT/6-630-6/30-0.75-230/400V-50Hz-3-5802-C-30-A | 1160 | € | 30 | A | 50 | 630 | 6 | 6 | ST | ST | 0.75 | IE3
TGT | PV005021T18 | C | NE | TGT/6-800-3/18-0.75-230/400V-50Hz-3-5802-C-18-A | 1390 | € | 18 | A | 50 | 800 | 6 | 3 | ST | ST | 0.75 | IE3
TGT | PV004670T12 | LPK | DA | TGT/6-1120-3/12-2.2-230/400V-50Hz-3-5944-LPK-12-BPTC | 3838 | € | 12 | B | 50 | 1120 | 6 | 3 | ST | ST | 2.2 | IE3
TGT | PV005007T24 | LPK | DA | TGT/6-710-6/24-0.75-230/400V-50Hz-3-5802-LPK-24-APTC | 1949 | € | 24 | A | 50 | 710 | 6 | 6 | ST | ST | 0.75 | IE3
TGT | PV004648T12 | CK | NE | TGT/6-1000-9/12-2.2-230/400V-50Hz-3-5944-CK-12-A | 2600 | € | 12 | A | 50 | 1000 | 6 | 9 | ST | ST | 2.2 | IE3
TGT | PV005025T22 | C | DA | TGT/6-800-3/22-0.75-230/400V-50Hz-3-5802-C-22-BPTC | 1544 | € | 22 | B | 50 | 800 | 6 | 3 | ST | ST | 0.75 | IE3
TGT | PV004789T22 | LK | DA | TGT/6-1409-12/22-37-400/690V-50Hz-3-6025-LK-22-BPTC | 22405 | € | 22 | B | 50 | 1409 | 6 | 12 | ST | ST | 37 | IE3
TGT | PV005067T28 | C | NE | TGT/6-800-9/28-2.2-230/400V-50Hz-3-5944-C-28-B | 1842 | € | 28 | B | 50 | 800 | 6 | 9 | ST | ST | 2.2 | IE3
TGT | PV004831T30 | LPK | DA | TGT/6-1409-6/30-37-400/690V-50Hz-3-6025-LPK-30-BPTC | 21709 | € | 30 | B | 50 | 1409 | 6 | 6 | ST | ST | 37 | IE3
TGT | PV004438T08 | LPK | NE | TGT/4-710-3/8-0.75-230/400V-50Hz-3-1719-LPK-8-A | 1565 | € | 8 | A | 50 | 710 | 4 | 3 | ST | ST | 0.75 | IE2
TGT | PV004278T14 | LK | DA | TGT/4-1609-3/14-55-400/690V-50Hz-3-6287-LK-14-BPTC | 21899 | € | 14 | B | 50 | 1609 | 4 | 3 | ST | ST | 55 | IE3
TGT | PV004462T32 | LP | NE | TGT/4-710-6/32-4-400/690V-50Hz-3-5913-LP-32-A | 1789 | € | 32 | A | 50 | 710 | 4 | 6 | ST | ST | 4 | IE3
TGT | PV004482T28 | CK | NE | TGT/4-800-3/28-4-400/690V-50Hz-3-5913-CK-28-B | 1860 | € | 28 | B | 50 | 800 | 4 | 3 | ST | ST | 4 | IE3
TGT | PV004482T28 | CK | DA | TGT/4-800-3/28-4-400/690V-50Hz-3-5913-CK-28-BPTC | 2058 | € | 28 | B | 50 | 800 | 4 | 3 | ST | ST | 4 | IE3
TGT | PV004559T12 | C | NE | TGT/4-900-6/12-4-400/690V-50Hz-3-5913-C-12-B | 2181 | € | 12 | B | 50 | 900 | 4 | 6 | ST | ST | 4 | IE3
TGT | PV004462T32 | LK | NE | TGT/4-710-6/32-4-400/690V-50Hz-3-5913-LK-32-A | 1948 | € | 32 | A | 50 | 710 | 4 | 6 | ST | ST | 4 | IE3
TGT | PV004460T30 | LP | DA | TGT/4-710-6/30-4-400/690V-50Hz-3-5913-LP-30-APTC | 1988 | € | 30 | A | 50 | 710 | 4 | 6 | ST | ST | 4 | IE3
TGT | PV004667T10 | C | NE | TGT/6-1120-3/10-1.5-230/400V-50Hz-3-1755-C-10-A | 2376 | € | 10 | A | 50 | 1120 | 6 | 3 | ST | ST | 1.5 | IE2
TGT | PV004604T16 | C | DA | TGT/6-1000-3/16-1.5-230/400V-50Hz-3-1755-C-16-BPTC | 2235 | € | 16 | B | 50 | 1000 | 6 | 3 | ST | ST | 1.5 | IE2
TGT | PV004501T22 | LK | DA | TGT/4-800-6/22-4-400/690V-50Hz-3-5913-LK-22-APTC | 2424 | € | 22 | A | 50 | 800 | 4 | 6 | ST | ST | 4 | IE3
TGT | PV004462T32 | C | NE | TGT/4-710-6/32-4-400/690V-50Hz-3-5913-C-32-A | 1516 | € | 32 | A | 50 | 710 | 4 | 6 | ST | ST | 4 | IE3
TGT | PV004315T28 | LPK | DA | TGT/4-1609-6/28-185-400/690V-50Hz-3-5953-LPK-28-BPTC | 43975 | € | 28 | B | 50 | 1609 | 4 | 6 | ST | ST | 185 | IE3
TGT | PV004260T08 | LK | DA | TGT/4-1409-9/8-55-400/690V-50Hz-3-6287-LK-8-BPTC | 21503 | € | 8 | B | 50 | 1409 | 4 | 9 | ST | ST | 55 | IE3
TGT | PV004315T28 | CK | DA | TGT/4-1609-6/28-185-400/690V-50Hz-3-5953-CK-28-APTC | 40097 | € | 28 | A | 50 | 1609 | 4 | 6 | ST | ST | 185 | IE3
TGT | PV004638T26 | CK | NE | TGT/6-1000-6/26-5.5-400/690V-50Hz-3-1759-CK-26-A | 3298 | € | 26 | A | 50 | 1000 | 6 | 6 | ST | ST | 5.5 | IE2
TGT | PV004442T12 | LP | NE | TGT/4-710-6/12-1.5-230/400V-50Hz-3-6256-LP-12-A | 1516 | € | 12 | A | 50 | 710 | 4 | 6 | ST | ST | 1.5 | IE3
TGT | PV004654T18 | LPK | DA | TGT/6-1000-9/18-4-400/690V-50Hz-3-5985-LPK-18-APTC | 3766 | € | 18 | A | 50 | 1000 | 6 | 9 | ST | ST | 4 | IE3
TGT | PV004421T14 | CK | DA | TGT/4-710-3/14-1.1-230/400V-50Hz-3-1720-CK-14-APTC | 1449 | € | 14 | A | 50 | 710 | 4 | 3 | ST | ST | 1.1 | IE2
TGT | PV004422T16 | LP | DA | TGT/4-710-3/16-1.1-230/400V-50Hz-3-1720-LP-16-BPTC | 1493 | € | 16 | B | 50 | 710 | 4 | 3 | ST | ST | 1.1 | IE2
TGT | PV005031T30 | CK | DA | TGT/6-800-3/30-1.1-230/400V-50Hz-3-6273-CK-30-APTC | 1881 | € | 30 | A | 50 | 800 | 6 | 3 | ST | ST | 1.1 | IE3
TGT | PV005031T30 | LPK | NE | TGT/6-800-3/30-1.1-230/400V-50Hz-3-6273-LPK-30-B | 2039 | € | 30 | B | 50 | 800 | 6 | 3 | ST | ST | 1.1 | IE3
TGT | PV005038T18 | LK | DA | TGT/6-800-6/18-1.1-230/400V-50Hz-3-6273-LK-18-APTC | 2246 | € | 18 | A | 50 | 800 | 6 | 6 | ST | ST | 1.1 | IE3
TGT | PV005055T16 | C | DA | TGT/6-800-9/16-1.1-230/400V-50Hz-3-6273-C-16-APTC | 1885 | € | 16 | A | 50 | 800 | 6 | 9 | ST | ST | 1.1 | IE3
TGT | PV014022T26 | C | DA | TGT/4/6-1120-9/26-34/11-400V-50Hz-3-6265-C-26-APTC | 11347 | € | 26 | A | 50 | 1120 | 4/6 | 9 | ST | ST | 34/11 | IE1
TGT | PV013855T14 | CK | NE | TGT/2/4-500-6/14-2.2/0.6-400V-50Hz-3-1931-CK-14-A | 1644 | € | 14 | A | 50 | 500 | 2/4 | 6 | ST | ST | 2.2/0.6 | IE1
TGT | PV013856T14 | LP | DA | TGT/2/4-500-6/14-3/0.8-400V-50Hz-3-1932-LP-14-BPTC | 2001 | € | 14 | B | 50 | 500 | 2/4 | 6 | ST | ST | 3/0.8 | IE1
TGT | PV014071T16 | CK | DA | TGT/4/6-1250-6/16-20/6.5-400V-50Hz-3-1969-CK-16-BPTC | 8012 | € | 16 | B | 50 | 1250 | 4/6 | 6 | ST | ST | 20/6.5 | IE1
TGT | PV013842T28 | LPK | NE | TGT/2/4-400-6/28-2.2/0.6-400V-50Hz-3-1931-LPK-28-B | 1799 | € | 28 | B | 50 | 400 | 2/4 | 6 | ST | ST | 2.2/0.6 | IE1
TGT | PV013841T26 | LPK | DA | TGT/2/4-400-6/26-2.2/0.6-400V-50Hz-3-1931-LPK-26-BPTC | 1953 | € | 26 | B | 50 | 400 | 2/4 | 6 | ST | ST | 2.2/0.6 | IE1
TGT | PV013932T28 | LP | DA | TGT/4/6-1000-6/28-16/5-400V-50Hz-3-1968-LP-28-APTC | 6760 | € | 28 | A | 50 | 1000 | 4/6 | 6 | ST | ST | 16/5 | IE1
TGT | PV013850T22 | LPK | NE | TGT/2/4-450-6/22-3/0.8-400V-50Hz-3-1932-LPK-22-A | 2023 | € | 22 | A | 50 | 450 | 2/4 | 6 | ST | ST | 3/0.8 | IE1
TGT | PV004336T26 | LPK | NE | TGT/4-400-6/26-0.25-230/400V-50Hz-3-1716-LPK-26-A | 1204 | € | 26 | A | 50 | 400 | 4 | 6 | ST | ST | 0.25 | IE1
TGT | PV004338T30 | LP | DA | TGT/4-400-6/30-0.25-230/400V-50Hz-3-1716-LP-30-APTC | 1129 | € | 30 | A | 50 | 400 | 4 | 6 | ST | ST | 0.25 | IE1
TGT | PV004621T32 | LP | DA | TGT/6-1000-3/32-4-400/690V-50Hz-3-5985-LP-32-BPTC | 3290 | € | 32 | B | 50 | 1000 | 6 | 3 | ST | ST | 4 | IE3
TGT | PV004565T18 | CK | DA | TGT/4-900-6/18-5.5-400/690V-50Hz-3-6291-CK-18-BPTC | 2797 | € | 18 | B | 50 | 900 | 4 | 6 | ST | ST | 5.5 | IE3
TGT | PV004575T28 | C | DA | TGT/4-900-6/28-11-400/690V-50Hz-3-5835-C-28-BPTC | 3635 | € | 28 | B | 50 | 900 | 4 | 6 | ST | ST | 11 | IE3
TGT | PV004591T22 | C | DA | TGT/4-900-9/22-11-400/690V-50Hz-3-5835-C-22-BPTC | 3767 | € | 22 | B | 50 | 900 | 4 | 9 | ST | ST | 11 | IE3
TGT | PV004601T32 | CK | DA | TGT/4-900-9/32-15-400/690V-50Hz-3-6008-CK-32-BPTC | 4317 | € | 32 | B | 50 | 900 | 4 | 9 | ST | ST | 15 | IE3
TGT | PV004981T36 | LPK | DA | TGT/6-630-6/36-1.1-230/400V-50Hz-3-6273-LPK-36-APTC | 1894 | € | 36 | A | 50 | 630 | 6 | 6 | ST | ST | 1.1 | IE3
TGT | PV004581T12 | LPK | DA | TGT/4-900-9/12-5.5-400/690V-50Hz-3-6291-LPK-12-BPTC | 3427 | € | 12 | B | 50 | 900 | 4 | 9 | ST | ST | 5.5 | IE3
TGT | PV004582T14 | LPK | DA | TGT/4-900-9/14-5.5-400/690V-50Hz-3-1725-LPK-14-BPTC | 3427 | € | 14 | B | 50 | 900 | 4 | 9 | ST | ST | 5.5 | IE2
TGT | PV004333T22 | CK | DA | TGT/4-1609-9/22-185-400/690V-50Hz-3-5953-CK-22-APTC | 40599 | € | 22 | A | 50 | 1609 | 4 | 9 | ST | ST | 185 | IE3
TGT | PV004331T20 | CK | DA | TGT/4-1609-9/20-185-400/690V-50Hz-3-5953-CK-20-APTC | 40599 | € | 20 | A | 50 | 1609 | 4 | 9 | ST | ST | 185 | IE3
TGT | PV004442T12 | LP | DA | TGT/4-710-6/12-1.5-230/400V-50Hz-3-6256-LP-12-BPTC | 1670 | € | 12 | B | 50 | 710 | 4 | 6 | ST | ST | 1.5 | IE3
TGT | PV004384T36 | LPK | DA | TGT/4-560-6/36-1.5-230/400V-50Hz-3-6256-LPK-36-APTC | 1648 | € | 36 | A | 50 | 560 | 4 | 6 | ST | ST | 1.5 | IE3
TGT | PV004560T14 | CK | DA | TGT/4-900-6/14-5.5-400/690V-50Hz-3-1725-CK-14-APTC | 2797 | € | 14 | A | 50 | 900 | 4 | 6 | ST | ST | 5.5 | IE2
TGT | PV004564T18 | CK | DA | TGT/4-900-6/18-5.5-400/690V-50Hz-3-1725-CK-18-APTC | 2797 | € | 18 | A | 50 | 900 | 4 | 6 | ST | ST | 5.5 | IE2
TGT | PV004427T22 | C | DA | TGT/4-710-3/22-1.5-230/400V-50Hz-3-6256-C-22-APTC | 1282 | € | 22 | A | 50 | 710 | 4 | 3 | ST | ST | 1.5 | IE3
TGT | PV004427T22 | LK | NE | TGT/4-710-3/22-1.5-230/400V-50Hz-3-6256-LK-22-B | 1542 | € | 22 | B | 50 | 710 | 4 | 3 | ST | ST | 1.5 | IE3
TGT | PV004442T12 | LP | DA | TGT/4-710-6/12-1.5-230/400V-50Hz-3-6256-LP-12-APTC | 1670 | € | 12 | A | 50 | 710 | 4 | 6 | ST | ST | 1.5 | IE3
TGT | PV004444T14 | LP | DA | TGT/4-710-6/14-1.5-230/400V-50Hz-3-6256-LP-14-APTC | 1670 | € | 14 | A | 50 | 710 | 4 | 6 | ST | ST | 1.5 | IE3
TGT | PV004446T16 | LK | NE | TGT/4-710-6/16-1.5-230/400V-50Hz-3-6256-LK-16-A | 1657 | € | 16 | A | 50 | 710 | 4 | 6 | ST | ST | 1.5 | IE3
TGT | PV004459T30 | LP | NE | TGT/4-710-6/30-4-400/690V-50Hz-3-1724-LP-30-A | 1789 | € | 30 | A | 50 | 710 | 4 | 6 | ST | ST | 4 | IE2
TGT | PV004442T12 | C | NE | TGT/4-710-6/12-1.5-230/400V-50Hz-3-6256-C-12-B | 1242 | € | 12 | B | 50 | 710 | 4 | 6 | ST | ST | 1.5 | IE3
TGT | PV004487T08 | LK | NE | TGT/4-800-3/8-1.1-230/400V-50Hz-3-1720-LK-8-B | 1775 | € | 8 | B | 50 | 800 | 4 | 3 | ST | ST | 1.1 | IE2
TGT | PV004498T20 | LP | NE | TGT/4-800-6/20-4-400/690V-50Hz-3-1724-LP-20-B | 2067 | € | 20 | B | 50 | 800 | 4 | 6 | ST | ST | 4 | IE2
TGT | PV004993T30 | CK | NE | TGT/6-710-3/30-0.75-230/400V-50Hz-3-1753-CK-30-B | 1407 | € | 30 | B | 50 | 710 | 6 | 3 | ST | ST | 0.75 | IE2
TGT | PV013917T08 | C | NE | TGT/4/6-1000-3/8-2.5/0.8-400V-50Hz-3-1963-C-8-B | 2330 | € | 8 | B | 50 | 1000 | 4/6 | 3 | ST | ST | 2.5/0.8 | IE1
TGT | PV013917T08 | LP | DA | TGT/4/6-1000-3/8-2.5/0.8-400V-50Hz-3-1963-LP-8-APTC | 3084 | € | 8 | A | 50 | 1000 | 4/6 | 3 | ST | ST | 2.5/0.8 | IE1
TGT | PV004972T28 | LK | NE | TGT/6-630-6/28-0.75-230/400V-50Hz-3-1753-LK-28-A | 1544 | € | 28 | A | 50 | 630 | 6 | 6 | ST | ST | 0.75 | IE2
TGT | PV005004T22 | CK | DA | TGT/6-710-6/22-0.75-230/400V-50Hz-3-1753-CK-22-BPTC | 1676 | € | 22 | B | 50 | 710 | 6 | 6 | ST | ST | 0.75 | IE2
TGT | PV005024T22 | C | DA | TGT/6-800-3/22-0.75-230/400V-50Hz-3-1753-C-22-APTC | 1544 | € | 22 | A | 50 | 800 | 6 | 3 | ST | ST | 0.75 | IE2
TGT | PV005110T24 | LPK | NE | TGT/6-900-6/24-3-230/400V-50Hz-3-1757-LPK-24-B | 3091 | € | 24 | B | 50 | 900 | 6 | 6 | ST | ST | 3 | IE2
TGT | PV004976T32 | LPK | DA | TGT/6-630-6/32-0.75-230/400V-50Hz-3-1753-LPK-32-BPTC | 1786 | € | 32 | B | 50 | 630 | 6 | 6 | ST | ST | 0.75 | IE2
TGT | PV004630T18 | CK | NE | TGT/6-1000-6/18-3-230/400V-50Hz-3-1757-CK-18-A | 2676 | € | 18 | A | 50 | 1000 | 6 | 6 | ST | ST | 3 | IE2
TGT | PV004675T18 | CK | NE | TGT/6-1120-3/18-3-230/400V-50Hz-3-1757-CK-18-B | 2897 | € | 18 | B | 50 | 1120 | 6 | 3 | ST | ST | 3 | IE2
TGT | PV004632T20 | CK | DA | TGT/6-1000-6/20-3-230/400V-50Hz-3-1757-CK-20-APTC | 2897 | € | 20 | A | 50 | 1000 | 6 | 6 | ST | ST | 3 | IE2
TGT | PV004692T12 | LPK | NE | TGT/6-1120-6/12-3-230/400V-50Hz-3-1757-LPK-12-B | 3950 | € | 12 | B | 50 | 1120 | 6 | 6 | ST | ST | 3 | IE2
TGT | PV005035T16 | CK | DA | TGT/6-800-6/16-0.75-230/400V-50Hz-3-1753-CK-16-APTC | 1870 | € | 16 | A | 50 | 800 | 6 | 6 | ST | ST | 0.75 | IE2
TGT | PV004770T26 | LPK | DA | TGT/6-1250-9/26-15-400/690V-50Hz-3-6087-LPK-26-APTC | 7567 | € | 26 | A | 50 | 1250 | 6 | 9 | ST | ST | 15 | IE3
TGT | PV004711T12 | C | NE | TGT/6-1250-3/12-3-230/400V-50Hz-3-1757-C-12-B | 2804 | € | 12 | B | 50 | 1250 | 6 | 3 | ST | ST | 3 | IE2
TGT | PV004797T14 | C | DA | TGT/6-1409-3/14-11-400/690V-50Hz-3-6315-C-14-BPTC | 11122 | € | 14 | B | 50 | 1409 | 6 | 3 | ST | ST | 11 | IE3
TGT | PV004768T24 | C | DA | TGT/6-1250-9/24-15-400/690V-50Hz-3-6087-C-24-BPTC | 6165 | € | 24 | B | 50 | 1250 | 6 | 9 | ST | ST | 15 | IE3
TGT | PV014020T22 | CK | DA | TGT/4/6-1120-9/22-23/7.2-400V-50Hz-3-1970-CK-22-APTC | 9902 | € | 22 | A | 50 | 1120 | 4/6 | 9 | ST | ST | 23/7.2 | IE1
TGT | PV005042T22 | CK | DA | TGT/6-800-6/22-1.5-230/400V-50Hz-3-6114-CK-22-BPTC | 2027 | € | 22 | B | 50 | 800 | 6 | 6 | ST | ST | 1.5 | IE3
TGT | PV005063T24 | C | NE | TGT/6-800-9/24-1.5-230/400V-50Hz-3-6114-C-24-A | 1737 | € | 24 | A | 50 | 800 | 6 | 9 | ST | ST | 1.5 | IE3
TGT | PV005057T18 | C | NE | TGT/6-800-9/18-1.5-230/400V-50Hz-3-6114-C-18-B | 1737 | € | 18 | B | 50 | 800 | 6 | 9 | ST | ST | 1.5 | IE3
TGT | PV005119T08 | LPK | DA | TGT/6-900-6/8-1.5-230/400V-50Hz-3-6114-LPK-8-APTC | 2997 | € | 8 | A | 50 | 900 | 6 | 6 | ST | ST | 1.5 | IE3
TGT | PV005071T32 | LK | NE | TGT/6-800-9/32-3-230/400V-50Hz-3-5875-LK-32-A | 2527 | € | 32 | A | 50 | 800 | 6 | 9 | ST | ST | 3 | IE3
TGT | PV005059T20 | C | NE | TGT/6-800-9/20-1.5-230/400V-50Hz-3-6114-C-20-B | 1737 | € | 20 | B | 50 | 800 | 6 | 9 | ST | ST | 1.5 | IE3
TGT | PV005079T16 | CK | NE | TGT/6-900-3/16-1.5-230/400V-50Hz-3-6114-CK-16-B | 2186 | € | 16 | B | 50 | 900 | 6 | 3 | ST | ST | 1.5 | IE3
TGT | PV005083T20 | LP | NE | TGT/6-900-3/20-1.5-230/400V-50Hz-3-6114-LP-20-B | 2455 | € | 20 | B | 50 | 900 | 6 | 3 | ST | ST | 1.5 | IE3
TGT | PV005083T20 | LP | DA | TGT/6-900-3/20-1.5-230/400V-50Hz-3-6114-LP-20-BPTC | 2653 | € | 20 | B | 50 | 900 | 6 | 3 | ST | ST | 1.5 | IE3
TGT | PV005119T08 | CK | NE | TGT/6-900-6/8-1.5-230/400V-50Hz-3-6114-CK-8-A | 2301 | € | 8 | A | 50 | 900 | 6 | 6 | ST | ST | 1.5 | IE3
TGT | PV004976T32 | LPK | DA | TGT/6-630-6/32-0.75-230/400V-50Hz-3-1753-LPK-32-APTC | 1786 | € | 32 | A | 50 | 630 | 6 | 6 | ST | ST | 0.75 | IE2
TGT | PV004657T22 | C | DA | TGT/6-1000-9/22-5.5-400/690V-50Hz-3-1759-C-22-BPTC | 3364 | € | 22 | B | 50 | 1000 | 6 | 9 | ST | ST | 5.5 | IE2
TGT | PV004657T22 | LP | NE | TGT/6-1000-9/22-5.5-400/690V-50Hz-3-1759-LP-22-A | 3699 | € | 22 | A | 50 | 1000 | 6 | 9 | ST | ST | 5.5 | IE2
TGT | PV004376T28 | C | DA | TGT/4-560-6/28-1.1-230/400V-50Hz-3-1720-C-28-BPTC | 1122 | € | 28 | B | 50 | 560 | 4 | 6 | ST | ST | 1.1 | IE2
TGT | PV004994T30 | C | DA | TGT/6-710-3/30-0.75-230/400V-50Hz-3-5802-C-30-BPTC | 1332 | € | 30 | B | 50 | 710 | 6 | 3 | ST | ST | 0.75 | IE3
TGT | PV004996T32 | LK | NE | TGT/6-710-3/32-0.75-230/400V-50Hz-3-5802-LK-32-B | 1592 | € | 32 | B | 50 | 710 | 6 | 3 | ST | ST | 0.75 | IE3
TGT | PV005065T26 | C | NE | TGT/6-800-9/26-2.2-230/400V-50Hz-3-5944-C-26-B | 1842 | € | 26 | B | 50 | 800 | 6 | 9 | ST | ST | 2.2 | IE3
TGT | PV005067T28 | LK | NE | TGT/6-800-9/28-2.2-230/400V-50Hz-3-5944-LK-28-A | 2340 | € | 28 | A | 50 | 800 | 6 | 9 | ST | ST | 2.2 | IE3
TGT | PV004975T30 | LPK | DA | TGT/6-630-6/30-0.75-230/400V-50Hz-3-5802-LPK-30-APTC | 1786 | € | 30 | A | 50 | 630 | 6 | 6 | ST | ST | 0.75 | IE3
TGT | PV004996T32 | LK | DA | TGT/6-710-3/32-0.75-230/400V-50Hz-3-5802-LK-32-APTC | 1747 | € | 32 | A | 50 | 710 | 6 | 3 | ST | ST | 0.75 | IE3
TGT | PV005127T16 | LPK | NE | TGT/6-900-9/16-2.2-230/400V-50Hz-3-5944-LPK-16-A | 3036 | € | 16 | A | 50 | 900 | 6 | 9 | ST | ST | 2.2 | IE3
TGT | PV005091T28 | C | NE | TGT/6-900-3/28-2.2-230/400V-50Hz-3-5944-C-28-B | 2062 | € | 28 | B | 50 | 900 | 6 | 3 | ST | ST | 2.2 | IE3
TGT | PV005021T18 | LPK | DA | TGT/6-800-3/18-0.75-230/400V-50Hz-3-5802-LPK-18-APTC | 2130 | € | 18 | A | 50 | 800 | 6 | 3 | ST | ST | 0.75 | IE3
TGT | PV004381T34 | LPK | DA | TGT/4-560-6/34-1.5-230/400V-50Hz-3-1721-LPK-34-BPTC | 1648 | € | 34 | B | 50 | 560 | 4 | 6 | ST | ST | 1.5 | IE2
TGT | PV004395T20 | CK | DA | TGT/4-630-6/20-1.5-230/400V-50Hz-3-1721-CK-20-BPTC | 1494 | € | 20 | B | 50 | 630 | 4 | 6 | ST | ST | 1.5 | IE2
TGT | PV004399T24 | LP | NE | TGT/4-630-6/24-1.5-230/400V-50Hz-3-1721-LP-24-B | 1353 | € | 24 | B | 50 | 630 | 4 | 6 | ST | ST | 1.5 | IE2
TGT | PV004400T24 | C | DA | TGT/4-630-6/24-1.5-230/400V-50Hz-3-6256-C-24-APTC | 1264 | € | 24 | A | 50 | 630 | 4 | 6 | ST | ST | 1.5 | IE3
TGT | PV004542T20 | LP | DA | TGT/4-900-3/20-4-400/690V-50Hz-3-1724-LP-20-APTC | 2763 | € | 20 | A | 50 | 900 | 4 | 3 | ST | ST | 4 | IE2
TGT | PV004544T22 | CK | DA | TGT/4-900-3/22-4-400/690V-50Hz-3-1724-CK-22-BPTC | 2512 | € | 22 | B | 50 | 900 | 4 | 3 | ST | ST | 4 | IE2
TGT | PV004422T16 | C | NE | TGT/4-710-3/16-1.1-230/400V-50Hz-3-1720-C-16-A | 1065 | € | 16 | A | 50 | 710 | 4 | 3 | ST | ST | 1.1 | IE2
TGT | PV004560T14 | LP | NE | TGT/4-900-6/14-5.5-400/690V-50Hz-3-1725-LP-14-B | 2810 | € | 14 | B | 50 | 900 | 4 | 6 | ST | ST | 5.5 | IE2
TGT | PV004561T14 | C | DA | TGT/4-900-6/14-5.5-400/690V-50Hz-3-6291-C-14-APTC | 2533 | € | 14 | A | 50 | 900 | 4 | 6 | ST | ST | 5.5 | IE3
TGT | PV004577T30 | CK | DA | TGT/4-900-6/30-11-400/690V-50Hz-3-5835-CK-30-BPTC | 4066 | € | 30 | B | 50 | 900 | 4 | 6 | ST | ST | 11 | IE3
TGT | PV004421T14 | C | NE | TGT/4-710-3/14-1.1-230/400V-50Hz-3-1720-C-14-B | 1065 | € | 14 | B | 50 | 710 | 4 | 3 | ST | ST | 1.1 | IE2
TGT | PV004601T32 | CK | DA | TGT/4-900-9/32-15-400/690V-50Hz-3-6008-CK-32-APTC | 4317 | € | 32 | A | 50 | 900 | 4 | 9 | ST | ST | 15 | IE3
TGT | PV004421T14 | C | DA | TGT/4-710-3/14-1.1-230/400V-50Hz-3-1720-C-14-BPTC | 1219 | € | 14 | B | 50 | 710 | 4 | 3 | ST | ST | 1.1 | IE2
TGT | PV004423T18 | LP | NE | TGT/4-710-3/18-1.1-230/400V-50Hz-3-1720-LP-18-A | 1338 | € | 18 | A | 50 | 710 | 4 | 3 | ST | ST | 1.1 | IE2
TGT | PV004429T24 | LK | DA | TGT/4-710-3/24-1.5-230/400V-50Hz-3-6256-LK-24-APTC | 1696 | € | 24 | A | 50 | 710 | 4 | 3 | ST | ST | 1.5 | IE3
TGT | PV004638T26 | LPK | NE | TGT/6-1000-6/26-5.5-400/690V-50Hz-3-1759-LPK-26-B | 3853 | € | 26 | B | 50 | 1000 | 6 | 6 | ST | ST | 5.5 | IE2
TGT | PV004463T08 | C | DA | TGT/4-710-6/8-1.1-230/400V-50Hz-3-1720-C-8-BPTC | 1334 | € | 8 | B | 50 | 710 | 4 | 6 | ST | ST | 1.1 | IE2
TGT | PV004468T14 | C | DA | TGT/4-800-3/14-1.5-230/400V-50Hz-3-6256-C-14-BPTC | 1494 | € | 14 | B | 50 | 800 | 4 | 3 | ST | ST | 1.5 | IE3
TGT | PV014123T16 | C | DA | TGT/4/6-1409-3/16-30/9-400V-50Hz-3-1971-C-16-BPTC | 16803 | € | 16 | B | 50 | 1409 | 4/6 | 3 | ST | ST | 30/9 | IE1
TGT | PV005133T22 | C | DA | TGT/6-900-9/22-3-230/400V-50Hz-3-5875-C-22-BPTC | 2698 | € | 22 | B | 50 | 900 | 6 | 9 | ST | ST | 3 | IE3
TGT | PV005097T10 | LPK | NE | TGT/6-900-6/10-1.5-230/400V-50Hz-3-6114-LPK-10-A | 2799 | € | 10 | A | 50 | 900 | 6 | 6 | ST | ST | 1.5 | IE3
TGT | PV004617T28 | LP | NE | TGT/6-1000-3/28-3-230/400V-50Hz-3-5875-LP-28-A | 2866 | € | 28 | A | 50 | 1000 | 6 | 3 | ST | ST | 3 | IE3
TGT | PV004970T24 | LK | NE | TGT/6-630-6/24-0.55-230/400V-50Hz-3-1752-LK-24-B | 1476 | € | 24 | B | 50 | 630 | 6 | 6 | ST | ST | 0.55 | IE1
TGT | PV004615T26 | LP | NE | TGT/6-1000-3/26-3-230/400V-50Hz-3-5875-LP-26-A | 2866 | € | 26 | A | 50 | 1000 | 6 | 3 | ST | ST | 3 | IE3
TGT | PV004615T26 | LPK | DA | TGT/6-1000-3/26-3-230/400V-50Hz-3-5875-LPK-26-APTC | 3333 | € | 26 | A | 50 | 1000 | 6 | 3 | ST | ST | 3 | IE3
TGT | PV004650T14 | LPK | NE | TGT/6-1000-9/14-3-230/400V-50Hz-3-5875-LPK-14-B | 3342 | € | 14 | B | 50 | 1000 | 6 | 9 | ST | ST | 3 | IE3
TGT | PV004652T16 | C | NE | TGT/6-1000-9/16-3-230/400V-50Hz-3-5875-C-16-A | 2540 | € | 16 | A | 50 | 1000 | 6 | 9 | ST | ST | 3 | IE3
TGT | PV004362T32 | CK | NE | TGT/4-500-6/32-0.75-230/400V-50Hz-3-5859-CK-32-B | 1084 | € | 32 | B | 50 | 500 | 4 | 6 | ST | ST | 0.75 | IE3
TGT | PV004370T18 | LP | DA | TGT/4-560-6/18-0.75-230/400V-50Hz-3-5859-LP-18-BPTC | 1353 | € | 18 | B | 50 | 560 | 4 | 6 | ST | ST | 0.75 | IE3
TGT | PV004372T20 | LPK | NE | TGT/4-560-6/20-0.75-230/400V-50Hz-3-5859-LPK-20-B | 1428 | € | 20 | B | 50 | 560 | 4 | 6 | ST | ST | 0.75 | IE3
TGT | PV004389T10 | CK | DA | TGT/4-630-6/10-0.75-230/400V-50Hz-3-5859-CK-10-APTC | 1428 | € | 10 | A | 50 | 630 | 4 | 6 | ST | ST | 0.75 | IE3
TGT | PV004358T28 | LK | NE | TGT/4-500-6/28-0.75-230/400V-50Hz-3-5859-LK-28-B | 1217 | € | 28 | B | 50 | 500 | 4 | 6 | ST | ST | 0.75 | IE3
TGT | PV004603T14 | LP | DA | TGT/6-1000-3/14-1.5-230/400V-50Hz-3-6114-LP-14-APTC | 2790 | € | 14 | A | 50 | 1000 | 6 | 3 | ST | ST | 1.5 | IE3
TGT | PV013959T10 | CK | DA | TGT/4/6-1120-3/10-4.5/1.5-400V-50Hz-3-1965-CK-10-BPTC | 3815 | € | 10 | B | 50 | 1120 | 4/6 | 3 | ST | ST | 4.5/1.5 | IE1
TGT | PV005134T24 | C | NE | TGT/6-900-9/24-3-230/400V-50Hz-3-1757-C-24-B | 2478 | € | 24 | B | 50 | 900 | 6 | 9 | ST | ST | 3 | IE2
TGT | PV005024T22 | LPK | DA | TGT/6-800-3/22-0.75-230/400V-50Hz-3-1753-LPK-22-BPTC | 2130 | € | 22 | B | 50 | 800 | 6 | 3 | ST | ST | 0.75 | IE2
TGT | PV005070T32 | LP | DA | TGT/6-800-9/32-3-230/400V-50Hz-3-1757-LP-32-APTC | 2588 | € | 32 | A | 50 | 800 | 6 | 9 | ST | ST | 3 | IE2
TGT | PV004311T24 | LK | DA | TGT/4-1609-6/24-160-400/690V-50Hz-3-5809-LK-24-APTC | 37319 | € | 24 | A | 50 | 1609 | 4 | 6 | ST | ST | 160 | IE3
TGT | PV004317T30 | LPK | DA | TGT/4-1609-6/30-200-400/690V-50Hz-3-6184-LPK-30-APTC | 45669 | € | 30 | A | 50 | 1609 | 4 | 6 | ST | ST | 200 | IE3
TGT | PV004447T18 | CK | DA | TGT/4-710-6/18-2.2-230/400V-50Hz-3-1722-CK-18-BPTC | 1740 | € | 18 | B | 50 | 710 | 4 | 6 | ST | ST | 2.2 | IE2
TGT | PV004407T32 | LPK | DA | TGT/4-630-6/32-3-230/400V-50Hz-3-1723-LPK-32-APTC | 1953 | € | 32 | A | 50 | 630 | 4 | 6 | ST | ST | 3 | IE2
TGT | PV004401T26 | LP | DA | TGT/4-630-6/26-2.2-230/400V-50Hz-3-1722-LP-26-BPTC | 1622 | € | 26 | B | 50 | 630 | 4 | 6 | ST | ST | 2.2 | IE2
TGT | PV004405T30 | LPK | NE | TGT/4-630-6/30-2.2-230/400V-50Hz-3-1722-LPK-30-B | 1652 | € | 30 | B | 50 | 630 | 4 | 6 | ST | ST | 2.2 | IE2
TGT | PV004509T30 | LPK | DA | TGT/4-800-6/30-7.5-400/690V-50Hz-3-6286-LPK-30-APTC | 2865 | € | 30 | A | 50 | 800 | 4 | 6 | ST | ST | 7.5 | IE3
TGT | PV004439T08 | CK | DA | TGT/4-710-3/8-0.75-230/400V-50Hz-3-5859-CK-8-BPTC | 1446 | € | 8 | B | 50 | 710 | 4 | 3 | ST | ST | 0.75 | IE3
TGT | PV004362T32 | LK | NE | TGT/4-500-6/32-0.75-230/400V-50Hz-3-5859-LK-32-A | 1217 | € | 32 | A | 50 | 500 | 4 | 6 | ST | ST | 0.75 | IE3
TGT | PV004360T30 | CK | DA | TGT/4-500-6/30-0.75-230/400V-50Hz-3-5859-CK-30-APTC | 1238 | € | 30 | A | 50 | 500 | 4 | 6 | ST | ST | 0.75 | IE3
TGT | PV004391T12 | C | NE | TGT/4-630-6/12-0.75-230/400V-50Hz-3-5859-C-12-B | 1045 | € | 12 | B | 50 | 630 | 4 | 6 | ST | ST | 0.75 | IE3
TGT | PV004391T12 | CK | NE | TGT/4-630-6/12-0.75-230/400V-50Hz-3-5859-CK-12-B | 1274 | € | 12 | B | 50 | 630 | 4 | 6 | ST | ST | 0.75 | IE3
TGT | PV004615T26 | LP | NE | TGT/6-1000-3/26-3-230/400V-50Hz-3-5875-LP-26-B | 2866 | € | 26 | B | 50 | 1000 | 6 | 3 | ST | ST | 3 | IE3
TGT | PV004644T08 | LPK | DA | TGT/6-1000-6/8-1.5-230/400V-50Hz-3-6114-LPK-8-BPTC | 3138 | € | 8 | B | 50 | 1000 | 6 | 6 | ST | ST | 1.5 | IE3
TGT | PV005000T16 | LK | DA | TGT/6-710-6/16-0.55-230/400V-50Hz-3-1752-LK-16-APTC | 1793 | € | 16 | A | 50 | 710 | 6 | 6 | ST | ST | 0.55 | IE1
TGT | PV004668T10 | C | NE | TGT/6-1120-3/10-1.5-230/400V-50Hz-3-6114-C-10-A | 2376 | € | 10 | A | 50 | 1120 | 6 | 3 | ST | ST | 1.5 | IE3
TGT | PV004623T10 | CK | NE | TGT/6-1000-6/10-1.5-230/400V-50Hz-3-6114-CK-10-B | 2384 | € | 10 | B | 50 | 1000 | 6 | 6 | ST | ST | 1.5 | IE3
TGT | PV005017T12 | C | NE | TGT/6-800-3/12-0.55-230/400V-50Hz-3-1752-C-12-B | 1322 | € | 12 | B | 50 | 800 | 6 | 3 | ST | ST | 0.55 | IE1
TGT | PV004629T16 | LP | DA | TGT/6-1000-6/16-3-230/400V-50Hz-3-5875-LP-16-BPTC | 3205 | € | 16 | B | 50 | 1000 | 6 | 6 | ST | ST | 3 | IE3
TGT | PV004644T08 | C | NE | TGT/6-1000-6/8-1.5-230/400V-50Hz-3-6114-C-8-A | 2155 | € | 8 | A | 50 | 1000 | 6 | 6 | ST | ST | 1.5 | IE3
TGT | PV005033T12 | CK | DA | TGT/6-800-6/12-0.55-230/400V-50Hz-3-1752-CK-12-BPTC | 1802 | € | 12 | B | 50 | 800 | 6 | 6 | ST | ST | 0.55 | IE1
TGT | PV004691T10 | C | DA | TGT/6-1120-6/10-3-230/400V-50Hz-3-5875-C-10-BPTC | 2994 | € | 10 | B | 50 | 1120 | 6 | 6 | ST | ST | 3 | IE3
TGT | PV004650T14 | CK | DA | TGT/6-1000-9/14-3-230/400V-50Hz-3-5875-CK-14-BPTC | 3007 | € | 14 | B | 50 | 1000 | 6 | 9 | ST | ST | 3 | IE3
TGT | PV004652T16 | LP | NE | TGT/6-1000-9/16-3-230/400V-50Hz-3-5875-LP-16-B | 3095 | € | 16 | B | 50 | 1000 | 6 | 9 | ST | ST | 3 | IE3
TGT | PV005042T22 | LP | NE | TGT/6-800-6/22-1.5-230/400V-50Hz-3-6114-LP-22-A | 1957 | € | 22 | A | 50 | 800 | 6 | 6 | ST | ST | 1.5 | IE3
TGT | PV005044T24 | LK | DA | TGT/6-800-6/24-1.5-230/400V-50Hz-3-6114-LK-24-APTC | 2296 | € | 24 | A | 50 | 800 | 6 | 6 | ST | ST | 1.5 | IE3
TGT | PV005044T24 | CK | NE | TGT/6-800-6/24-1.5-230/400V-50Hz-3-6114-CK-24-A | 1829 | € | 24 | A | 50 | 800 | 6 | 6 | ST | ST | 1.5 | IE3
TGT | PV004678T20 | LPK | DA | TGT/6-1120-3/20-3-230/400V-50Hz-3-5875-LPK-20-APTC | 4047 | € | 20 | A | 50 | 1120 | 6 | 3 | ST | ST | 3 | IE3
TGT | PV005071T32 | CK | NE | TGT/6-800-9/32-3-230/400V-50Hz-3-5875-CK-32-B | 2258 | € | 32 | B | 50 | 800 | 6 | 9 | ST | ST | 3 | IE3
TGT | PV005061T22 | CK | DA | TGT/6-800-9/22-1.5-230/400V-50Hz-3-6114-CK-22-BPTC | 2164 | € | 22 | B | 50 | 800 | 6 | 9 | ST | ST | 1.5 | IE3
TGT | PV004714T14 | LPK | NE | TGT/6-1250-3/14-3-230/400V-50Hz-3-5875-LPK-14-B | 4020 | € | 14 | B | 50 | 1250 | 6 | 3 | ST | ST | 3 | IE3
TGT | PV004691T10 | LPK | DA | TGT/6-1120-6/10-3-230/400V-50Hz-3-5875-LPK-10-APTC | 4170 | € | 10 | A | 50 | 1120 | 6 | 6 | ST | ST | 3 | IE3
TGT | PV004954T16 | CK | NE | TGT/6-560-6/16-0.37-230/400V-50Hz-3-1751-CK-16-A | 1223 | € | 16 | A | 50 | 560 | 6 | 6 | ST | ST | 0.37 | IE1
TGT | PV004957T22 | LPK | NE | TGT/6-560-6/22-0.37-230/400V-50Hz-3-1751-LPK-22-A | 1457 | € | 22 | A | 50 | 560 | 6 | 6 | ST | ST | 0.37 | IE1
TGT | PV004360T30 | C | NE | TGT/4-500-6/30-0.75-230/400V-50Hz-3-5859-C-30-A | 855 | € | 30 | A | 50 | 500 | 4 | 6 | ST | ST | 0.75 | IE3
TGT | PV004358T28 | LP | NE | TGT/4-500-6/28-0.75-230/400V-50Hz-3-5859-LP-28-B | 1076 | € | 28 | B | 50 | 500 | 4 | 6 | ST | ST | 0.75 | IE3
TGT | PV004391T12 | CK | DA | TGT/4-630-6/12-0.75-230/400V-50Hz-3-5859-CK-12-BPTC | 1428 | € | 12 | B | 50 | 630 | 4 | 6 | ST | ST | 0.75 | IE3
TGT | PV004389T10 | C | DA | TGT/4-630-6/10-0.75-230/400V-50Hz-3-5859-C-10-BPTC | 1199 | € | 10 | B | 50 | 630 | 4 | 6 | ST | ST | 0.75 | IE3
TGT | PV004305T18 | CK | DA | TGT/4-1609-6/18-110-400/690V-50Hz-3-5834-CK-18-BPTC | 26923 | € | 18 | B | 50 | 1609 | 4 | 6 | ST | ST | 110 | IE3
TGT | PV004290T26 | CK | DA | TGT/4-1609-3/26-110-400/690V-50Hz-3-5834-CK-26-BPTC | 26421 | € | 26 | B | 50 | 1609 | 4 | 3 | ST | ST | 110 | IE3
TGT | PV004645T10 | LP | DA | TGT/6-1000-9/10-2.2-230/400V-50Hz-3-1756-LP-10-BPTC | 3124 | € | 10 | B | 50 | 1000 | 6 | 9 | ST | ST | 2.2 | IE2
TGT | PV004495T16 | LPK | DA | TGT/4-800-6/16-3-230/400V-50Hz-3-6213-LPK-16-BPTC | 2394 | € | 16 | B | 50 | 800 | 4 | 6 | ST | ST | 3 | IE3
TGT | PV004497T18 | LP | NE | TGT/4-800-6/18-3-230/400V-50Hz-3-6213-LP-18-A | 1949 | € | 18 | A | 50 | 800 | 4 | 6 | ST | ST | 3 | IE3
TGT | PV004410T34 | LK | NE | TGT/4-630-6/34-3-230/400V-50Hz-3-6213-LK-34-B | 1667 | € | 34 | B | 50 | 630 | 4 | 6 | ST | ST | 3 | IE3
TGT | PV004458T28 | LP | NE | TGT/4-710-6/28-3-230/400V-50Hz-3-6213-LP-28-A | 1671 | € | 28 | A | 50 | 710 | 4 | 6 | ST | ST | 3 | IE3
TGT | PV004368T16 | C | DA | TGT/4-560-6/16-0.55-230/400V-50Hz-3-1718-C-16-BPTC | 1101 | € | 16 | B | 50 | 560 | 4 | 6 | ST | ST | 0.55 | IE1
TGT | PV004493T14 | CK | NE | TGT/4-800-6/14-3-230/400V-50Hz-3-6213-CK-14-B | 1838 | € | 14 | B | 50 | 800 | 4 | 6 | ST | ST | 3 | IE3
TGT | PV004636T24 | LP | DA | TGT/6-1000-6/24-4-400/690V-50Hz-3-1758-LP-24-BPTC | 3409 | € | 24 | B | 50 | 1000 | 6 | 6 | ST | ST | 4 | IE2
TGT | PV004456T26 | C | NE | TGT/4-710-6/26-3-230/400V-50Hz-3-6213-C-26-A | 1398 | € | 26 | A | 50 | 710 | 4 | 6 | ST | ST | 3 | IE3
TGT | PV004250T24 | LPK | DA | TGT/4-1409-9/24-110-400/690V-50Hz-3-5834-LPK-24-BPTC | 29859 | € | 24 | B | 50 | 1409 | 4 | 9 | ST | ST | 110 | IE3
TGT | PV003969T08 | LP | DA | TGT/4-1000-3/8-3-230/400V-50Hz-3-6213-LP-8-APTC | 2781 | € | 8 | A | 50 | 1000 | 4 | 3 | ST | ST | 3 | IE3
TGT | PV003947T12 | LP | NE | TGT/4-1000-3/12-3-230/400V-50Hz-3-6213-LP-12-A | 2583 | € | 12 | A | 50 | 1000 | 4 | 3 | ST | ST | 3 | IE3
TGT | PV004353T20 | LPK | NE | TGT/4-500-6/20-0.55-230/400V-50Hz-3-1718-LPK-20-B | 1287 | € | 20 | B | 50 | 500 | 4 | 6 | ST | ST | 0.55 | IE1
TGT | PV004354T22 | C | DA | TGT/4-500-6/22-0.55-230/400V-50Hz-3-1718-C-22-BPTC | 991 | € | 22 | B | 50 | 500 | 4 | 6 | ST | ST | 0.55 | IE1
TGT | PV004355T24 | LK | NE | TGT/4-500-6/24-0.55-230/400V-50Hz-3-1718-LK-24-B | 1199 | € | 24 | B | 50 | 500 | 4 | 6 | ST | ST | 0.55 | IE1
TGT | PV004367T14 | C | DA | TGT/4-560-6/14-0.55-230/400V-50Hz-3-1718-C-14-APTC | 1101 | € | 14 | A | 50 | 560 | 4 | 6 | ST | ST | 0.55 | IE1
TGT | PV003929T18 | LK | DA | TGT/2-630-6/18-9.2-400/690V-50Hz-3-5933-LK-18-BPTC | 3366 | € | 18 | B | 50 | 630 | 2 | 6 | ST | ST | 9.2 | IE3
TGT | PV004399T24 | LPK | DA | TGT/4-630-6/24-1.5-230/400V-50Hz-3-1721-LPK-24-BPTC | 1736 | € | 24 | B | 50 | 630 | 4 | 6 | ST | ST | 1.5 | IE2
TGT | PV004489T10 | LK | NE | TGT/4-800-6/10-2.2-230/400V-50Hz-3-6268-LK-10-A | 2005 | € | 10 | A | 50 | 800 | 4 | 6 | ST | ST | 2.2 | IE3
TGT | PV004395T20 | C | NE | TGT/4-630-6/20-1.5-230/400V-50Hz-3-1721-C-20-B | 1110 | € | 20 | B | 50 | 630 | 4 | 6 | ST | ST | 1.5 | IE2
TGT | PV004415T08 | LK | NE | TGT/4-630-6/8-0.75-230/400V-50Hz-3-1719-LK-8-A | 1428 | € | 8 | A | 50 | 630 | 4 | 6 | ST | ST | 0.75 | IE2
TGT | PV004428T24 | LP | NE | TGT/4-710-3/24-1.5-230/400V-50Hz-3-1721-LP-24-B | 1401 | € | 24 | B | 50 | 710 | 4 | 3 | ST | ST | 1.5 | IE2
TGT | PV004443T14 | LPK | NE | TGT/4-710-6/14-1.5-230/400V-50Hz-3-1721-LPK-14-B | 1745 | € | 14 | B | 50 | 710 | 4 | 6 | ST | ST | 1.5 | IE2
TGT | PV004445T16 | LK | DA | TGT/4-710-6/16-1.5-230/400V-50Hz-3-1721-LK-16-APTC | 1811 | € | 16 | A | 50 | 710 | 4 | 6 | ST | ST | 1.5 | IE2
TGT | PV004445T16 | LK | DA | TGT/4-710-6/16-1.5-230/400V-50Hz-3-1721-LK-16-BPTC | 1811 | € | 16 | B | 50 | 710 | 4 | 6 | ST | ST | 1.5 | IE2
TGT | PV004625T12 | CK | DA | TGT/6-1000-6/12-2.2-230/400V-50Hz-3-5944-CK-12-APTC | 2688 | € | 12 | A | 50 | 1000 | 6 | 6 | ST | ST | 2.2 | IE3
TGT | PV004670T12 | C | DA | TGT/6-1120-3/12-2.2-230/400V-50Hz-3-5944-C-12-APTC | 2679 | € | 12 | A | 50 | 1120 | 6 | 3 | ST | ST | 2.2 | IE3
TGT | PV004178T20 | CK | DA | TGT/4-1409-12/20-110-400/690V-50Hz-3-5834-CK-20-APTC | 26703 | € | 20 | A | 50 | 1409 | 4 | 12 | ST | ST | 110 | IE3
TGT | PV004410T34 | LK | NE | TGT/4-630-6/34-3-230/400V-50Hz-3-6213-LK-34-A | 1667 | € | 34 | A | 50 | 630 | 4 | 6 | ST | ST | 3 | IE3
TGT | PV004414T38 | CK | NE | TGT/4-630-6/38-3-230/400V-50Hz-3-6213-CK-38-B | 1512 | € | 38 | B | 50 | 630 | 4 | 6 | ST | ST | 3 | IE3
TGT | PV004629T16 | LPK | DA | TGT/6-1000-6/16-3-230/400V-50Hz-3-5875-LPK-16-APTC | 3452 | € | 16 | A | 50 | 1000 | 6 | 6 | ST | ST | 3 | IE3
TGT | PV004983T12 | LK | DA | TGT/6-710-3/12-0.55-230/400V-50Hz-3-1752-LK-12-APTC | 1679 | € | 12 | A | 50 | 710 | 6 | 3 | ST | ST | 0.55 | IE1
TGT | PV004983T12 | LPK | NE | TGT/6-710-3/12-0.55-230/400V-50Hz-3-1752-LPK-12-A | 1613 | € | 12 | A | 50 | 710 | 6 | 3 | ST | ST | 0.55 | IE1
TGT | PV004988T22 | LK | DA | TGT/6-710-3/22-0.55-230/400V-50Hz-3-1752-LK-22-APTC | 1679 | € | 22 | A | 50 | 710 | 6 | 3 | ST | ST | 0.55 | IE1
TGT | PV005042T22 | CK | DA | TGT/6-800-6/22-1.5-230/400V-50Hz-3-6114-CK-22-APTC | 2027 | € | 22 | A | 50 | 800 | 6 | 6 | ST | ST | 1.5 | IE3
TGT | PV004989T24 | LK | DA | TGT/6-710-3/24-0.55-230/400V-50Hz-3-1752-LK-24-BPTC | 1679 | € | 24 | B | 50 | 710 | 6 | 3 | ST | ST | 0.55 | IE1
TGT | PV005113T26 | C | DA | TGT/6-900-6/26-3-230/400V-50Hz-3-5875-C-26-APTC | 2566 | € | 26 | A | 50 | 900 | 6 | 6 | ST | ST | 3 | IE3
TGT | PV005001T18 | CK | NE | TGT/6-710-6/18-0.55-230/400V-50Hz-3-1752-CK-18-A | 1454 | € | 18 | A | 50 | 710 | 6 | 6 | ST | ST | 0.55 | IE1
TGT | PV005075T12 | LP | NE | TGT/6-900-3/12-1.5-230/400V-50Hz-3-6114-LP-12-A | 2455 | € | 12 | A | 50 | 900 | 6 | 3 | ST | ST | 1.5 | IE3
TGT | PV005042T22 | LPK | NE | TGT/6-800-6/22-1.5-230/400V-50Hz-3-6114-LPK-22-B | 2186 | € | 22 | B | 50 | 800 | 6 | 6 | ST | ST | 1.5 | IE3
TGT | PV005019T16 | CK | NE | TGT/6-800-3/16-0.55-230/400V-50Hz-3-1752-CK-16-B | 1551 | € | 16 | B | 50 | 800 | 6 | 3 | ST | ST | 0.55 | IE1
TGT | PV004475T22 | LK | NE | TGT/4-800-3/22-3-230/400V-50Hz-3-1723-LK-22-A | 2010 | € | 22 | A | 50 | 800 | 4 | 3 | ST | ST | 3 | IE2
TGT | PV004616T28 | LPK | NE | TGT/6-1000-3/28-3-230/400V-50Hz-3-1757-LPK-28-B | 3113 | € | 28 | B | 50 | 1000 | 6 | 3 | ST | ST | 3 | IE2
TGT | PV004430T26 | CK | NE | TGT/4-710-3/26-2.2-230/400V-50Hz-3-1722-CK-26-B | 1427 | € | 26 | B | 50 | 710 | 4 | 3 | ST | ST | 2.2 | IE2
TGT | PV004447T18 | LK | DA | TGT/4-710-6/18-2.2-230/400V-50Hz-3-1722-LK-18-APTC | 1925 | € | 18 | A | 50 | 710 | 4 | 6 | ST | ST | 2.2 | IE2
TGT | PV004451T22 | LPK | NE | TGT/4-710-6/22-3-230/400V-50Hz-3-1723-LPK-22-A | 1918 | € | 22 | A | 50 | 710 | 4 | 6 | ST | ST | 3 | IE2
TGT | PV004630T18 | LP | NE | TGT/6-1000-6/18-3-230/400V-50Hz-3-1757-LP-18-B | 2985 | € | 18 | B | 50 | 1000 | 6 | 6 | ST | ST | 3 | IE2
TGT | PV013966T18 | C | DA | TGT/4/6-1120-3/18-10.5/3.5-400V-50Hz-3-1967-C-18-APTC | 4961 | € | 18 | A | 50 | 1120 | 4/6 | 3 | ST | ST | 10.5/3.5 | IE1
TGT | PV013921T14 | C | DA | TGT/4/6-1000-6/14-10.5/3.5-400V-50Hz-3-1967-C-14-APTC | 4741 | € | 14 | A | 50 | 1000 | 4/6 | 6 | ST | ST | 10.5/3.5 | IE1
TGT | PV013921T14 | LPK | DA | TGT/4/6-1000-6/14-10.5/3.5-400V-50Hz-3-1967-LPK-14-BPTC | 5728 | € | 14 | B | 50 | 1000 | 4/6 | 6 | ST | ST | 10.5/3.5 | IE1
TGT | PV014024T30 | LPK | DA | TGT/4/6-1120-9/30-42/14-400V-50Hz-3-1972-LPK-30-BPTC | 15652 | € | 30 | B | 50 | 1120 | 4/6 | 9 | ST | ST | 42/14 | IE1
TGT | PV013986T12 | LPK | DA | TGT/4/6-1120-6/12-10.5/3.5-400V-50Hz-3-1967-LPK-12-APTC | 6446 | € | 12 | A | 50 | 1120 | 4/6 | 6 | ST | ST | 10.5/3.5 | IE1
TGT | PV013873T20 | C | DA | TGT/2/4-560-6/20-6/1.6-400V-50Hz-3-1934-C-20-APTC | 2986 | € | 20 | A | 50 | 560 | 2/4 | 6 | ST | ST | 6/1.6 | IE1
TGT | PV003873T18 | LK | NE | TGT/2-450-6/18-2.2-230/400V-50Hz-3-6234-LK-18-B | 1327 | € | 18 | B | 50 | 450 | 2 | 6 | ST | ST | 2.2 | IE3
TGT | PV005100T14 | C | NE | TGT/6-900-6/14-1.5-230/400V-50Hz-3-1755-C-14-A | 2071 | € | 14 | A | 50 | 900 | 6 | 6 | ST | ST | 1.5 | IE2
TGT | PV005043T24 | LPK | DA | TGT/6-800-6/24-1.5-230/400V-50Hz-3-1755-LPK-24-APTC | 2385 | € | 24 | A | 50 | 800 | 6 | 6 | ST | ST | 1.5 | IE2
TGT | PV005063T24 | CK | NE | TGT/6-800-9/24-1.5-230/400V-50Hz-3-6114-CK-24-A | 1966 | € | 24 | A | 50 | 800 | 6 | 9 | ST | ST | 1.5 | IE3
TGT | PV005111T24 | C | DA | TGT/6-900-6/24-3-230/400V-50Hz-3-5875-C-24-APTC | 2566 | € | 24 | A | 50 | 900 | 6 | 6 | ST | ST | 3 | IE3
TGT | PV005042T22 | CK | NE | TGT/6-800-6/22-1.5-230/400V-50Hz-3-6114-CK-22-B | 1829 | € | 22 | B | 50 | 800 | 6 | 6 | ST | ST | 1.5 | IE3
TGT | PV005121T10 | CK | NE | TGT/6-900-9/10-1.5-230/400V-50Hz-3-6114-CK-10-B | 2433 | € | 10 | B | 50 | 900 | 6 | 9 | ST | ST | 1.5 | IE3
TGT | PV004623T10 | LP | NE | TGT/6-1000-6/10-1.5-230/400V-50Hz-3-6114-LP-10-A | 2711 | € | 10 | A | 50 | 1000 | 6 | 6 | ST | ST | 1.5 | IE3
TGT | PV004971T26 | C | NE | TGT/6-630-6/26-0.55-230/400V-50Hz-3-1752-C-26-A | 1093 | € | 26 | A | 50 | 630 | 6 | 6 | ST | ST | 0.55 | IE1
TGT | PV004998T12 | LP | NE | TGT/6-710-6/12-0.55-230/400V-50Hz-3-1752-LP-12-A | 1498 | € | 12 | A | 50 | 710 | 6 | 6 | ST | ST | 0.55 | IE1
TGT | PV005000T16 | CK | NE | TGT/6-710-6/16-0.55-230/400V-50Hz-3-1752-CK-16-A | 1454 | € | 16 | A | 50 | 710 | 6 | 6 | ST | ST | 0.55 | IE1
TGT | PV004623T10 | LP | DA | TGT/6-1000-6/10-1.5-230/400V-50Hz-3-6114-LP-10-BPTC | 2909 | € | 10 | B | 50 | 1000 | 6 | 6 | ST | ST | 1.5 | IE3
TGT | PV004605T16 | CK | DA | TGT/6-1000-3/16-1.5-230/400V-50Hz-3-6114-CK-16-BPTC | 2464 | € | 16 | B | 50 | 1000 | 6 | 3 | ST | ST | 1.5 | IE3
TGT | PV004642T32 | CK | DA | TGT/6-1000-6/32-7.5-400/690V-50Hz-3-6231-CK-32-APTC | 3928 | € | 32 | A | 50 | 1000 | 6 | 6 | ST | ST | 7.5 | IE3
TGT | PV004990T26 | LK | NE | TGT/6-710-3/26-0.55-230/400V-50Hz-3-1752-LK-26-A | 1525 | € | 26 | A | 50 | 710 | 6 | 3 | ST | ST | 0.55 | IE1
TGT | PV013888T14 | CK | DA | TGT/2/4-630-6/14-8.3/1.7-400V-50Hz-3-1935-CK-14-BPTC | 3626 | € | 14 | B | 50 | 630 | 2/4 | 6 | ST | ST | 8.3/1.7 | IE1
TGT | PV005082T20 | LP | DA | TGT/6-900-3/20-1.5-230/400V-50Hz-3-1755-LP-20-BPTC | 2653 | € | 20 | B | 50 | 900 | 6 | 3 | ST | ST | 1.5 | IE2
TGT | PV005138T08 | LPK | NE | TGT/6-900-9/8-1.5-230/400V-50Hz-3-1755-LPK-8-A | 2931 | € | 8 | A | 50 | 900 | 6 | 9 | ST | ST | 1.5 | IE2
TGT | PV013920T12 | CK | DA | TGT/4/6-1000-6/12-6/2-400V-50Hz-3-1966-CK-12-APTC | 4013 | € | 12 | A | 50 | 1000 | 4/6 | 6 | ST | ST | 6/2 | IE1
TGT | PV013920T12 | LP | NE | TGT/4/6-1000-6/12-6/2-400V-50Hz-3-1966-LP-12-B | 4083 | € | 12 | B | 50 | 1000 | 4/6 | 6 | ST | ST | 6/2 | IE1
TGT | PV013957T08 | LPK | NE | TGT/4/6-1000-9/8-6/2-400V-50Hz-3-1966-LPK-8-A | 4458 | € | 8 | A | 50 | 1000 | 4/6 | 9 | ST | ST | 6/2 | IE1
TGT | PV005043T24 | LPK | DA | TGT/6-800-6/24-1.5-230/400V-50Hz-3-1755-LPK-24-BPTC | 2385 | € | 24 | B | 50 | 800 | 6 | 6 | ST | ST | 1.5 | IE2
TGT | PV005082T20 | C | NE | TGT/6-900-3/20-1.5-230/400V-50Hz-3-1755-C-20-A | 1957 | € | 20 | A | 50 | 900 | 6 | 3 | ST | ST | 1.5 | IE2
TGT | PV005043T24 | LP | DA | TGT/6-800-6/24-1.5-230/400V-50Hz-3-1755-LP-24-APTC | 2155 | € | 24 | A | 50 | 800 | 6 | 6 | ST | ST | 1.5 | IE2
TGT | PV005056T18 | C | DA | TGT/6-800-9/18-1.5-230/400V-50Hz-3-1755-C-18-BPTC | 1935 | € | 18 | B | 50 | 800 | 6 | 9 | ST | ST | 1.5 | IE2
TGT | PV005078T16 | LP | DA | TGT/6-900-3/16-1.5-230/400V-50Hz-3-1755-LP-16-BPTC | 2653 | € | 16 | B | 50 | 900 | 6 | 3 | ST | ST | 1.5 | IE2
TGT | PV005096T10 | LP | DA | TGT/6-900-6/10-1.5-230/400V-50Hz-3-1755-LP-10-BPTC | 2768 | € | 10 | B | 50 | 900 | 6 | 6 | ST | ST | 1.5 | IE2
TGT | PV013909T20 | LPK | NE | TGT/4/6-1000-3/20-6/2-400V-50Hz-3-1966-LPK-20-A | 4229 | € | 20 | A | 50 | 1000 | 4/6 | 3 | ST | ST | 6/2 | IE1
TGT | PV004021T10 | LP | NE | TGT/4-1120-3/10-4-400/690V-50Hz-3-5913-LP-10-B | 3415 | € | 10 | B | 50 | 1120 | 4 | 3 | ST | ST | 4 | IE3
TGT | PV003905T16 | LP | DA | TGT/2-560-6/16-5.5-400/690V-50Hz-3-6302-LP-16-APTC | 1889 | € | 16 | A | 50 | 560 | 2 | 6 | ST | ST | 5.5 | IE3
TGT | PV005000T16 | LP | DA | TGT/6-710-6/16-0.55-230/400V-50Hz-3-1752-LP-16-APTC | 1652 | € | 16 | A | 50 | 710 | 6 | 6 | ST | ST | 0.55 | IE1
TGT | PV004629T16 | LP | NE | TGT/6-1000-6/16-3-230/400V-50Hz-3-5875-LP-16-B | 2985 | € | 16 | B | 50 | 1000 | 6 | 6 | ST | ST | 3 | IE3
TGT | PV004631T18 | C | NE | TGT/6-1000-6/18-3-230/400V-50Hz-3-5875-C-18-A | 2430 | € | 18 | A | 50 | 1000 | 6 | 6 | ST | ST | 3 | IE3
TGT | PV004642T32 | LP | DA | TGT/6-1000-6/32-7.5-400/690V-50Hz-3-6231-LP-32-APTC | 4219 | € | 32 | A | 50 | 1000 | 6 | 6 | ST | ST | 7.5 | IE3
TGT | PV004644T08 | C | NE | TGT/6-1000-6/8-1.5-230/400V-50Hz-3-6114-C-8-B | 2155 | € | 8 | B | 50 | 1000 | 6 | 6 | ST | ST | 1.5 | IE3
TGT | PV005018T14 | LPK | NE | TGT/6-800-3/14-0.55-230/400V-50Hz-3-1752-LPK-14-A | 1908 | € | 14 | A | 50 | 800 | 6 | 3 | ST | ST | 0.55 | IE1
TGT | PV004650T14 | C | NE | TGT/6-1000-9/14-3-230/400V-50Hz-3-5875-C-14-B | 2540 | € | 14 | B | 50 | 1000 | 6 | 9 | ST | ST | 3 | IE3
TGT | PV004975T30 | CK | NE | TGT/6-630-6/30-0.75-230/400V-50Hz-3-5802-CK-30-A | 1390 | € | 30 | A | 50 | 630 | 6 | 6 | ST | ST | 0.75 | IE3
TGT | PV004975T30 | LK | DA | TGT/6-630-6/30-0.75-230/400V-50Hz-3-5802-LK-30-BPTC | 1698 | € | 30 | B | 50 | 630 | 6 | 6 | ST | ST | 0.75 | IE3
TGT | PV004977T32 | C | DA | TGT/6-630-6/32-0.75-230/400V-50Hz-3-5802-C-32-BPTC | 1315 | € | 32 | B | 50 | 630 | 6 | 6 | ST | ST | 0.75 | IE3
TGT | PV003906T18 | C | NE | TGT/2-560-6/18-5.5-400/690V-50Hz-3-1691-C-18-B | 1435 | € | 18 | B | 50 | 560 | 2 | 6 | ST | ST | 5.5 | IE2
TGT | PV003906T18 | LP | NE | TGT/2-560-6/18-5.5-400/690V-50Hz-3-1691-LP-18-A | 1669 | € | 18 | A | 50 | 560 | 2 | 6 | ST | ST | 5.5 | IE2
TGT | PV003855T20 | LP | NE | TGT/2-400-6/20-1.5-230/400V-50Hz-3-5955-LP-20-A | 1075 | € | 20 | A | 50 | 400 | 2 | 6 | ST | ST | 1.5 | IE3
TGT | PV013906T14 | LP | NE | TGT/4/6-1000-3/14-4.5/1.5-400V-50Hz-3-1965-LP-14-A | 3547 | € | 14 | A | 50 | 1000 | 4/6 | 3 | ST | ST | 4.5/1.5 | IE1
TGT | PV005134T24 | C | NE | TGT/6-900-9/24-3-230/400V-50Hz-3-1757-C-24-A | 2478 | € | 24 | A | 50 | 900 | 6 | 9 | ST | ST | 3 | IE2
TGT | PV013933T30 | LP | DA | TGT/4/6-1000-6/30-20/6.5-400V-50Hz-3-1969-LP-30-BPTC | 7598 | € | 30 | B | 50 | 1000 | 4/6 | 6 | ST | ST | 20/6.5 | IE1
TGT | PV005011T28 | LPK | DA | TGT/6-710-6/28-1.1-230/400V-50Hz-3-6273-LPK-28-BPTC | 2057 | € | 28 | B | 50 | 710 | 6 | 6 | ST | ST | 1.1 | IE3
TGT | PV005013T30 | CK | DA | TGT/6-710-6/30-1.1-230/400V-50Hz-3-6273-CK-30-BPTC | 1784 | € | 30 | B | 50 | 710 | 6 | 6 | ST | ST | 1.1 | IE3
TGT | PV005055T16 | LP | NE | TGT/6-800-9/16-1.1-230/400V-50Hz-3-6273-LP-16-A | 2044 | € | 16 | A | 50 | 800 | 6 | 9 | ST | ST | 1.1 | IE3
TGT | PV005027T24 | LP | DA | TGT/6-800-3/24-1.1-230/400V-50Hz-3-6273-LP-24-BPTC | 2008 | € | 24 | B | 50 | 800 | 6 | 3 | ST | ST | 1.1 | IE3
TGT | PV013976T28 | CK | DA | TGT/4/6-1120-3/28-16/5-400V-50Hz-3-1968-CK-28-BPTC | 6884 | € | 28 | B | 50 | 1120 | 4/6 | 3 | ST | ST | 16/5 | IE1
TGT | PV013845T16 | LK | NE | TGT/2/4-450-6/16-2.2/0.6-400V-50Hz-3-1931-LK-16-B | 1751 | € | 16 | B | 50 | 450 | 2/4 | 6 | ST | ST | 2.2/0.6 | IE1
TGT | PV013847T18 | LK | DA | TGT/2/4-450-6/18-2.2/0.6-400V-50Hz-3-1931-LK-18-BPTC | 1905 | € | 18 | B | 50 | 450 | 2/4 | 6 | ST | ST | 2.2/0.6 | IE1
TGT | PV004977T32 | LK | DA | TGT/6-630-6/32-0.75-230/400V-50Hz-3-5802-LK-32-APTC | 1698 | € | 32 | A | 50 | 630 | 6 | 6 | ST | ST | 0.75 | IE3
TGT | PV005125T14 | LP | NE | TGT/6-900-9/14-2.2-230/400V-50Hz-3-5944-LP-14-B | 2807 | € | 14 | B | 50 | 900 | 6 | 9 | ST | ST | 2.2 | IE3
TGT | PV005127T16 | CK | NE | TGT/6-900-9/16-2.2-230/400V-50Hz-3-5944-CK-16-A | 2538 | € | 16 | A | 50 | 900 | 6 | 9 | ST | ST | 2.2 | IE3
TGT | PV005089T26 | C | DA | TGT/6-900-3/26-2.2-230/400V-50Hz-3-5944-C-26-APTC | 2260 | € | 26 | A | 50 | 900 | 6 | 3 | ST | ST | 2.2 | IE3
TGT | PV005093T30 | LP | DA | TGT/6-900-3/30-2.2-230/400V-50Hz-3-5944-LP-30-APTC | 2758 | € | 30 | A | 50 | 900 | 6 | 3 | ST | ST | 2.2 | IE3
TGT | PV005125T14 | LPK | DA | TGT/6-900-9/14-2.2-230/400V-50Hz-3-5944-LPK-14-BPTC | 3234 | € | 14 | B | 50 | 900 | 6 | 9 | ST | ST | 2.2 | IE3
TGT | PV004077T18 | LP | DA | TGT/4-1120-9/18-18.5-400/690V-50Hz-3-6106-LP-18-APTC | 5656 | € | 18 | A | 50 | 1120 | 4 | 9 | ST | ST | 18.5 | IE3
TGT | PV005073T10 | C | DA | TGT/6-900-3/10-1.5-230/400V-50Hz-3-6114-C-10-BPTC | 2155 | € | 10 | B | 50 | 900 | 6 | 3 | ST | ST | 1.5 | IE3
TGT | PV014061T32 | CK | DA | TGT/4/6-1250-3/32-30/9-400V-50Hz-3-1971-CK-32-BPTC | 10960 | € | 32 | B | 50 | 1250 | 4/6 | 3 | ST | ST | 30/9 | IE1
TGT | PV005133T22 | LPK | NE | TGT/6-900-9/22-3-230/400V-50Hz-3-5875-LPK-22-A | 3223 | € | 22 | A | 50 | 900 | 6 | 9 | ST | ST | 3 | IE3
TGT | PV005071T32 | LK | DA | TGT/6-800-9/32-3-230/400V-50Hz-3-5875-LK-32-BPTC | 2747 | € | 32 | B | 50 | 800 | 6 | 9 | ST | ST | 3 | IE3
TGT | PV014091T14 | CK | DA | TGT/4/6-1250-9/14-23/7.2-400V-50Hz-3-1970-CK-14-BPTC | 10114 | € | 14 | B | 50 | 1250 | 4/6 | 9 | ST | ST | 23/7.2 | IE1
TGT | PV005085T22 | LP | DA | TGT/6-900-3/22-1.5-230/400V-50Hz-3-6114-LP-22-APTC | 2653 | € | 22 | A | 50 | 900 | 6 | 3 | ST | ST | 1.5 | IE3
TGT | PV005095T08 | C | NE | TGT/6-900-3/8-1.5-230/400V-50Hz-3-6114-C-8-B | 1957 | € | 8 | B | 50 | 900 | 6 | 3 | ST | ST | 1.5 | IE3
TGT | PV005111T24 | LP | NE | TGT/6-900-6/24-3-230/400V-50Hz-3-5875-LP-24-B | 2844 | € | 24 | B | 50 | 900 | 6 | 6 | ST | ST | 3 | IE3
TGT | PV013903T08 | LK | NE | TGT/2/4-630-6/8-6/1.6-400V-50Hz-3-1934-LK-8-A | 3264 | € | 8 | A | 50 | 630 | 2/4 | 6 | ST | ST | 6/1.6 | IE1
TGT | PV014124T18 | LP | DA | TGT/4/6-1409-3/18-42/14-400V-50Hz-3-1972-LP-18-BPTC | 24016 | € | 18 | B | 50 | 1409 | 4/6 | 3 | ST | ST | 42/14 | IE1
TGT | PV014156T08 | CK | DA | TGT/4/6-1409-9/8-50/18-400V-50Hz-3-5855-CK-8-APTC | 20106 | € | 8 | A | 50 | 1409 | 4/6 | 9 | ST | ST | 50/18 | IE1
TGT | PV005031T30 | LK | NE | TGT/6-800-3/30-1.1-230/400V-50Hz-3-6273-LK-30-A | 1951 | € | 30 | A | 50 | 800 | 6 | 3 | ST | ST | 1.1 | IE3
TGT | PV005031T30 | LP | DA | TGT/6-800-3/30-1.1-230/400V-50Hz-3-6273-LP-30-BPTC | 2008 | € | 30 | B | 50 | 800 | 6 | 3 | ST | ST | 1.1 | IE3
TGT | PV013849T22 | C | DA | TGT/2/4-450-6/22-2.2/0.6-400V-50Hz-3-1931-C-22-BPTC | 1552 | € | 22 | B | 50 | 450 | 2/4 | 6 | ST | ST | 2.2/0.6 | IE1
TGT | PV013850T22 | CK | NE | TGT/2/4-450-6/22-3/0.8-400V-50Hz-3-1932-CK-22-B | 1811 | € | 22 | B | 50 | 450 | 2/4 | 6 | ST | ST | 3/0.8 | IE1
TGT | PV013852T26 | C | NE | TGT/2/4-450-6/26-3/0.8-400V-50Hz-3-1932-C-26-A | 1564 | € | 26 | A | 50 | 450 | 2/4 | 6 | ST | ST | 3/0.8 | IE1
TGT | PV013856T14 | LPK | DA | TGT/2/4-500-6/14-3/0.8-400V-50Hz-3-1932-LPK-14-BPTC | 2248 | € | 14 | B | 50 | 500 | 2/4 | 6 | ST | ST | 3/0.8 | IE1
TGT | PV014049T20 | LP | DA | TGT/4/6-1250-3/20-16/5-400V-50Hz-3-1968-LP-20-BPTC | 7549 | € | 20 | B | 50 | 1250 | 4/6 | 3 | ST | ST | 16/5 | IE1
TGT | PV014051T22 | C | DA | TGT/4/6-1250-3/22-20/6.5-400V-50Hz-3-1969-C-22-BPTC | 7417 | € | 22 | B | 50 | 1250 | 4/6 | 3 | ST | ST | 20/6.5 | IE1
TGT | PV014051T22 | LP | DA | TGT/4/6-1250-3/22-20/6.5-400V-50Hz-3-1969-LP-22-APTC | 8386 | € | 22 | A | 50 | 1250 | 4/6 | 3 | ST | ST | 20/6.5 | IE1
TGT | PV014068T14 | CK | DA | TGT/4/6-1250-6/14-16/5-400V-50Hz-3-1968-CK-14-APTC | 7174 | € | 14 | A | 50 | 1250 | 4/6 | 6 | ST | ST | 16/5 | IE1
TGT | PV013860T20 | CK | NE | TGT/2/4-500-6/20-3/0.8-400V-50Hz-3-1932-CK-20-B | 1829 | € | 20 | B | 50 | 500 | 2/4 | 6 | ST | ST | 3/0.8 | IE1
TGT | PV014069T14 | LPK | DA | TGT/4/6-1250-6/14-20/6.5-400V-50Hz-3-1969-LPK-14-APTC | 8981 | € | 14 | A | 50 | 1250 | 4/6 | 6 | ST | ST | 20/6.5 | IE1
TGT | PV004356T26 | LP | NE | TGT/4-500-6/26-0.55-230/400V-50Hz-3-1718-LP-26-B | 1058 | € | 26 | B | 50 | 500 | 4 | 6 | ST | ST | 0.55 | IE1
TGT | PV004350T14 | C | DA | TGT/4-500-6/14-0.55-230/400V-50Hz-3-1718-C-14-APTC | 991 | € | 14 | A | 50 | 500 | 4 | 6 | ST | ST | 0.55 | IE1
TGT | PV004497T18 | LPK | DA | TGT/4-800-6/18-3-230/400V-50Hz-3-6213-LPK-18-APTC | 2394 | € | 18 | A | 50 | 800 | 4 | 6 | ST | ST | 3 | IE3
TGT | PV004612T24 | LP | NE | TGT/6-1000-3/24-2.2-230/400V-50Hz-3-1756-LP-24-A | 2697 | € | 24 | A | 50 | 1000 | 6 | 3 | ST | ST | 2.2 | IE2
TGT | PV004480T26 | CK | DA | TGT/4-800-3/26-3-230/400V-50Hz-3-6213-CK-26-BPTC | 1940 | € | 26 | B | 50 | 800 | 4 | 3 | ST | ST | 3 | IE3
TGT | PV004154T12 | C | DA | TGT/4-1250-9/12-22-400/690V-50Hz-3-5777-C-12-BPTC | 5644 | € | 12 | B | 50 | 1250 | 4 | 9 | ST | ST | 22 | IE3
TGT | PV004278T14 | CK | DA | TGT/4-1609-3/14-55-400/690V-50Hz-3-6287-CK-14-BPTC | 18374 | € | 14 | B | 50 | 1609 | 4 | 3 | ST | ST | 55 | IE3
TGT | PV004313T26 | LPK | DA | TGT/4-1609-6/26-185-400/690V-50Hz-3-5953-LPK-26-BPTC | 43975 | € | 26 | B | 50 | 1609 | 4 | 6 | ST | ST | 185 | IE3
TGT | PV004982T38 | LK | NE | TGT/6-630-6/38-1.1-230/400V-50Hz-3-1754-LK-38-A | 1608 | € | 38 | A | 50 | 630 | 6 | 6 | ST | ST | 1.1 | IE2
TGT | PV005010T28 | CK | DA | TGT/6-710-6/28-1.1-230/400V-50Hz-3-1754-CK-28-APTC | 1740 | € | 28 | A | 50 | 710 | 6 | 6 | ST | ST | 1.1 | IE2
TGT | PV005064T26 | C | DA | TGT/6-800-9/26-2.2-230/400V-50Hz-3-1756-C-26-APTC | 2040 | € | 26 | A | 50 | 800 | 6 | 9 | ST | ST | 2.2 | IE2
TGT | PV005047T28 | LPK | DA | TGT/6-800-6/28-2.2-230/400V-50Hz-3-1756-LPK-28-APTC | 2490 | € | 28 | A | 50 | 800 | 6 | 6 | ST | ST | 2.2 | IE2
TGT | PV005051T32 | C | DA | TGT/6-800-6/32-2.2-230/400V-50Hz-3-1756-C-32-BPTC | 1903 | € | 32 | B | 50 | 800 | 6 | 6 | ST | ST | 2.2 | IE2
TGT | PV005008T26 | LP | DA | TGT/6-710-6/26-1.1-230/400V-50Hz-3-1754-LP-26-BPTC | 1784 | € | 26 | B | 50 | 710 | 6 | 6 | ST | ST | 1.1 | IE2
TGT | PV005014T32 | CK | NE | TGT/6-710-6/32-1.1-230/400V-50Hz-3-1754-CK-32-A | 1585 | € | 32 | A | 50 | 710 | 6 | 6 | ST | ST | 1.1 | IE2
TGT | PV005028T26 | LP | DA | TGT/6-800-3/26-1.1-230/400V-50Hz-3-1754-LP-26-APTC | 1964 | € | 26 | A | 50 | 800 | 6 | 3 | ST | ST | 1.1 | IE2
TGT | PV005088T26 | LPK | NE | TGT/6-900-3/26-2.2-230/400V-50Hz-3-1756-LPK-26-A | 2789 | € | 26 | A | 50 | 900 | 6 | 3 | ST | ST | 2.2 | IE2
TGT | PV014056T26 | LP | DA | TGT/4/6-1250-3/26-20/8.5-400V-50Hz-3-4149-LP-26-APTC | 8386 | € | 26 | A | 50 | 1250 | 4/6 | 3 | ST | ST | 20/8.5 | IE1
TGT | PV005126T16 | C | DA | TGT/6-900-9/16-2.2-230/400V-50Hz-3-1756-C-16-APTC | 2507 | € | 16 | A | 50 | 900 | 6 | 9 | ST | ST | 2.2 | IE2
TGT | PV014056T26 | CK | DA | TGT/4/6-1250-3/26-20/8.5-400V-50Hz-3-4149-CK-26-BPTC | 7875 | € | 26 | B | 50 | 1250 | 4/6 | 3 | ST | ST | 20/8.5 | IE1
TGT | PV004410T34 | LP | DA | TGT/4-630-6/34-3-230/400V-50Hz-3-6213-LP-34-BPTC | 1706 | € | 34 | B | 50 | 630 | 4 | 6 | ST | ST | 3 | IE3
TGT | PV004350T14 | LPK | DA | TGT/4-500-6/14-0.55-230/400V-50Hz-3-1718-LPK-14-BPTC | 1441 | € | 14 | B | 50 | 500 | 4 | 6 | ST | ST | 0.55 | IE1
TGT | PV004366T12 | LP | NE | TGT/4-560-6/12-0.55-230/400V-50Hz-3-1718-LP-12-A | 1181 | € | 12 | A | 50 | 560 | 4 | 6 | ST | ST | 0.55 | IE1
TGT | PV004414T38 | LPK | DA | TGT/4-630-6/38-3-230/400V-50Hz-3-6213-LPK-38-APTC | 1953 | € | 38 | A | 50 | 630 | 4 | 6 | ST | ST | 3 | IE3
TGT | PV005099T12 | LP | DA | TGT/6-900-6/12-1.5-230/400V-50Hz-3-6114-LP-12-APTC | 2768 | € | 12 | A | 50 | 900 | 6 | 6 | ST | ST | 1.5 | IE3
TGT | PV005071T32 | LPK | NE | TGT/6-800-9/32-3-230/400V-50Hz-3-5875-LPK-32-B | 2615 | € | 32 | B | 50 | 800 | 6 | 9 | ST | ST | 3 | IE3
TGT | PV005121T10 | LP | NE | TGT/6-900-9/10-1.5-230/400V-50Hz-3-6114-LP-10-A | 2702 | € | 10 | A | 50 | 900 | 6 | 9 | ST | ST | 1.5 | IE3
TGT | PV004615T26 | LP | DA | TGT/6-1000-3/26-3-230/400V-50Hz-3-5875-LP-26-BPTC | 3086 | € | 26 | B | 50 | 1000 | 6 | 3 | ST | ST | 3 | IE3
TGT | PV004439T08 | C | NE | TGT/4-710-3/8-0.75-230/400V-50Hz-3-5859-C-8-B | 1062 | € | 8 | B | 50 | 710 | 4 | 3 | ST | ST | 0.75 | IE3
TGT | PV004410T34 | CK | NE | TGT/4-630-6/34-3-230/400V-50Hz-3-6213-CK-34-B | 1512 | € | 34 | B | 50 | 630 | 4 | 6 | ST | ST | 3 | IE3
TGT | PV004539T16 | LP | DA | TGT/4-900-3/16-3-230/400V-50Hz-3-6213-LP-16-BPTC | 2645 | € | 16 | B | 50 | 900 | 4 | 3 | ST | ST | 3 | IE3
TGT | PV004435T30 | CK | NE | TGT/4-710-3/30-3-230/400V-50Hz-3-6213-CK-30-B | 1530 | € | 30 | B | 50 | 710 | 4 | 3 | ST | ST | 3 | IE3
TGT | PV004437T32 | LK | DA | TGT/4-710-3/32-3-230/400V-50Hz-3-6213-LK-32-BPTC | 1913 | € | 32 | B | 50 | 710 | 4 | 3 | ST | ST | 3 | IE3
TGT | PV004620T32 | LP | NE | TGT/6-1000-3/32-4-400/690V-50Hz-3-1758-LP-32-B | 3070 | € | 32 | B | 50 | 1000 | 6 | 3 | ST | ST | 4 | IE2
TGT | PV004647T12 | C | NE | TGT/6-1000-9/12-2.2-230/400V-50Hz-3-1756-C-12-A | 2370 | € | 12 | A | 50 | 1000 | 6 | 9 | ST | ST | 2.2 | IE2
TGT | PV004456T26 | LK | DA | TGT/4-710-6/26-3-230/400V-50Hz-3-6213-LK-26-APTC | 2028 | € | 26 | A | 50 | 710 | 4 | 6 | ST | ST | 3 | IE3
TGT | PV004458T28 | LPK | NE | TGT/4-710-6/28-3-230/400V-50Hz-3-6213-LPK-28-A | 1918 | € | 28 | A | 50 | 710 | 4 | 6 | ST | ST | 3 | IE3
TGT | PV004349T12 | CK | DA | TGT/4-500-6/12-0.55-230/400V-50Hz-3-1718-CK-12-APTC | 1220 | € | 12 | A | 50 | 500 | 4 | 6 | ST | ST | 0.55 | IE1
TGT | PV004354T22 | LK | NE | TGT/4-500-6/22-0.55-230/400V-50Hz-3-1718-LK-22-B | 1199 | € | 22 | B | 50 | 500 | 4 | 6 | ST | ST | 0.55 | IE1
TGT | PV004366T12 | LPK | DA | TGT/4-560-6/12-0.55-230/400V-50Hz-3-1718-LPK-12-APTC | 1564 | € | 12 | A | 50 | 560 | 4 | 6 | ST | ST | 0.55 | IE1
TGT | PV004367T14 | LP | NE | TGT/4-560-6/14-0.55-230/400V-50Hz-3-1718-LP-14-A | 1181 | € | 14 | A | 50 | 560 | 4 | 6 | ST | ST | 0.55 | IE1
TGT | PV004414T38 | LK | NE | TGT/4-630-6/38-3-230/400V-50Hz-3-6213-LK-38-A | 1667 | € | 38 | A | 50 | 630 | 4 | 6 | ST | ST | 3 | IE3
TGT | PV004606T18 | C | NE | TGT/6-1000-3/18-2.2-230/400V-50Hz-3-1756-C-18-B | 2141 | € | 18 | B | 50 | 1000 | 6 | 3 | ST | ST | 2.2 | IE2
TGT | PV004435T30 | CK | DA | TGT/4-710-3/30-3-230/400V-50Hz-3-6213-CK-30-APTC | 1728 | € | 30 | A | 50 | 710 | 4 | 3 | ST | ST | 3 | IE3
TGT | PV004610T22 | LPK | DA | TGT/6-1000-3/22-2.2-230/400V-50Hz-3-1756-LPK-22-BPTC | 3124 | € | 22 | B | 50 | 1000 | 6 | 3 | ST | ST | 2.2 | IE2
TGT | PV004412T36 | LK | NE | TGT/4-630-6/36-3-230/400V-50Hz-3-6213-LK-36-A | 1667 | € | 36 | A | 50 | 630 | 4 | 6 | ST | ST | 3 | IE3
TGT | PV004497T18 | CK | NE | TGT/4-800-6/18-3-230/400V-50Hz-3-6213-CK-18-A | 1838 | € | 18 | A | 50 | 800 | 4 | 6 | ST | ST | 3 | IE3
TGT | PV004671T14 | CK | NE | TGT/6-1120-3/14-2.2-230/400V-50Hz-3-1756-CK-14-A | 2710 | € | 14 | A | 50 | 1120 | 6 | 3 | ST | ST | 2.2 | IE2
TGT | PV004435T30 | LPK | DA | TGT/4-710-3/30-3-230/400V-50Hz-3-6213-LPK-30-APTC | 2001 | € | 30 | A | 50 | 710 | 4 | 3 | ST | ST | 3 | IE3
TGT | PV003863T28 | CK | NE | TGT/2-400-6/28-2.2-230/400V-50Hz-3-6234-CK-28-B | 1172 | € | 28 | B | 50 | 400 | 2 | 6 | ST | ST | 2.2 | IE3
TGT | PV003865T30 | LP | DA | TGT/2-400-6/30-2.2-230/400V-50Hz-3-6234-LP-30-BPTC | 1300 | € | 30 | B | 50 | 400 | 2 | 6 | ST | ST | 2.2 | IE3
TGT | PV003871T16 | LK | DA | TGT/2-450-6/16-2.2-230/400V-50Hz-3-6234-LK-16-BPTC | 1481 | € | 16 | B | 50 | 450 | 2 | 6 | ST | ST | 2.2 | IE3
TGT | PV003951T16 | CK | NE | TGT/4-1000-3/16-4-400/690V-50Hz-3-5913-CK-16-B | 2393 | € | 16 | B | 50 | 1000 | 4 | 3 | ST | ST | 4 | IE3
TGT | PV004967T18 | C | DA | TGT/6-630-6/18-0.37-230/400V-50Hz-3-1751-C-18-BPTC | 1228 | € | 18 | B | 50 | 630 | 6 | 6 | ST | ST | 0.37 | IE1
TGT | PV004968T20 | LP | DA | TGT/6-630-6/20-0.37-230/400V-50Hz-3-1751-LP-20-BPTC | 1470 | € | 20 | B | 50 | 630 | 6 | 6 | ST | ST | 0.37 | IE1
TGT | PV004986T18 | LK | NE | TGT/6-710-3/18-0.55-230/400V-50Hz-3-1752-LK-18-B | 1525 | € | 18 | B | 50 | 710 | 6 | 3 | ST | ST | 0.55 | IE1
TGT | PV003904T16 | LPK | NE | TGT/2-560-6/16-5.5-400/690V-50Hz-3-1691-LPK-16-B | 1934 | € | 16 | B | 50 | 560 | 2 | 6 | ST | ST | 5.5 | IE2
TGT | PV003920T10 | LPK | DA | TGT/2-630-6/10-5.5-400/690V-50Hz-3-1691-LPK-10-APTC | 2242 | € | 10 | A | 50 | 630 | 2 | 6 | ST | ST | 5.5 | IE2
TGT | PV003959T24 | LP | NE | TGT/4-1000-3/24-7.5-400/690V-50Hz-3-6286-LP-24-B | 3015 | € | 24 | B | 50 | 1000 | 4 | 3 | ST | ST | 7.5 | IE3
TGT | PV004621T32 | LP | NE | TGT/6-1000-3/32-4-400/690V-50Hz-3-5985-LP-32-B | 3070 | € | 32 | B | 50 | 1000 | 6 | 3 | ST | ST | 4 | IE3
TGT | PV004656T20 | CK | NE | TGT/6-1000-9/20-4-400/690V-50Hz-3-5985-CK-20-A | 2990 | € | 20 | A | 50 | 1000 | 6 | 9 | ST | ST | 4 | IE3
TGT | PV004656T20 | LP | DA | TGT/6-1000-9/20-4-400/690V-50Hz-3-5985-LP-20-BPTC | 3519 | € | 20 | B | 50 | 1000 | 6 | 9 | ST | ST | 4 | IE3
TGT | PV004580T12 | CK | DA | TGT/4-900-9/12-5.5-400/690V-50Hz-3-1725-CK-12-APTC | 2929 | € | 12 | A | 50 | 900 | 4 | 9 | ST | ST | 5.5 | IE2
TGT | PV003864T30 | C | DA | TGT/2-400-6/30-2.2-230/400V-50Hz-3-1688-C-30-APTC | 1097 | € | 30 | A | 50 | 400 | 2 | 6 | ST | ST | 2.2 | IE2
TGT | PV003866T32 | C | NE | TGT/2-400-6/32-2.2-230/400V-50Hz-3-1688-C-32-B | 943 | € | 32 | B | 50 | 400 | 2 | 6 | ST | ST | 2.2 | IE2
TGT | PV003868T14 | LP | NE | TGT/2-450-6/14-2.2-230/400V-50Hz-3-1688-LP-14-B | 1186 | € | 14 | B | 50 | 450 | 2 | 6 | ST | ST | 2.2 | IE2
TGT | PV003872T18 | LK | NE | TGT/2-450-6/18-2.2-230/400V-50Hz-3-1688-LK-18-A | 1327 | € | 18 | A | 50 | 450 | 2 | 6 | ST | ST | 2.2 | IE2
TGT | PV003881T26 | CK | DA | TGT/2-450-6/26-3-230/400V-50Hz-3-6206-CK-26-BPTC | 1503 | € | 26 | B | 50 | 450 | 2 | 6 | ST | ST | 3 | IE3
TGT | PV004652T16 | LPK | DA | TGT/6-1000-9/16-3-230/400V-50Hz-3-5875-LPK-16-APTC | 3562 | € | 16 | A | 50 | 1000 | 6 | 9 | ST | ST | 3 | IE3
TGT | PV004997T10 | CK | NE | TGT/6-710-6/10-0.55-230/400V-50Hz-3-1752-CK-10-A | 1454 | € | 10 | A | 50 | 710 | 6 | 6 | ST | ST | 0.55 | IE1
TGT | PV004965T14 | CK | NE | TGT/6-630-6/14-0.37-230/400V-50Hz-3-1751-CK-14-B | 1303 | € | 14 | B | 50 | 630 | 6 | 6 | ST | ST | 0.37 | IE1
TGT | PV004968T20 | LPK | DA | TGT/6-630-6/20-0.37-230/400V-50Hz-3-1751-LPK-20-BPTC | 1700 | € | 20 | B | 50 | 630 | 6 | 6 | ST | ST | 0.37 | IE1
TGT | PV004999T14 | C | NE | TGT/6-710-6/14-0.55-230/400V-50Hz-3-1752-C-14-B | 1225 | € | 14 | B | 50 | 710 | 6 | 6 | ST | ST | 0.55 | IE1
TGT | PV004984T14 | C | NE | TGT/6-710-3/14-0.55-230/400V-50Hz-3-1752-C-14-B | 1110 | € | 14 | B | 50 | 710 | 6 | 3 | ST | ST | 0.55 | IE1
TGT | PV004988T22 | CK | NE | TGT/6-710-3/22-0.55-230/400V-50Hz-3-1752-CK-22-A | 1340 | € | 22 | A | 50 | 710 | 6 | 3 | ST | ST | 0.55 | IE1
TGT | PV004676T18 | C | DA | TGT/6-1120-3/18-3-230/400V-50Hz-3-5875-C-18-APTC | 2870 | € | 18 | A | 50 | 1120 | 6 | 3 | ST | ST | 3 | IE3
TGT | PV004652T16 | C | DA | TGT/6-1000-9/16-3-230/400V-50Hz-3-5875-C-16-APTC | 2760 | € | 16 | A | 50 | 1000 | 6 | 9 | ST | ST | 3 | IE3
TGT | PV005000T16 | LK | NE | TGT/6-710-6/16-0.55-230/400V-50Hz-3-1752-LK-16-A | 1639 | € | 16 | A | 50 | 710 | 6 | 6 | ST | ST | 0.55 | IE1
TGT | PV004712T12 | LPK | DA | TGT/6-1250-3/12-3-230/400V-50Hz-3-5875-LPK-12-APTC | 4241 | € | 12 | A | 50 | 1250 | 6 | 3 | ST | ST | 3 | IE3
TGT | PV005019T16 | LP | DA | TGT/6-800-3/16-0.55-230/400V-50Hz-3-1752-LP-16-BPTC | 1833 | € | 16 | B | 50 | 800 | 6 | 3 | ST | ST | 0.55 | IE1
TGT | PV005059T20 | C | DA | TGT/6-800-9/20-1.5-230/400V-50Hz-3-6114-C-20-APTC | 1935 | € | 20 | A | 50 | 800 | 6 | 9 | ST | ST | 1.5 | IE3
TGT | PV005079T16 | CK | NE | TGT/6-900-3/16-1.5-230/400V-50Hz-3-6114-CK-16-A | 2186 | € | 16 | A | 50 | 900 | 6 | 3 | ST | ST | 1.5 | IE3
TGT | PV004787T20 | LPK | DA | TGT/6-1409-12/20-30-400/690V-50Hz-3-6012-LPK-20-APTC | 20559 | € | 20 | A | 50 | 1409 | 6 | 12 | ST | ST | 30 | IE3
TGT | PV004931T12 | C | DA | TGT/6-1609-9/12-30-400/690V-50Hz-3-6012-C-12-APTC | 17165 | € | 12 | A | 50 | 1609 | 6 | 9 | ST | ST | 30 | IE3
TGT | PV004787T20 | CK | DA | TGT/6-1409-12/20-30-400/690V-50Hz-3-6012-CK-20-APTC | 16901 | € | 20 | A | 50 | 1409 | 6 | 12 | ST | ST | 30 | IE3
TGT | PV004569T22 | LPK | NE | TGT/4-900-6/22-7.5-400/690V-50Hz-3-6286-LPK-22-B | 3258 | € | 22 | B | 50 | 900 | 4 | 6 | ST | ST | 7.5 | IE3
TGT | PV004587T18 | CK | DA | TGT/4-900-9/18-7.5-400/690V-50Hz-3-6286-CK-18-APTC | 3112 | € | 18 | A | 50 | 900 | 4 | 9 | ST | ST | 7.5 | IE3
TGT | PV004993T30 | LPK | DA | TGT/6-710-3/30-0.75-230/400V-50Hz-3-1753-LPK-30-BPTC | 1835 | € | 30 | B | 50 | 710 | 6 | 3 | ST | ST | 0.75 | IE2
TGT | PV004995T32 | C | NE | TGT/6-710-3/32-0.75-230/400V-50Hz-3-1753-C-32-A | 1178 | € | 32 | A | 50 | 710 | 6 | 3 | ST | ST | 0.75 | IE2
TGT | PV004692T12 | CK | NE | TGT/6-1120-6/12-3-230/400V-50Hz-3-1757-CK-12-B | 3020 | € | 12 | B | 50 | 1120 | 6 | 6 | ST | ST | 3 | IE2
TGT | PV004630T18 | LPK | DA | TGT/6-1000-6/18-3-230/400V-50Hz-3-1757-LPK-18-APTC | 3452 | € | 18 | A | 50 | 1000 | 6 | 6 | ST | ST | 3 | IE2
TGT | PV004632T20 | CK | DA | TGT/6-1000-6/20-3-230/400V-50Hz-3-1757-CK-20-BPTC | 2897 | € | 20 | B | 50 | 1000 | 6 | 6 | ST | ST | 3 | IE2
TGT | PV004630T18 | C | DA | TGT/6-1000-6/18-3-230/400V-50Hz-3-1757-C-18-BPTC | 2650 | € | 18 | B | 50 | 1000 | 6 | 6 | ST | ST | 3 | IE2
TGT | PV005024T22 | CK | NE | TGT/6-800-3/22-0.75-230/400V-50Hz-3-1753-CK-22-A | 1619 | € | 22 | A | 50 | 800 | 6 | 3 | ST | ST | 0.75 | IE2
TGT | PV004649T14 | CK | DA | TGT/6-1000-9/14-3-230/400V-50Hz-3-1757-CK-14-BPTC | 3007 | € | 14 | B | 50 | 1000 | 6 | 9 | ST | ST | 3 | IE2
TGT | PV004727T30 | C | DA | TGT/6-1250-3/30-11-400/690V-50Hz-3-6315-C-30-APTC | 4821 | € | 30 | A | 50 | 1250 | 6 | 3 | ST | ST | 11 | IE3
TGT | PV004727T30 | CK | DA | TGT/6-1250-3/30-11-400/690V-50Hz-3-6315-CK-30-APTC | 5253 | € | 30 | A | 50 | 1250 | 6 | 3 | ST | ST | 11 | IE3
TGT | PV004649T14 | LPK | NE | TGT/6-1000-9/14-3-230/400V-50Hz-3-1757-LPK-14-B | 3342 | € | 14 | B | 50 | 1000 | 6 | 9 | ST | ST | 3 | IE2
TGT | PV004972T28 | CK | DA | TGT/6-630-6/28-0.75-230/400V-50Hz-3-1753-CK-28-BPTC | 1544 | € | 28 | B | 50 | 630 | 6 | 6 | ST | ST | 0.75 | IE2
TGT | PV005002T20 | C | DA | TGT/6-710-6/20-0.75-230/400V-50Hz-3-1753-C-20-APTC | 1447 | € | 20 | A | 50 | 710 | 6 | 6 | ST | ST | 0.75 | IE2
TGT | PV004571T24 | LPK | DA | TGT/4-900-6/24-7.5-400/690V-50Hz-3-6286-LPK-24-BPTC | 3478 | € | 24 | B | 50 | 900 | 4 | 6 | ST | ST | 7.5 | IE3
TGT | PV004995T32 | CK | DA | TGT/6-710-3/32-0.75-230/400V-50Hz-3-1753-CK-32-BPTC | 1561 | € | 32 | B | 50 | 710 | 6 | 3 | ST | ST | 0.75 | IE2
TGT | PV004651T16 | LPK | NE | TGT/6-1000-9/16-3-230/400V-50Hz-3-1757-LPK-16-A | 3342 | € | 16 | A | 50 | 1000 | 6 | 9 | ST | ST | 3 | IE2
TGT | PV004677T20 | LP | DA | TGT/6-1120-3/20-3-230/400V-50Hz-3-1757-LP-20-APTC | 3800 | € | 20 | A | 50 | 1120 | 6 | 3 | ST | ST | 3 | IE2
TGT | PV004762T18 | C | DA | TGT/6-1250-9/18-11-400/690V-50Hz-3-6315-C-18-BPTC | 5125 | € | 18 | B | 50 | 1250 | 6 | 9 | ST | ST | 11 | IE3
TGT | PV004766T22 | LPK | DA | TGT/6-1250-9/22-15-400/690V-50Hz-3-6087-LPK-22-APTC | 7567 | € | 22 | A | 50 | 1250 | 6 | 9 | ST | ST | 15 | IE3
TGT | PV004690T10 | LPK | NE | TGT/6-1120-6/10-3-230/400V-50Hz-3-1757-LPK-10-B | 3950 | € | 10 | B | 50 | 1120 | 6 | 6 | ST | ST | 3 | IE2
TGT | PV004770T26 | LP | DA | TGT/6-1250-9/26-15-400/690V-50Hz-3-6087-LP-26-BPTC | 7135 | € | 26 | B | 50 | 1250 | 6 | 9 | ST | ST | 15 | IE3
TGT | PV004811T10 | C | DA | TGT/6-1409-6/10-11-400/690V-50Hz-3-6315-C-10-APTC | 11625 | € | 10 | A | 50 | 1409 | 6 | 6 | ST | ST | 11 | IE3
TGT | PV003878T24 | LK | DA | TGT/2-450-6/24-3-230/400V-50Hz-3-1689-LK-24-APTC | 1627 | € | 24 | A | 50 | 450 | 2 | 6 | ST | ST | 3 | IE2
TGT | PV003878T24 | LP | NE | TGT/2-450-6/24-3-230/400V-50Hz-3-1689-LP-24-A | 1270 | € | 24 | A | 50 | 450 | 2 | 6 | ST | ST | 3 | IE2
TGT | PV004021T10 | CK | NE | TGT/4-1120-3/10-4-400/690V-50Hz-3-5913-CK-10-A | 2732 | € | 10 | A | 50 | 1120 | 4 | 3 | ST | ST | 4 | IE3
TGT | PV003885T12 | CK | NE | TGT/2-500-6/12-2.2-230/400V-50Hz-3-6234-CK-12-B | 1220 | € | 12 | B | 50 | 500 | 2 | 6 | ST | ST | 2.2 | IE3
TGT | PV003943T08 | C | DA | TGT/2-630-6/8-5.5-400/690V-50Hz-3-6302-C-8-BPTC | 1735 | € | 8 | B | 50 | 630 | 2 | 6 | ST | ST | 5.5 | IE3
TGT | PV004499T20 | LPK | DA | TGT/4-800-6/20-4-400/690V-50Hz-3-5913-LPK-20-APTC | 2512 | € | 20 | A | 50 | 800 | 4 | 6 | ST | ST | 4 | IE3
TGT | PV004460T30 | CK | NE | TGT/4-710-6/30-4-400/690V-50Hz-3-5913-CK-30-B | 1763 | € | 30 | B | 50 | 710 | 4 | 6 | ST | ST | 4 | IE3
TGT | PV003869T14 | LPK | NE | TGT/2-450-6/14-2.2-230/400V-50Hz-3-6234-LPK-14-A | 1415 | € | 14 | A | 50 | 450 | 2 | 6 | ST | ST | 2.2 | IE3
TGT | PV004622T10 | LPK | DA | TGT/6-1000-6/10-1.5-230/400V-50Hz-3-1755-LPK-10-BPTC | 3138 | € | 10 | B | 50 | 1000 | 6 | 6 | ST | ST | 1.5 | IE2
TGT | PV005045T26 | CK | DA | TGT/6-800-6/26-1.5-230/400V-50Hz-3-1755-CK-26-BPTC | 2027 | € | 26 | B | 50 | 800 | 6 | 6 | ST | ST | 1.5 | IE2
TGT | PV005060T22 | LPK | DA | TGT/6-800-9/22-1.5-230/400V-50Hz-3-1755-LPK-22-APTC | 2521 | € | 22 | A | 50 | 800 | 6 | 9 | ST | ST | 1.5 | IE2
TGT | PV005084T22 | C | DA | TGT/6-900-3/22-1.5-230/400V-50Hz-3-1755-C-22-BPTC | 2155 | € | 22 | B | 50 | 900 | 6 | 3 | ST | ST | 1.5 | IE2
TGT | PV004688T08 | C | NE | TGT/6-1120-3/8-1.5-230/400V-50Hz-3-1755-C-8-B | 2376 | € | 8 | B | 50 | 1120 | 6 | 3 | ST | ST | 1.5 | IE2
TGT | PV004640T30 | LPK | DA | TGT/6-1000-6/30-5.5-400/690V-50Hz-3-1759-LPK-30-APTC | 4074 | € | 30 | A | 50 | 1000 | 6 | 6 | ST | ST | 5.5 | IE2
TGT | PV004979T34 | LP | NE | TGT/6-630-6/34-1.1-230/400V-50Hz-3-6273-LP-34-B | 1467 | € | 34 | B | 50 | 630 | 6 | 6 | ST | ST | 1.1 | IE3
TGT | PV004597T28 | CK | DA | TGT/4-900-9/28-15-400/690V-50Hz-3-6008-CK-28-APTC | 4317 | € | 28 | A | 50 | 900 | 4 | 9 | ST | ST | 15 | IE3
TGT | PV004619T30 | CK | NE | TGT/6-1000-3/30-4-400/690V-50Hz-3-5985-CK-30-A | 2761 | € | 30 | A | 50 | 1000 | 6 | 3 | ST | ST | 4 | IE3
TGT | PV004619T30 | LPK | NE | TGT/6-1000-3/30-4-400/690V-50Hz-3-5985-LPK-30-B | 3316 | € | 30 | B | 50 | 1000 | 6 | 3 | ST | ST | 4 | IE3
TGT | PV004640T30 | LP | NE | TGT/6-1000-6/30-5.5-400/690V-50Hz-3-1759-LP-30-A | 3589 | € | 30 | A | 50 | 1000 | 6 | 6 | ST | ST | 5.5 | IE2
TGT | PV004698T18 | CK | NE | TGT/6-1120-6/18-5.5-400/690V-50Hz-3-1759-CK-18-A | 3642 | € | 18 | A | 50 | 1120 | 6 | 6 | ST | ST | 5.5 | IE2
TGT | PV004635T22 | CK | DA | TGT/6-1000-6/22-4-400/690V-50Hz-3-5985-CK-22-APTC | 3100 | € | 22 | A | 50 | 1000 | 6 | 6 | ST | ST | 4 | IE3
TGT | PV004654T18 | CK | NE | TGT/6-1000-9/18-4-400/690V-50Hz-3-5985-CK-18-A | 2990 | € | 18 | A | 50 | 1000 | 6 | 9 | ST | ST | 4 | IE3
TGT | PV004656T20 | CK | NE | TGT/6-1000-9/20-4-400/690V-50Hz-3-5985-CK-20-B | 2990 | € | 20 | B | 50 | 1000 | 6 | 9 | ST | ST | 4 | IE3
TGT | PV004656T20 | LPK | DA | TGT/6-1000-9/20-4-400/690V-50Hz-3-5985-LPK-20-APTC | 3766 | € | 20 | A | 50 | 1000 | 6 | 9 | ST | ST | 4 | IE3
TGT | PV004658T24 | C | DA | TGT/6-1000-9/24-5.5-400/690V-50Hz-3-1759-C-24-APTC | 3364 | € | 24 | A | 50 | 1000 | 6 | 9 | ST | ST | 5.5 | IE2
TGT | PV005055T16 | C | DA | TGT/6-800-9/16-1.1-230/400V-50Hz-3-6273-C-16-BPTC | 1885 | € | 16 | B | 50 | 800 | 6 | 9 | ST | ST | 1.1 | IE3
TGT | PV004560T14 | LPK | DA | TGT/4-900-6/14-5.5-400/690V-50Hz-3-1725-LPK-14-APTC | 3295 | € | 14 | A | 50 | 900 | 4 | 6 | ST | ST | 5.5 | IE2
TGT | PV004564T18 | CK | DA | TGT/4-900-6/18-5.5-400/690V-50Hz-3-1725-CK-18-BPTC | 2797 | € | 18 | B | 50 | 900 | 4 | 6 | ST | ST | 5.5 | IE2
TGT | PV004621T32 | LP | DA | TGT/6-1000-3/32-4-400/690V-50Hz-3-5985-LP-32-APTC | 3290 | € | 32 | A | 50 | 1000 | 6 | 3 | ST | ST | 4 | IE3
TGT | PV004593T24 | LP | DA | TGT/4-900-9/24-11-400/690V-50Hz-3-5835-LP-24-APTC | 4265 | € | 24 | A | 50 | 900 | 4 | 9 | ST | ST | 11 | IE3
TGT | PV004637T24 | LPK | DA | TGT/6-1000-6/24-4-400/690V-50Hz-3-5985-LPK-24-BPTC | 3656 | € | 24 | B | 50 | 1000 | 6 | 6 | ST | ST | 4 | IE3
TGT | PV004640T30 | CK | DA | TGT/6-1000-6/30-5.5-400/690V-50Hz-3-1759-CK-30-BPTC | 3518 | € | 30 | B | 50 | 1000 | 6 | 6 | ST | ST | 5.5 | IE2
TGT | PV004979T34 | CK | NE | TGT/6-630-6/34-1.1-230/400V-50Hz-3-6273-CK-34-A | 1453 | € | 34 | A | 50 | 630 | 6 | 6 | ST | ST | 1.1 | IE3
TGT | PV004582T14 | C | NE | TGT/4-900-9/14-5.5-400/690V-50Hz-3-1725-C-14-A | 2445 | € | 14 | A | 50 | 900 | 4 | 9 | ST | ST | 5.5 | IE2
TGT | PV004619T30 | C | NE | TGT/6-1000-3/30-4-400/690V-50Hz-3-5985-C-30-A | 2514 | € | 30 | A | 50 | 1000 | 6 | 3 | ST | ST | 4 | IE3
TGT | PV004637T24 | LPK | NE | TGT/6-1000-6/24-4-400/690V-50Hz-3-5985-LPK-24-A | 3435 | € | 24 | A | 50 | 1000 | 6 | 6 | ST | ST | 4 | IE3
TGT | PV004639T28 | LP | NE | TGT/6-1000-6/28-5.5-400/690V-50Hz-3-1759-LP-28-B | 3589 | € | 28 | B | 50 | 1000 | 6 | 6 | ST | ST | 5.5 | IE2
TGT | PV004686T30 | CK | DA | TGT/6-1120-3/30-5.5-400/690V-50Hz-3-1759-CK-30-BPTC | 3739 | € | 30 | B | 50 | 1120 | 6 | 3 | ST | ST | 5.5 | IE2
TGT | PV004621T32 | C | NE | TGT/6-1000-3/32-4-400/690V-50Hz-3-5985-C-32-B | 2514 | € | 32 | B | 50 | 1000 | 6 | 3 | ST | ST | 4 | IE3
TGT | PV005009T26 | C | NE | TGT/6-710-6/26-1.1-230/400V-50Hz-3-6273-C-26-A | 1356 | € | 26 | A | 50 | 710 | 6 | 6 | ST | ST | 1.1 | IE3
TGT | PV005015T32 | LP | DA | TGT/6-710-6/32-1.1-230/400V-50Hz-3-6273-LP-32-APTC | 1828 | € | 32 | A | 50 | 710 | 6 | 6 | ST | ST | 1.1 | IE3
TGT | PV004698T18 | LP | DA | TGT/6-1120-6/18-5.5-400/690V-50Hz-3-1759-LP-18-BPTC | 4528 | € | 18 | B | 50 | 1120 | 6 | 6 | ST | ST | 5.5 | IE2
TGT | PV004635T22 | LP | NE | TGT/6-1000-6/22-4-400/690V-50Hz-3-5985-LP-22-B | 3189 | € | 22 | B | 50 | 1000 | 6 | 6 | ST | ST | 4 | IE3
TGT | PV004638T26 | LP | DA | TGT/6-1000-6/26-5.5-400/690V-50Hz-3-1759-LP-26-APTC | 3809 | € | 26 | A | 50 | 1000 | 6 | 6 | ST | ST | 5.5 | IE2
TGT | PV004716T16 | CK | DA | TGT/6-1250-3/16-4-400/690V-50Hz-3-5985-CK-16-BPTC | 3475 | € | 16 | B | 50 | 1250 | 6 | 3 | ST | ST | 4 | IE3
TGT | PV004033T22 | LPK | DA | TGT/4-1120-3/22-11-400/690V-50Hz-3-5835-LPK-22-APTC | 5300 | € | 22 | A | 50 | 1120 | 4 | 3 | ST | ST | 11 | IE3
TGT | PV004106T12 | LPK | DA | TGT/4-1250-3/12-11-400/690V-50Hz-3-5835-LPK-12-APTC | 5494 | € | 12 | A | 50 | 1250 | 4 | 3 | ST | ST | 11 | IE3
TGT | PV003856T22 | LPK | NE | TGT/2-400-6/22-1.5-230/400V-50Hz-3-1687-LPK-22-B | 1304 | € | 22 | B | 50 | 400 | 2 | 6 | ST | ST | 1.5 | IE2
TGT | PV003948T14 | LP | DA | TGT/4-1000-3/14-4-400/690V-50Hz-3-1724-LP-14-BPTC | 2900 | € | 14 | B | 50 | 1000 | 4 | 3 | ST | ST | 4 | IE2
TGT | PV003967T32 | C | DA | TGT/4-1000-3/32-11-400/690V-50Hz-3-5835-C-32-BPTC | 3599 | € | 32 | B | 50 | 1000 | 4 | 3 | ST | ST | 11 | IE3
TGT | PV004044T08 | C | DA | TGT/4-1120-3/8-4-400/690V-50Hz-3-1724-C-8-BPTC | 2684 | € | 8 | B | 50 | 1120 | 4 | 3 | ST | ST | 4 | IE2
TGT | PV003881T26 | LK | NE | TGT/2-450-6/26-3-230/400V-50Hz-3-6206-LK-26-A | 1429 | € | 26 | A | 50 | 450 | 2 | 6 | ST | ST | 3 | IE3
TGT | PV003884T12 | C | DA | TGT/2-500-6/12-2.2-230/400V-50Hz-3-1688-C-12-BPTC | 1145 | € | 12 | B | 50 | 500 | 2 | 6 | ST | ST | 2.2 | IE2
TGT | PV003864T30 | C | NE | TGT/2-400-6/30-2.2-230/400V-50Hz-3-1688-C-30-B | 943 | € | 30 | B | 50 | 400 | 2 | 6 | ST | ST | 2.2 | IE2
TGT | PV004264T12 | CK | DA | TGT/4-1609-12/12-132-400/690V-50Hz-3-5851-CK-12-BPTC | 30545 | € | 12 | B | 50 | 1609 | 4 | 12 | ST | ST | 132 | IE3
TGT | PV003862T28 | LP | NE | TGT/2-400-6/28-2.2-230/400V-50Hz-3-1688-LP-28-A | 1146 | € | 28 | A | 50 | 400 | 2 | 6 | ST | ST | 2.2 | IE2
TGT | PV004301T14 | LK | DA | TGT/4-1609-6/14-90-400/690V-50Hz-3-6040-LK-14-BPTC | 28227 | € | 14 | B | 50 | 1609 | 4 | 6 | ST | ST | 90 | IE3
TGT | PV003874T20 | CK | NE | TGT/2-450-6/20-2.2-230/400V-50Hz-3-1688-CK-20-B | 1203 | € | 20 | B | 50 | 450 | 2 | 6 | ST | ST | 2.2 | IE2
TGT | PV004646T10 | CK | NE | TGT/6-1000-9/10-2.2-230/400V-50Hz-3-5944-CK-10-A | 2600 | € | 10 | A | 50 | 1000 | 6 | 9 | ST | ST | 2.2 | IE3
TGT | PV004646T10 | LPK | NE | TGT/6-1000-9/10-2.2-230/400V-50Hz-3-5944-LPK-10-B | 3155 | € | 10 | B | 50 | 1000 | 6 | 9 | ST | ST | 2.2 | IE3
TGT | PV004005T18 | CK | DA | TGT/4-1000-9/18-11-400/690V-50Hz-3-5835-CK-18-BPTC | 4260 | € | 18 | B | 50 | 1000 | 4 | 9 | ST | ST | 11 | IE3
TGT | PV004719T20 | C | NE | TGT/6-1250-3/20-5.5-400/690V-50Hz-3-1759-C-20-A | 3408 | € | 20 | A | 50 | 1250 | 6 | 3 | ST | ST | 5.5 | IE2
TGT | PV004654T18 | LPK | NE | TGT/6-1000-9/18-4-400/690V-50Hz-3-5985-LPK-18-B | 3545 | € | 18 | B | 50 | 1000 | 6 | 9 | ST | ST | 4 | IE3
TGT | PV005029T26 | CK | DA | TGT/6-800-3/26-1.1-230/400V-50Hz-3-6273-CK-26-APTC | 1881 | € | 26 | A | 50 | 800 | 6 | 3 | ST | ST | 1.1 | IE3
TGT | PV005031T30 | LK | DA | TGT/6-800-3/30-1.1-230/400V-50Hz-3-6273-LK-30-BPTC | 2150 | € | 30 | B | 50 | 800 | 6 | 3 | ST | ST | 1.1 | IE3
TGT | PV004684T26 | CK | DA | TGT/6-1120-3/26-4-400/690V-50Hz-3-5985-CK-26-APTC | 3321 | € | 26 | A | 50 | 1120 | 6 | 3 | ST | ST | 4 | IE3
TGT | PV004687T32 | C | DA | TGT/6-1120-3/32-5.5-400/690V-50Hz-3-1759-C-32-APTC | 3474 | € | 32 | A | 50 | 1120 | 6 | 3 | ST | ST | 5.5 | IE2
TGT | PV004658T24 | LP | DA | TGT/6-1000-9/24-5.5-400/690V-50Hz-3-1759-LP-24-APTC | 3919 | € | 24 | A | 50 | 1000 | 6 | 9 | ST | ST | 5.5 | IE2
TGT | PV004716T16 | CK | NE | TGT/6-1250-3/16-4-400/690V-50Hz-3-5985-CK-16-A | 3254 | € | 16 | A | 50 | 1250 | 6 | 3 | ST | ST | 4 | IE3
TGT | PV004685T28 | CK | NE | TGT/6-1120-3/28-5.5-400/690V-50Hz-3-1759-CK-28-A | 3518 | € | 28 | A | 50 | 1120 | 6 | 3 | ST | ST | 5.5 | IE2
TGT | PV004686T30 | CK | DA | TGT/6-1120-3/30-5.5-400/690V-50Hz-3-1759-CK-30-APTC | 3739 | € | 30 | A | 50 | 1120 | 6 | 3 | ST | ST | 5.5 | IE2
TGT | PV004686T30 | C | DA | TGT/6-1120-3/30-5.5-400/690V-50Hz-3-1759-C-30-APTC | 3474 | € | 30 | A | 50 | 1120 | 6 | 3 | ST | ST | 5.5 | IE2
TGT | PV004716T16 | LPK | NE | TGT/6-1250-3/16-4-400/690V-50Hz-3-5985-LPK-16-A | 4224 | € | 16 | A | 50 | 1250 | 6 | 3 | ST | ST | 4 | IE3
TGT | PV004700T22 | C | DA | TGT/6-1120-6/22-5.5-400/690V-50Hz-3-1759-C-22-BPTC | 3598 | € | 22 | B | 50 | 1120 | 6 | 6 | ST | ST | 5.5 | IE2
TGT | PV004981T36 | C | NE | TGT/6-630-6/36-1.1-230/400V-50Hz-3-6273-C-36-A | 1224 | € | 36 | A | 50 | 630 | 6 | 6 | ST | ST | 1.1 | IE3
TGT | PV003892T20 | C | DA | TGT/2-500-6/20-4-400/690V-50Hz-3-1690-C-20-BPTC | 1361 | € | 20 | B | 50 | 500 | 2 | 6 | ST | ST | 4 | IE2
TGT | PV004049T12 | LPK | DA | TGT/4-1120-6/12-11-400/690V-50Hz-3-5835-LPK-12-BPTC | 5424 | € | 12 | B | 50 | 1120 | 4 | 6 | ST | ST | 11 | IE3
TGT | PV004973T28 | CK | NE | TGT/6-630-6/28-0.75-230/400V-50Hz-3-5802-CK-28-B | 1390 | € | 28 | B | 50 | 630 | 6 | 6 | ST | ST | 0.75 | IE3
TGT | PV004666T08 | CK | NE | TGT/6-1000-9/8-2.2-230/400V-50Hz-3-5944-CK-8-B | 2600 | € | 8 | B | 50 | 1000 | 6 | 9 | ST | ST | 2.2 | IE3
TGT | PV004670T12 | LP | NE | TGT/6-1120-3/12-2.2-230/400V-50Hz-3-5944-LP-12-A | 3411 | € | 12 | A | 50 | 1120 | 6 | 3 | ST | ST | 2.2 | IE3
TGT | PV004648T12 | C | NE | TGT/6-1000-9/12-2.2-230/400V-50Hz-3-5944-C-12-B | 2370 | € | 12 | B | 50 | 1000 | 6 | 9 | ST | ST | 2.2 | IE3
TGT | PV005048T28 | CK | DA | TGT/6-800-6/28-2.2-230/400V-50Hz-3-5944-CK-28-BPTC | 2133 | € | 28 | B | 50 | 800 | 6 | 6 | ST | ST | 2.2 | IE3
TGT | PV005050T30 | CK | NE | TGT/6-800-6/30-2.2-230/400V-50Hz-3-5944-CK-30-B | 1934 | € | 30 | B | 50 | 800 | 6 | 6 | ST | ST | 2.2 | IE3
TGT | PV005036T16 | LP | NE | TGT/6-800-6/16-0.75-230/400V-50Hz-3-5802-LP-16-B | 1844 | € | 16 | B | 50 | 800 | 6 | 6 | ST | ST | 0.75 | IE3
TGT | PV005048T28 | LP | NE | TGT/6-800-6/28-2.2-230/400V-50Hz-3-5944-LP-28-A | 2062 | € | 28 | A | 50 | 800 | 6 | 6 | ST | ST | 2.2 | IE3
TGT | PV005065T26 | CK | NE | TGT/6-800-9/26-2.2-230/400V-50Hz-3-5944-CK-26-A | 2071 | € | 26 | A | 50 | 800 | 6 | 9 | ST | ST | 2.2 | IE3
TGT | PV004889T18 | LP | DA | TGT/6-1609-3/18-22-400/690V-50Hz-3-5873-LP-18-BPTC | 18712 | € | 18 | B | 50 | 1609 | 6 | 3 | ST | ST | 22 | IE3
TGT | PV003884T12 | LP | NE | TGT/2-500-6/12-2.2-230/400V-50Hz-3-1688-LP-12-A | 1212 | € | 12 | A | 50 | 500 | 2 | 6 | ST | ST | 2.2 | IE2
TGT | PV003889T16 | C | DA | TGT/2-500-6/16-3-230/400V-50Hz-3-6206-C-16-BPTC | 1274 | € | 16 | B | 50 | 500 | 2 | 6 | ST | ST | 3 | IE3
TGT | PV004286T22 | LK | DA | TGT/4-1609-3/22-90-400/690V-50Hz-3-6040-LK-22-BPTC | 27724 | € | 22 | B | 50 | 1609 | 4 | 3 | ST | ST | 90 | IE3
TGT | PV004604T16 | C | DA | TGT/6-1000-3/16-1.5-230/400V-50Hz-3-1755-C-16-APTC | 2235 | € | 16 | A | 50 | 1000 | 6 | 3 | ST | ST | 1.5 | IE2
TGT | PV004643T08 | LP | NE | TGT/6-1000-6/8-1.5-230/400V-50Hz-3-1755-LP-8-B | 2711 | € | 8 | B | 50 | 1000 | 6 | 6 | ST | ST | 1.5 | IE2
TGT | PV005058T20 | C | DA | TGT/6-800-9/20-1.5-230/400V-50Hz-3-1755-C-20-APTC | 1935 | € | 20 | A | 50 | 800 | 6 | 9 | ST | ST | 1.5 | IE2
TGT | PV005056T18 | LP | DA | TGT/6-800-9/18-1.5-230/400V-50Hz-3-1755-LP-18-BPTC | 2292 | € | 18 | B | 50 | 800 | 6 | 9 | ST | ST | 1.5 | IE2
TGT | PV005060T22 | LP | NE | TGT/6-800-9/22-1.5-230/400V-50Hz-3-1755-LP-22-A | 2094 | € | 22 | A | 50 | 800 | 6 | 9 | ST | ST | 1.5 | IE2
TGT | PV005074T12 | LP | DA | TGT/6-900-3/12-1.5-230/400V-50Hz-3-1755-LP-12-APTC | 2653 | € | 12 | A | 50 | 900 | 6 | 3 | ST | ST | 1.5 | IE2
TGT | PV005082T20 | LPK | DA | TGT/6-900-3/20-1.5-230/400V-50Hz-3-1755-LPK-20-BPTC | 2882 | € | 20 | B | 50 | 900 | 6 | 3 | ST | ST | 1.5 | IE2
TGT | PV004021T10 | CK | DA | TGT/4-1120-3/10-4-400/690V-50Hz-3-5913-CK-10-APTC | 2931 | € | 10 | A | 50 | 1120 | 4 | 3 | ST | ST | 4 | IE3
TGT | PV003876T22 | LPK | NE | TGT/2-450-6/22-3-230/400V-50Hz-3-1689-LPK-22-A | 1517 | € | 22 | A | 50 | 450 | 2 | 6 | ST | ST | 3 | IE2
TGT | PV003885T12 | CK | DA | TGT/2-500-6/12-2.2-230/400V-50Hz-3-6234-CK-12-BPTC | 1375 | € | 12 | B | 50 | 500 | 2 | 6 | ST | ST | 2.2 | IE3
TGT | PV003918T08 | CK | NE | TGT/2-560-6/8-3-230/400V-50Hz-3-1689-CK-8-B | 1433 | € | 8 | B | 50 | 560 | 2 | 6 | ST | ST | 3 | IE2
TGT | PV003918T08 | CK | DA | TGT/2-560-6/8-3-230/400V-50Hz-3-1689-CK-8-BPTC | 1631 | € | 8 | B | 50 | 560 | 2 | 6 | ST | ST | 3 | IE2
TGT | PV003905T16 | LK | NE | TGT/2-560-6/16-5.5-400/690V-50Hz-3-6302-LK-16-A | 1845 | € | 16 | A | 50 | 560 | 2 | 6 | ST | ST | 5.5 | IE3
TGT | PV003861T26 | CK | NE | TGT/2-400-6/26-2.2-230/400V-50Hz-3-6234-CK-26-B | 1172 | € | 26 | B | 50 | 400 | 2 | 6 | ST | ST | 2.2 | IE3
TGT | PV003869T14 | LPK | NE | TGT/2-450-6/14-2.2-230/400V-50Hz-3-6234-LPK-14-B | 1415 | € | 14 | B | 50 | 450 | 2 | 6 | ST | ST | 2.2 | IE3
TGT | PV004365T10 | C | DA | TGT/4-560-6/10-0.55-230/400V-50Hz-3-1718-C-10-APTC | 1101 | € | 10 | A | 50 | 560 | 4 | 6 | ST | ST | 0.55 | IE1
TGT | PV004365T10 | LPK | DA | TGT/4-560-6/10-0.55-230/400V-50Hz-3-1718-LPK-10-BPTC | 1564 | € | 10 | B | 50 | 560 | 4 | 6 | ST | ST | 0.55 | IE1
TGT | PV004356T26 | LK | NE | TGT/4-500-6/26-0.55-230/400V-50Hz-3-1718-LK-26-B | 1199 | € | 26 | B | 50 | 500 | 4 | 6 | ST | ST | 0.55 | IE1
TGT | PV004541T18 | LPK | NE | TGT/4-900-3/18-3-230/400V-50Hz-3-6213-LPK-18-A | 2693 | € | 18 | A | 50 | 900 | 4 | 3 | ST | ST | 3 | IE3
TGT | PV004368T16 | CK | DA | TGT/4-560-6/16-0.55-230/400V-50Hz-3-1718-CK-16-BPTC | 1330 | € | 16 | B | 50 | 560 | 4 | 6 | ST | ST | 0.55 | IE1
TGT | PV004250T24 | LPK | DA | TGT/4-1409-9/24-110-400/690V-50Hz-3-5834-LPK-24-APTC | 29859 | € | 24 | A | 50 | 1409 | 4 | 9 | ST | ST | 110 | IE3
TGT | PV004349T12 | LP | DA | TGT/4-500-6/12-0.55-230/400V-50Hz-3-1718-LP-12-BPTC | 1212 | € | 12 | B | 50 | 500 | 4 | 6 | ST | ST | 0.55 | IE1
TGT | PV004350T14 | LK | NE | TGT/4-500-6/14-0.55-230/400V-50Hz-3-1718-LK-14-B | 1199 | € | 14 | B | 50 | 500 | 4 | 6 | ST | ST | 0.55 | IE1
TGT | PV004458T28 | C | NE | TGT/4-710-6/28-3-230/400V-50Hz-3-6213-C-28-A | 1398 | € | 28 | A | 50 | 710 | 4 | 6 | ST | ST | 3 | IE3
TGT | PV004612T24 | C | DA | TGT/6-1000-3/24-2.2-230/400V-50Hz-3-1756-C-24-BPTC | 2340 | € | 24 | B | 50 | 1000 | 6 | 3 | ST | ST | 2.2 | IE2
TGT | PV004537T14 | C | DA | TGT/4-900-3/14-3-230/400V-50Hz-3-6213-C-14-APTC | 2147 | € | 14 | A | 50 | 900 | 4 | 3 | ST | ST | 3 | IE3
TGT | PV004541T18 | C | DA | TGT/4-900-3/18-3-230/400V-50Hz-3-6213-C-18-BPTC | 2147 | € | 18 | B | 50 | 900 | 4 | 3 | ST | ST | 3 | IE3
TGT | PV004414T38 | LP | DA | TGT/4-630-6/38-3-230/400V-50Hz-3-6213-LP-38-APTC | 1706 | € | 38 | A | 50 | 630 | 4 | 6 | ST | ST | 3 | IE3
TGT | PV004497T18 | LK | DA | TGT/4-800-6/18-3-230/400V-50Hz-3-6213-LK-18-APTC | 2306 | € | 18 | A | 50 | 800 | 4 | 6 | ST | ST | 3 | IE3
TGT | PV004454T24 | C | DA | TGT/4-710-6/24-3-230/400V-50Hz-3-6213-C-24-BPTC | 1596 | € | 24 | B | 50 | 710 | 4 | 6 | ST | ST | 3 | IE3
TGT | PV004414T38 | CK | NE | TGT/4-630-6/38-3-230/400V-50Hz-3-6213-CK-38-A | 1512 | € | 38 | A | 50 | 630 | 4 | 6 | ST | ST | 3 | IE3
TGT | PV004476T22 | C | DA | TGT/4-800-3/22-3-230/400V-50Hz-3-6213-C-22-APTC | 1693 | € | 22 | A | 50 | 800 | 4 | 3 | ST | ST | 3 | IE3
TGT | PV004458T28 | LK | DA | TGT/4-710-6/28-3-230/400V-50Hz-3-6213-LK-28-APTC | 2028 | € | 28 | A | 50 | 710 | 4 | 6 | ST | ST | 3 | IE3
TGT | PV004458T28 | LP | DA | TGT/4-710-6/28-3-230/400V-50Hz-3-6213-LP-28-APTC | 1869 | € | 28 | A | 50 | 710 | 4 | 6 | ST | ST | 3 | IE3
TGT | PV013836T20 | C | NE | TGT/2/4-400-6/20-1.1/0.25-400V-50Hz-3-1929-C-20-A | 1220 | € | 20 | A | 50 | 400 | 2/4 | 6 | ST | ST | 1.1/0.25 | IE1
TGT | PV013867T12 | LP | NE | TGT/2/4-560-6/12-4.5/1.3-400V-50Hz-3-1933-LP-12-A | 2249 | € | 12 | A | 50 | 560 | 2/4 | 6 | ST | ST | 4.5/1.3 | IE1
TGT | PV013867T12 | LPK | DA | TGT/2/4-560-6/12-4.5/1.3-400V-50Hz-3-1933-LPK-12-APTC | 2711 | € | 12 | A | 50 | 560 | 2/4 | 6 | ST | ST | 4.5/1.3 | IE1
TGT | PV013869T16 | LPK | NE | TGT/2/4-560-6/16-4.5/1.3-400V-50Hz-3-1933-LPK-16-A | 2513 | € | 16 | A | 50 | 560 | 2/4 | 6 | ST | ST | 4.5/1.3 | IE1
TGT | PV014070T14 | C | DA | TGT/4/6-1250-6/14-20/8.5-400V-50Hz-3-4149-C-14-BPTC | 7553 | € | 14 | B | 50 | 1250 | 4/6 | 6 | ST | ST | 20/8.5 | IE1
TGT | PV013840T24 | CK | NE | TGT/2/4-400-6/24-1.5/0.35-400V-50Hz-3-1930-CK-24-A | 1502 | € | 24 | A | 50 | 400 | 2/4 | 6 | ST | ST | 1.5/0.35 | IE1
TGT | PV005130T20 | LPK | DA | TGT/6-900-9/20-2.2-230/400V-50Hz-3-1756-LPK-20-BPTC | 3234 | € | 20 | B | 50 | 900 | 6 | 9 | ST | ST | 2.2 | IE2
TGT | PV013835T18 | LK | NE | TGT/2/4-400-6/18-1.1/0.25-400V-50Hz-3-1929-LK-18-B | 1563 | € | 18 | B | 50 | 400 | 2/4 | 6 | ST | ST | 1.1/0.25 | IE1
TGT | PV013835T18 | LP | DA | TGT/2/4-400-6/18-1.1/0.25-400V-50Hz-3-1929-LP-18-BPTC | 1577 | € | 18 | B | 50 | 400 | 2/4 | 6 | ST | ST | 1.1/0.25 | IE1
TGT | PV013835T18 | LPK | NE | TGT/2/4-400-6/18-1.1/0.25-400V-50Hz-3-1929-LPK-18-B | 1652 | € | 18 | B | 50 | 400 | 2/4 | 6 | ST | ST | 1.1/0.25 | IE1
TGT | PV013839T24 | CK | DA | TGT/2/4-400-6/24-1.1/0.25-400V-50Hz-3-1929-CK-24-BPTC | 1603 | € | 24 | B | 50 | 400 | 2/4 | 6 | ST | ST | 1.1/0.25 | IE1
TGT | PV013843T14 | CK | NE | TGT/2/4-450-6/14-1.5/0.35-400V-50Hz-3-1930-CK-14-A | 1533 | € | 14 | A | 50 | 450 | 2/4 | 6 | ST | ST | 1.5/0.35 | IE1
TGT | PV004624T12 | CK | DA | TGT/6-1000-6/12-2.2-230/400V-50Hz-3-1756-CK-12-APTC | 2688 | € | 12 | A | 50 | 1000 | 6 | 6 | ST | ST | 2.2 | IE2
TGT | PV003862T28 | LK | NE | TGT/2-400-6/28-2.2-230/400V-50Hz-3-1688-LK-28-A | 1287 | € | 28 | A | 50 | 400 | 2 | 6 | ST | ST | 2.2 | IE2
TGT | PV003872T18 | CK | NE | TGT/2-450-6/18-2.2-230/400V-50Hz-3-1688-CK-18-B | 1203 | € | 18 | B | 50 | 450 | 2 | 6 | ST | ST | 2.2 | IE2
TGT | PV003874T20 | C | DA | TGT/2-450-6/20-2.2-230/400V-50Hz-3-1688-C-20-BPTC | 1128 | € | 20 | B | 50 | 450 | 2 | 6 | ST | ST | 2.2 | IE2
TGT | PV004299T12 | CK | DA | TGT/4-1609-6/12-75-400/690V-50Hz-3-6296-CK-12-APTC | 22849 | € | 12 | A | 50 | 1609 | 4 | 6 | ST | ST | 75 | IE3
TGT | PV003886T14 | C | DA | TGT/2-500-6/14-2.2-230/400V-50Hz-3-1688-C-14-APTC | 1145 | € | 14 | A | 50 | 500 | 2 | 6 | ST | ST | 2.2 | IE2
TGT | PV003862T28 | CK | DA | TGT/2-400-6/28-2.2-230/400V-50Hz-3-1688-CK-28-BPTC | 1326 | € | 28 | B | 50 | 400 | 2 | 6 | ST | ST | 2.2 | IE2
TGT | PV003866T32 | LPK | DA | TGT/2-400-6/32-2.2-230/400V-50Hz-3-1688-LPK-32-APTC | 1529 | € | 32 | A | 50 | 400 | 2 | 6 | ST | ST | 2.2 | IE2
TGT | PV003884T12 | CK | DA | TGT/2-500-6/12-2.2-230/400V-50Hz-3-1688-CK-12-APTC | 1375 | € | 12 | A | 50 | 500 | 2 | 6 | ST | ST | 2.2 | IE2
TGT | PV003889T16 | LP | NE | TGT/2-500-6/16-3-230/400V-50Hz-3-6206-LP-16-B | 1297 | € | 16 | B | 50 | 500 | 2 | 6 | ST | ST | 3 | IE3
TGT | PV004359T30 | LK | DA | TGT/4-500-6/30-0.75-230/400V-50Hz-3-1719-LK-30-BPTC | 1371 | € | 30 | B | 50 | 500 | 4 | 6 | ST | ST | 0.75 | IE2
TGT | PV004388T10 | LP | NE | TGT/4-630-6/10-0.75-230/400V-50Hz-3-1719-LP-10-B | 1287 | € | 10 | B | 50 | 630 | 4 | 6 | ST | ST | 0.75 | IE2
TGT | PV003889T16 | CK | NE | TGT/2-500-6/16-3-230/400V-50Hz-3-6206-CK-16-B | 1323 | € | 16 | B | 50 | 500 | 2 | 6 | ST | ST | 3 | IE3
TGT | PV003927T16 | LP | DA | TGT/2-630-6/16-7.5-400/690V-50Hz-3-5979-LP-16-APTC | 2222 | € | 16 | A | 50 | 630 | 2 | 6 | ST | ST | 7.5 | IE3
TGT | PV004240T14 | LK | DA | TGT/4-1409-9/14-75-400/690V-50Hz-3-6296-LK-14-APTC | 25476 | € | 14 | A | 50 | 1409 | 4 | 9 | ST | ST | 75 | IE3
TGT | PV003886T14 | LK | DA | TGT/2-500-6/14-2.2-230/400V-50Hz-3-1688-LK-14-BPTC | 1508 | € | 14 | B | 50 | 500 | 2 | 6 | ST | ST | 2.2 | IE2
TGT | PV003909T20 | LPK | NE | TGT/2-560-6/20-7.5-400/690V-50Hz-3-5979-LPK-20-B | 2178 | € | 20 | B | 50 | 560 | 2 | 6 | ST | ST | 7.5 | IE3
TGT | PV004626T14 | LPK | NE | TGT/6-1000-6/14-2.2-230/400V-50Hz-3-1756-LPK-14-B | 3045 | € | 14 | B | 50 | 1000 | 6 | 6 | ST | ST | 2.2 | IE2
TGT | PV004636T24 | C | DA | TGT/6-1000-6/24-4-400/690V-50Hz-3-1758-C-24-APTC | 2853 | € | 24 | A | 50 | 1000 | 6 | 6 | ST | ST | 4 | IE2
TGT | PV004636T24 | LPK | NE | TGT/6-1000-6/24-4-400/690V-50Hz-3-1758-LPK-24-B | 3435 | € | 24 | B | 50 | 1000 | 6 | 6 | ST | ST | 4 | IE2
TGT | PV004647T12 | LPK | NE | TGT/6-1000-9/12-2.2-230/400V-50Hz-3-1756-LPK-12-A | 3155 | € | 12 | A | 50 | 1000 | 6 | 9 | ST | ST | 2.2 | IE2
TGT | PV004653T18 | C | NE | TGT/6-1000-9/18-4-400/690V-50Hz-3-1758-C-18-B | 2743 | € | 18 | B | 50 | 1000 | 6 | 9 | ST | ST | 4 | IE2
TGT | PV004645T10 | LPK | DA | TGT/6-1000-9/10-2.2-230/400V-50Hz-3-1756-LPK-10-BPTC | 3353 | € | 10 | B | 50 | 1000 | 6 | 9 | ST | ST | 2.2 | IE2
TGT | PV004537T14 | C | NE | TGT/4-900-3/14-3-230/400V-50Hz-3-6213-C-14-A | 1948 | € | 14 | A | 50 | 900 | 4 | 3 | ST | ST | 3 | IE3
TGT | PV004541T18 | LP | NE | TGT/4-900-3/18-3-230/400V-50Hz-3-6213-LP-18-A | 2447 | € | 18 | A | 50 | 900 | 4 | 3 | ST | ST | 3 | IE3
TGT | PV004645T10 | LP | NE | TGT/6-1000-9/10-2.2-230/400V-50Hz-3-1756-LP-10-B | 2926 | € | 10 | B | 50 | 1000 | 6 | 9 | ST | ST | 2.2 | IE2
TGT | PV004612T24 | LPK | NE | TGT/6-1000-3/24-2.2-230/400V-50Hz-3-1756-LPK-24-A | 2926 | € | 24 | A | 50 | 1000 | 6 | 3 | ST | ST | 2.2 | IE2
TGT | PV004620T32 | CK | DA | TGT/6-1000-3/32-4-400/690V-50Hz-3-1758-CK-32-APTC | 2981 | € | 32 | A | 50 | 1000 | 6 | 3 | ST | ST | 4 | IE2
TGT | PV004412T36 | LP | NE | TGT/4-630-6/36-3-230/400V-50Hz-3-6213-LP-36-A | 1508 | € | 36 | A | 50 | 630 | 4 | 6 | ST | ST | 3 | IE3
TGT | PV004412T36 | LP | DA | TGT/4-630-6/36-3-230/400V-50Hz-3-6213-LP-36-APTC | 1706 | € | 36 | A | 50 | 630 | 4 | 6 | ST | ST | 3 | IE3
TGT | PV004458T28 | C | NE | TGT/4-710-6/28-3-230/400V-50Hz-3-6213-C-28-B | 1398 | € | 28 | B | 50 | 710 | 4 | 6 | ST | ST | 3 | IE3
TGT | PV004435T30 | LK | NE | TGT/4-710-3/30-3-230/400V-50Hz-3-6213-LK-30-A | 1715 | € | 30 | A | 50 | 710 | 4 | 3 | ST | ST | 3 | IE3
TGT | PV004833T08 | LP | DA | TGT/6-1409-6/8-11-400/690V-50Hz-3-6315-LP-8-APTC | 15283 | € | 8 | A | 50 | 1409 | 6 | 6 | ST | ST | 11 | IE3
TGT | PV005002T20 | LK | NE | TGT/6-710-6/20-0.75-230/400V-50Hz-3-1753-LK-20-A | 1707 | € | 20 | A | 50 | 710 | 6 | 6 | ST | ST | 0.75 | IE2
TGT | PV004976T32 | LP | NE | TGT/6-630-6/32-0.75-230/400V-50Hz-3-1753-LP-32-A | 1403 | € | 32 | A | 50 | 630 | 6 | 6 | ST | ST | 0.75 | IE2
TGT | PV003968T08 | C | NE | TGT/4-1000-3/8-3-230/400V-50Hz-3-1723-C-8-B | 2028 | € | 8 | B | 50 | 1000 | 4 | 3 | ST | ST | 3 | IE2
TGT | PV004271T20 | CK | DA | TGT/4-1609-12/20-200-400/690V-50Hz-3-6184-CK-20-BPTC | 42795 | € | 20 | B | 50 | 1609 | 4 | 12 | ST | ST | 200 | IE3
TGT | PV003968T08 | LP | NE | TGT/4-1000-3/8-3-230/400V-50Hz-3-1723-LP-8-B | 2583 | € | 8 | B | 50 | 1000 | 4 | 3 | ST | ST | 3 | IE2
TGT | PV003968T08 | LPK | NE | TGT/4-1000-3/8-3-230/400V-50Hz-3-1723-LPK-8-B | 2830 | € | 8 | B | 50 | 1000 | 4 | 3 | ST | ST | 3 | IE2
TGT | PV003859T24 | C | DA | TGT/2-400-6/24-1.5-230/400V-50Hz-3-5955-C-24-APTC | 1027 | € | 24 | A | 50 | 400 | 2 | 6 | ST | ST | 1.5 | IE3
TGT | PV003997T10 | LPK | DA | TGT/4-1000-9/10-7.5-400/690V-50Hz-3-6286-LPK-10-BPTC | 3729 | € | 10 | B | 50 | 1000 | 4 | 9 | ST | ST | 7.5 | IE3
TGT | PV004027T16 | C | NE | TGT/4-1120-3/16-7.5-400/690V-50Hz-3-6286-C-16-B | 2799 | € | 16 | B | 50 | 1120 | 4 | 3 | ST | ST | 7.5 | IE3
TGT | PV003999T12 | C | NE | TGT/4-1000-9/12-7.5-400/690V-50Hz-3-6286-C-12-A | 2689 | € | 12 | A | 50 | 1000 | 4 | 9 | ST | ST | 7.5 | IE3
TGT | PV003857T22 | LPK | DA | TGT/2-400-6/22-1.5-230/400V-50Hz-3-5955-LPK-22-APTC | 1459 | € | 22 | A | 50 | 400 | 2 | 6 | ST | ST | 1.5 | IE3
TGT | PV004104T10 | LPK | NE | TGT/4-1250-3/10-7.5-400/690V-50Hz-3-6286-LPK-10-A | 4187 | € | 10 | A | 50 | 1250 | 4 | 3 | ST | ST | 7.5 | IE3
TGT | PV003950T16 | CK | NE | TGT/4-1000-3/16-4-400/690V-50Hz-3-1724-CK-16-A | 2393 | € | 16 | A | 50 | 1000 | 4 | 3 | ST | ST | 4 | IE2
TGT | PV003894T22 | C | NE | TGT/2-500-6/22-4-400/690V-50Hz-3-1690-C-22-B | 1163 | € | 22 | B | 50 | 500 | 2 | 6 | ST | ST | 4 | IE2
TGT | PV003900T12 | C | DA | TGT/2-560-6/12-4-400/690V-50Hz-3-1690-C-12-BPTC | 1472 | € | 12 | B | 50 | 560 | 2 | 6 | ST | ST | 4 | IE2
TGT | PV003952T18 | LP | DA | TGT/4-1000-3/18-5.5-400/690V-50Hz-3-1725-LP-18-APTC | 3053 | € | 18 | A | 50 | 1000 | 4 | 3 | ST | ST | 5.5 | IE2
TGT | PV004053T16 | LP | DA | TGT/4-1120-6/16-15-400/690V-50Hz-3-6008-LP-16-APTC | 5110 | € | 16 | A | 50 | 1120 | 4 | 6 | ST | ST | 15 | IE3
TGT | PV003950T16 | CK | DA | TGT/4-1000-3/16-4-400/690V-50Hz-3-1724-CK-16-APTC | 2591 | € | 16 | A | 50 | 1000 | 4 | 3 | ST | ST | 4 | IE2
TGT | PV003854T20 | CK | DA | TGT/2-400-6/20-1.5-230/400V-50Hz-3-1687-CK-20-BPTC | 1256 | € | 20 | B | 50 | 400 | 2 | 6 | ST | ST | 1.5 | IE2
TGT | PV003858T24 | C | NE | TGT/2-400-6/24-1.5-230/400V-50Hz-3-1687-C-24-B | 872 | € | 24 | B | 50 | 400 | 2 | 6 | ST | ST | 1.5 | IE2
TGT | PV003963T28 | LPK | DA | TGT/4-1000-3/28-11-400/690V-50Hz-3-5835-LPK-28-APTC | 4587 | € | 28 | A | 50 | 1000 | 4 | 3 | ST | ST | 11 | IE3
TGT | PV003952T18 | CK | NE | TGT/4-1000-3/18-5.5-400/690V-50Hz-3-1725-CK-18-A | 2541 | € | 18 | A | 50 | 1000 | 4 | 3 | ST | ST | 5.5 | IE2
TGT | PV003963T28 | C | DA | TGT/4-1000-3/28-11-400/690V-50Hz-3-5835-C-28-BPTC | 3599 | € | 28 | B | 50 | 1000 | 4 | 3 | ST | ST | 11 | IE3
TGT | PV003852T18 | CK | NE | TGT/2-400-6/18-1.1-230/400V-50Hz-3-1686-CK-18-B | 1039 | € | 18 | B | 50 | 400 | 2 | 6 | ST | ST | 1.1 | IE2
TGT | PV003925T14 | LP | DA | TGT/2-630-6/14-7.5-400/690V-50Hz-3-5979-LP-14-BPTC | 2222 | € | 14 | B | 50 | 630 | 2 | 6 | ST | ST | 7.5 | IE3
TGT | PV004228T26 | LK | DA | TGT/4-1409-6/26-90-400/690V-50Hz-3-6040-LK-26-BPTC | 26825 | € | 26 | B | 50 | 1409 | 4 | 6 | ST | ST | 90 | IE3
TGT | PV003868T14 | LP | NE | TGT/2-450-6/14-2.2-230/400V-50Hz-3-1688-LP-14-A | 1186 | € | 14 | A | 50 | 450 | 2 | 6 | ST | ST | 2.2 | IE2
TGT | PV003877T22 | LK | DA | TGT/2-450-6/22-3-230/400V-50Hz-3-6206-LK-22-APTC | 1627 | € | 22 | A | 50 | 450 | 2 | 6 | ST | ST | 3 | IE3
TGT | PV003877T22 | LPK | NE | TGT/2-450-6/22-3-230/400V-50Hz-3-6206-LPK-22-B | 1517 | € | 22 | B | 50 | 450 | 2 | 6 | ST | ST | 3 | IE3
TGT | PV003864T30 | LPK | DA | TGT/2-400-6/30-2.2-230/400V-50Hz-3-1688-LPK-30-APTC | 1529 | € | 30 | A | 50 | 400 | 2 | 6 | ST | ST | 2.2 | IE2
TGT | PV003853T18 | C | NE | TGT/2-400-6/18-1.1-230/400V-50Hz-3-6222-C-18-B | 810 | € | 18 | B | 50 | 400 | 2 | 6 | ST | ST | 1.1 | IE3
TGT | PV004381T34 | C | DA | TGT/4-560-6/34-1.5-230/400V-50Hz-3-1721-C-34-APTC | 1185 | € | 34 | A | 50 | 560 | 4 | 6 | ST | ST | 1.5 | IE2
TGT | PV003870T16 | C | DA | TGT/2-450-6/16-2.2-230/400V-50Hz-3-1688-C-16-BPTC | 1128 | € | 16 | B | 50 | 450 | 2 | 6 | ST | ST | 2.2 | IE2
TGT | PV003881T26 | CK | DA | TGT/2-450-6/26-3-230/400V-50Hz-3-6206-CK-26-APTC | 1503 | € | 26 | A | 50 | 450 | 2 | 6 | ST | ST | 3 | IE3
TGT | PV003884T12 | LPK | NE | TGT/2-500-6/12-2.2-230/400V-50Hz-3-1688-LPK-12-B | 1441 | € | 12 | B | 50 | 500 | 2 | 6 | ST | ST | 2.2 | IE2
TGT | PV003919T08 | LP | DA | TGT/2-560-6/8-3-230/400V-50Hz-3-6206-LP-8-APTC | 1618 | € | 8 | A | 50 | 560 | 2 | 6 | ST | ST | 3 | IE3
TGT | PV004244T18 | LPK | DA | TGT/4-1409-9/18-90-400/690V-50Hz-3-6040-LPK-18-BPTC | 27636 | € | 18 | B | 50 | 1409 | 4 | 9 | ST | ST | 90 | IE3
TGT | PV003889T16 | LP | NE | TGT/2-500-6/16-3-230/400V-50Hz-3-6206-LP-16-A | 1297 | € | 16 | A | 50 | 500 | 2 | 6 | ST | ST | 3 | IE3
TGT | PV003909T20 | C | NE | TGT/2-560-6/20-7.5-400/690V-50Hz-3-5979-C-20-B | 1680 | € | 20 | B | 50 | 560 | 2 | 6 | ST | ST | 7.5 | IE3
TGT | PV004889T18 | CK | DA | TGT/6-1609-3/18-22-400/690V-50Hz-3-5873-CK-18-APTC | 15292 | € | 18 | A | 50 | 1609 | 6 | 3 | ST | ST | 22 | IE3
TGT | PV003869T14 | LK | NE | TGT/2-450-6/14-2.2-230/400V-50Hz-3-6234-LK-14-B | 1327 | € | 14 | B | 50 | 450 | 2 | 6 | ST | ST | 2.2 | IE3
TGT | PV003873T18 | CK | DA | TGT/2-450-6/18-2.2-230/400V-50Hz-3-6234-CK-18-APTC | 1357 | € | 18 | A | 50 | 450 | 2 | 6 | ST | ST | 2.2 | IE3
TGT | PV003876T22 | C | NE | TGT/2-450-6/22-3-230/400V-50Hz-3-1689-C-22-A | 1058 | € | 22 | A | 50 | 450 | 2 | 6 | ST | ST | 3 | IE2
TGT | PV003887T14 | LP | NE | TGT/2-500-6/14-2.2-230/400V-50Hz-3-6234-LP-14-B | 1212 | € | 14 | B | 50 | 500 | 2 | 6 | ST | ST | 2.2 | IE3
TGT | PV003863T28 | C | NE | TGT/2-400-6/28-2.2-230/400V-50Hz-3-6234-C-28-B | 943 | € | 28 | B | 50 | 400 | 2 | 6 | ST | ST | 2.2 | IE3
TGT | PV004021T10 | C | NE | TGT/4-1120-3/10-4-400/690V-50Hz-3-5913-C-10-A | 2486 | € | 10 | A | 50 | 1120 | 4 | 3 | ST | ST | 4 | IE3
TGT | PV003875T20 | C | DA | TGT/2-450-6/20-2.2-230/400V-50Hz-3-6234-C-20-APTC | 1128 | € | 20 | A | 50 | 450 | 2 | 6 | ST | ST | 2.2 | IE3
TGT | PV003883T10 | LPK | NE | TGT/2-500-6/10-2.2-230/400V-50Hz-3-6234-LPK-10-A | 1441 | € | 10 | A | 50 | 500 | 2 | 6 | ST | ST | 2.2 | IE3
TGT | PV003878T24 | C | NE | TGT/2-450-6/24-3-230/400V-50Hz-3-1689-C-24-B | 1058 | € | 24 | B | 50 | 450 | 2 | 6 | ST | ST | 3 | IE2
TGT | PV003876T22 | LK | NE | TGT/2-450-6/22-3-230/400V-50Hz-3-1689-LK-22-B | 1429 | € | 22 | B | 50 | 450 | 2 | 6 | ST | ST | 3 | IE2
TGT | PV003876T22 | LP | DA | TGT/2-450-6/22-3-230/400V-50Hz-3-1689-LP-22-BPTC | 1469 | € | 22 | B | 50 | 450 | 2 | 6 | ST | ST | 3 | IE2
TGT | PV003883T10 | LPK | NE | TGT/2-500-6/10-2.2-230/400V-50Hz-3-6234-LPK-10-B | 1441 | € | 10 | B | 50 | 500 | 2 | 6 | ST | ST | 2.2 | IE3
TGT | PV003897T08 | LK | DA | TGT/2-500-6/8-2.2-230/400V-50Hz-3-6234-LK-8-APTC | 1508 | € | 8 | A | 50 | 500 | 2 | 6 | ST | ST | 2.2 | IE3
TGT | PV003887T14 | LK | DA | TGT/2-500-6/14-2.2-230/400V-50Hz-3-6234-LK-14-APTC | 1508 | € | 14 | A | 50 | 500 | 2 | 6 | ST | ST | 2.2 | IE3
TGT | PV003888T16 | LK | NE | TGT/2-500-6/16-3-230/400V-50Hz-3-1689-LK-16-B | 1456 | € | 16 | B | 50 | 500 | 2 | 6 | ST | ST | 3 | IE2
TGT | PV003888T16 | LP | DA | TGT/2-500-6/16-3-230/400V-50Hz-3-1689-LP-16-APTC | 1495 | € | 16 | A | 50 | 500 | 2 | 6 | ST | ST | 3 | IE2
TGT | PV004344T30 | LK | DA | TGT/4-450-6/30-0.37-230/400V-50Hz-3-1717-LK-30-APTC | 1323 | € | 30 | A | 50 | 450 | 4 | 6 | ST | ST | 0.37 | IE1
TGT | PV003890T18 | LP | NE | TGT/2-500-6/18-4-400/690V-50Hz-3-1690-LP-18-B | 1384 | € | 18 | B | 50 | 500 | 2 | 6 | ST | ST | 4 | IE2
TGT | PV004049T12 | CK | DA | TGT/4-1120-6/12-11-400/690V-50Hz-3-5835-CK-12-APTC | 4494 | € | 12 | A | 50 | 1120 | 4 | 6 | ST | ST | 11 | IE3
TGT | PV003892T20 | LPK | NE | TGT/2-500-6/20-4-400/690V-50Hz-3-1690-LPK-20-B | 1631 | € | 20 | B | 50 | 500 | 2 | 6 | ST | ST | 4 | IE2
TGT | PV004069T10 | CK | DA | TGT/4-1120-9/10-11-400/690V-50Hz-3-5835-CK-10-BPTC | 4617 | € | 10 | B | 50 | 1120 | 4 | 9 | ST | ST | 11 | IE3
TGT | PV004565T18 | LP | DA | TGT/4-900-6/18-5.5-400/690V-50Hz-3-6291-LP-18-BPTC | 3031 | € | 18 | B | 50 | 900 | 4 | 6 | ST | ST | 5.5 | IE3
TGT | PV004583T14 | C | DA | TGT/4-900-9/14-5.5-400/690V-50Hz-3-6291-C-14-APTC | 2665 | € | 14 | A | 50 | 900 | 4 | 9 | ST | ST | 5.5 | IE3
TGT | PV004686T30 | CK | NE | TGT/6-1120-3/30-5.5-400/690V-50Hz-3-1759-CK-30-B | 3518 | € | 30 | B | 50 | 1120 | 6 | 3 | ST | ST | 5.5 | IE2
TGT | PV004635T22 | LP | DA | TGT/6-1000-6/22-4-400/690V-50Hz-3-5985-LP-22-BPTC | 3409 | € | 22 | B | 50 | 1000 | 6 | 6 | ST | ST | 4 | IE3
TGT | PV004640T30 | LP | DA | TGT/6-1000-6/30-5.5-400/690V-50Hz-3-1759-LP-30-BPTC | 3809 | € | 30 | B | 50 | 1000 | 6 | 6 | ST | ST | 5.5 | IE2
TGT | PV005038T18 | LK | DA | TGT/6-800-6/18-1.1-230/400V-50Hz-3-6273-LK-18-BPTC | 2246 | € | 18 | B | 50 | 800 | 6 | 6 | ST | ST | 1.1 | IE3
TGT | PV004733T10 | CK | NE | TGT/6-1250-6/10-4-400/690V-50Hz-3-5985-CK-10-A | 3391 | € | 10 | A | 50 | 1250 | 6 | 6 | ST | ST | 4 | IE3
TGT | PV005029T26 | LP | DA | TGT/6-800-3/26-1.1-230/400V-50Hz-3-6273-LP-26-APTC | 2008 | € | 26 | A | 50 | 800 | 6 | 3 | ST | ST | 1.1 | IE3
TGT | PV005031T30 | C | NE | TGT/6-800-3/30-1.1-230/400V-50Hz-3-6273-C-30-A | 1453 | € | 30 | A | 50 | 800 | 6 | 3 | ST | ST | 1.1 | IE3
TGT | PV004687T32 | C | NE | TGT/6-1120-3/32-5.5-400/690V-50Hz-3-1759-C-32-B | 3254 | € | 32 | B | 50 | 1120 | 6 | 3 | ST | ST | 5.5 | IE2
TGT | PV004657T22 | LP | DA | TGT/6-1000-9/22-5.5-400/690V-50Hz-3-1759-LP-22-BPTC | 3919 | € | 22 | B | 50 | 1000 | 6 | 9 | ST | ST | 5.5 | IE2
TGT | PV004658T24 | LP | NE | TGT/6-1000-9/24-5.5-400/690V-50Hz-3-1759-LP-24-A | 3699 | € | 24 | A | 50 | 1000 | 6 | 9 | ST | ST | 5.5 | IE2
TGT | PV004409T34 | LPK | DA | TGT/4-630-6/34-3-230/400V-50Hz-3-1723-LPK-34-BPTC | 1953 | € | 34 | B | 50 | 630 | 4 | 6 | ST | ST | 3 | IE2
TGT | PV003906T18 | C | DA | TGT/2-560-6/18-5.5-400/690V-50Hz-3-1691-C-18-APTC | 1656 | € | 18 | A | 50 | 560 | 2 | 6 | ST | ST | 5.5 | IE2
TGT | PV003904T16 | LPK | DA | TGT/2-560-6/16-5.5-400/690V-50Hz-3-1691-LPK-16-BPTC | 2154 | € | 16 | B | 50 | 560 | 2 | 6 | ST | ST | 5.5 | IE2
TGT | PV003906T18 | LK | DA | TGT/2-560-6/18-5.5-400/690V-50Hz-3-1691-LK-18-APTC | 2066 | € | 18 | A | 50 | 560 | 2 | 6 | ST | ST | 5.5 | IE2
TGT | PV003942T08 | LK | NE | TGT/2-630-6/8-5.5-400/690V-50Hz-3-1691-LK-8-B | 1934 | € | 8 | B | 50 | 630 | 2 | 6 | ST | ST | 5.5 | IE2
TGT | PV004630T18 | C | NE | TGT/6-1000-6/18-3-230/400V-50Hz-3-1757-C-18-A | 2430 | € | 18 | A | 50 | 1000 | 6 | 6 | ST | ST | 3 | IE2
TGT | PV004727T30 | LP | DA | TGT/6-1250-3/30-11-400/690V-50Hz-3-6315-LP-30-BPTC | 5790 | € | 30 | B | 50 | 1250 | 6 | 3 | ST | ST | 11 | IE3
TGT | PV004750T30 | LP | DA | TGT/6-1250-6/30-15-400/690V-50Hz-3-6087-LP-30-BPTC | 6967 | € | 30 | B | 50 | 1250 | 6 | 6 | ST | ST | 15 | IE3
TGT | PV004752T32 | CK | DA | TGT/6-1250-6/32-15-400/690V-50Hz-3-6087-CK-32-BPTC | 6430 | € | 32 | B | 50 | 1250 | 6 | 6 | ST | ST | 15 | IE3
TGT | PV004711T12 | CK | NE | TGT/6-1250-3/12-3-230/400V-50Hz-3-1757-CK-12-B | 3051 | € | 12 | B | 50 | 1250 | 6 | 3 | ST | ST | 3 | IE2
TGT | PV004690T10 | LP | DA | TGT/6-1120-6/10-3-230/400V-50Hz-3-1757-LP-10-APTC | 3924 | € | 10 | A | 50 | 1120 | 6 | 6 | ST | ST | 3 | IE2
TGT | PV004742T22 | LPK | DA | TGT/6-1250-6/22-11-400/690V-50Hz-3-6315-LPK-22-BPTC | 6359 | € | 22 | B | 50 | 1250 | 6 | 6 | ST | ST | 11 | IE3
TGT | PV004857T08 | LK | DA | TGT/6-1409-9/8-15-400/690V-50Hz-3-6087-LK-8-APTC | 16949 | € | 8 | A | 50 | 1409 | 6 | 9 | ST | ST | 15 | IE3
TGT | PV004709T10 | CK | NE | TGT/6-1250-3/10-3-230/400V-50Hz-3-1757-CK-10-B | 3051 | € | 10 | B | 50 | 1250 | 6 | 3 | ST | ST | 3 | IE2
TGT | PV004976T32 | CK | DA | TGT/6-630-6/32-0.75-230/400V-50Hz-3-1753-CK-32-BPTC | 1544 | € | 32 | B | 50 | 630 | 6 | 6 | ST | ST | 0.75 | IE2
TGT | PV003942T08 | LP | DA | TGT/2-630-6/8-5.5-400/690V-50Hz-3-1691-LP-8-APTC | 1978 | € | 8 | A | 50 | 630 | 2 | 6 | ST | ST | 5.5 | IE2
TGT | PV004025T14 | C | NE | TGT/4-1120-3/14-7.5-400/690V-50Hz-3-6286-C-14-B | 2799 | € | 14 | B | 50 | 1120 | 4 | 3 | ST | ST | 7.5 | IE3
TGT | PV004781T14 | C | DA | TGT/6-1409-12/14-22-400/690V-50Hz-3-5873-C-14-APTC | 15116 | € | 14 | A | 50 | 1409 | 6 | 12 | ST | ST | 22 | IE3
TGT | PV005105T18 | CK | NE | TGT/6-900-6/18-2.2-230/400V-50Hz-3-5944-CK-18-A | 2406 | € | 18 | A | 50 | 900 | 6 | 6 | ST | ST | 2.2 | IE3
TGT | PV005105T18 | LP | DA | TGT/6-900-6/18-2.2-230/400V-50Hz-3-5944-LP-18-BPTC | 2873 | € | 18 | B | 50 | 900 | 6 | 6 | ST | ST | 2.2 | IE3
TGT | PV004417T10 | C | NE | TGT/4-710-3/10-0.75-230/400V-50Hz-3-1719-C-10-A | 1062 | € | 10 | A | 50 | 710 | 4 | 3 | ST | ST | 0.75 | IE2
TGT | PV004419T12 | LPK | NE | TGT/4-710-3/12-0.75-230/400V-50Hz-3-1719-LPK-12-B | 1565 | € | 12 | B | 50 | 710 | 4 | 3 | ST | ST | 0.75 | IE2
TGT | PV003919T08 | LK | DA | TGT/2-560-6/8-3-230/400V-50Hz-3-6206-LK-8-BPTC | 1777 | € | 8 | B | 50 | 560 | 2 | 6 | ST | ST | 3 | IE3
TGT | PV003886T14 | LP | DA | TGT/2-500-6/14-2.2-230/400V-50Hz-3-1688-LP-14-APTC | 1367 | € | 14 | A | 50 | 500 | 2 | 6 | ST | ST | 2.2 | IE2
TGT | PV004646T10 | LPK | DA | TGT/6-1000-9/10-2.2-230/400V-50Hz-3-5944-LPK-10-BPTC | 3353 | € | 10 | B | 50 | 1000 | 6 | 9 | ST | ST | 2.2 | IE3
TGT | PV004625T12 | C | DA | TGT/6-1000-6/12-2.2-230/400V-50Hz-3-5944-C-12-BPTC | 2459 | € | 12 | B | 50 | 1000 | 6 | 6 | ST | ST | 2.2 | IE3
TGT | PV004025T14 | LP | DA | TGT/4-1120-3/14-7.5-400/690V-50Hz-3-6286-LP-14-APTC | 3949 | € | 14 | A | 50 | 1120 | 4 | 3 | ST | ST | 7.5 | IE3
TGT | PV003946T12 | CK | DA | TGT/4-1000-3/12-3-230/400V-50Hz-3-1723-CK-12-APTC | 2473 | € | 12 | A | 50 | 1000 | 4 | 3 | ST | ST | 3 | IE2
TGT | PV003957T22 | CK | DA | TGT/4-1000-3/22-7.5-400/690V-50Hz-3-6286-CK-22-BPTC | 2944 | € | 22 | B | 50 | 1000 | 4 | 3 | ST | ST | 7.5 | IE3
TGT | PV003946T12 | LPK | NE | TGT/4-1000-3/12-3-230/400V-50Hz-3-1723-LPK-12-B | 2830 | € | 12 | B | 50 | 1000 | 4 | 3 | ST | ST | 3 | IE2
TGT | PV004025T14 | CK | DA | TGT/4-1120-3/14-7.5-400/690V-50Hz-3-6286-CK-14-BPTC | 3284 | € | 14 | B | 50 | 1120 | 4 | 3 | ST | ST | 7.5 | IE3
TGT | PV003855T20 | C | NE | TGT/2-400-6/20-1.5-230/400V-50Hz-3-5955-C-20-A | 872 | € | 20 | A | 50 | 400 | 2 | 6 | ST | ST | 1.5 | IE3
TGT | PV003904T16 | LP | NE | TGT/2-560-6/16-5.5-400/690V-50Hz-3-1691-LP-16-A | 1669 | € | 16 | A | 50 | 560 | 2 | 6 | ST | ST | 5.5 | IE2
TGT | PV003904T16 | LP | DA | TGT/2-560-6/16-5.5-400/690V-50Hz-3-1691-LP-16-BPTC | 1889 | € | 16 | B | 50 | 560 | 2 | 6 | ST | ST | 5.5 | IE2
TGT | PV005053T14 | LPK | NE | TGT/6-800-9/14-1.1-230/400V-50Hz-3-6273-LPK-14-B | 2273 | € | 14 | B | 50 | 800 | 6 | 9 | ST | ST | 1.1 | IE3
TGT | PV004686T30 | LP | DA | TGT/6-1120-3/30-5.5-400/690V-50Hz-3-1759-LP-30-BPTC | 4404 | € | 30 | B | 50 | 1120 | 6 | 3 | ST | ST | 5.5 | IE2
TGT | PV004699T20 | CK | DA | TGT/6-1120-6/20-5.5-400/690V-50Hz-3-1759-CK-20-BPTC | 3862 | € | 20 | B | 50 | 1120 | 6 | 6 | ST | ST | 5.5 | IE2
TGT | PV003897T08 | CK | DA | TGT/2-500-6/8-2.2-230/400V-50Hz-3-6234-CK-8-BPTC | 1375 | € | 8 | B | 50 | 500 | 2 | 6 | ST | ST | 2.2 | IE3
TGT | PV003865T30 | LP | NE | TGT/2-400-6/30-2.2-230/400V-50Hz-3-6234-LP-30-B | 1146 | € | 30 | B | 50 | 400 | 2 | 6 | ST | ST | 2.2 | IE3
TGT | PV003865T30 | LPK | NE | TGT/2-400-6/30-2.2-230/400V-50Hz-3-6234-LPK-30-B | 1375 | € | 30 | B | 50 | 400 | 2 | 6 | ST | ST | 2.2 | IE3
TGT | PV003869T14 | CK | DA | TGT/2-450-6/14-2.2-230/400V-50Hz-3-6234-CK-14-APTC | 1357 | € | 14 | A | 50 | 450 | 2 | 6 | ST | ST | 2.2 | IE3
TGT | PV003869T14 | LP | DA | TGT/2-450-6/14-2.2-230/400V-50Hz-3-6234-LP-14-BPTC | 1340 | € | 14 | B | 50 | 450 | 2 | 6 | ST | ST | 2.2 | IE3
TGT | PV003875T20 | LP | DA | TGT/2-450-6/20-2.2-230/400V-50Hz-3-6234-LP-20-BPTC | 1340 | € | 20 | B | 50 | 450 | 2 | 6 | ST | ST | 2.2 | IE3
TGT | PV003880T26 | LP | NE | TGT/2-450-6/26-3-230/400V-50Hz-3-1689-LP-26-B | 1270 | € | 26 | B | 50 | 450 | 2 | 6 | ST | ST | 3 | IE2
TGT | PV003887T14 | CK | DA | TGT/2-500-6/14-2.2-230/400V-50Hz-3-6234-CK-14-APTC | 1375 | € | 14 | A | 50 | 500 | 2 | 6 | ST | ST | 2.2 | IE3
TGT | PV003880T26 | LPK | NE | TGT/2-450-6/26-3-230/400V-50Hz-3-1689-LPK-26-B | 1517 | € | 26 | B | 50 | 450 | 2 | 6 | ST | ST | 3 | IE2
TGT | PV003887T14 | C | NE | TGT/2-500-6/14-2.2-230/400V-50Hz-3-6234-C-14-A | 991 | € | 14 | A | 50 | 500 | 2 | 6 | ST | ST | 2.2 | IE3
TGT | PV003897T08 | C | DA | TGT/2-500-6/8-2.2-230/400V-50Hz-3-6234-C-8-BPTC | 1145 | € | 8 | B | 50 | 500 | 2 | 6 | ST | ST | 2.2 | IE3
TGT | PV003897T08 | LP | NE | TGT/2-500-6/8-2.2-230/400V-50Hz-3-6234-LP-8-B | 1212 | € | 8 | B | 50 | 500 | 2 | 6 | ST | ST | 2.2 | IE3
TGT | PV003905T16 | C | NE | TGT/2-560-6/16-5.5-400/690V-50Hz-3-6302-C-16-A | 1435 | € | 16 | A | 50 | 560 | 2 | 6 | ST | ST | 5.5 | IE3
TGT | PV003918T08 | LPK | DA | TGT/2-560-6/8-3-230/400V-50Hz-3-1689-LPK-8-BPTC | 1865 | € | 8 | B | 50 | 560 | 2 | 6 | ST | ST | 3 | IE2
TGT | PV003921T10 | LK | DA | TGT/2-630-6/10-5.5-400/690V-50Hz-3-6302-LK-10-BPTC | 2154 | € | 10 | B | 50 | 630 | 2 | 6 | ST | ST | 5.5 | IE3
TGT | PV013876T22 | CK | DA | TGT/2/4-560-6/22-8.3/1.7-400V-50Hz-3-1935-CK-22-BPTC | 3546 | € | 22 | B | 50 | 560 | 2/4 | 6 | ST | ST | 8.3/1.7 | IE1
TGT | PV013876T22 | LPK | NE | TGT/2/4-560-6/22-8.3/1.7-400V-50Hz-3-1935-LPK-22-A | 3560 | € | 22 | A | 50 | 560 | 2/4 | 6 | ST | ST | 8.3/1.7 | IE1
TGT | PV003939T28 | LK | DA | TGT/2-630-6/28-15-400/690V-50Hz-3-6215-LK-28-APTC | 3541 | € | 28 | A | 50 | 630 | 2 | 6 | ST | ST | 15 | IE3
TGT | PV003991T30 | LPK | DA | TGT/4-1000-6/30-18.5-400/690V-50Hz-3-6106-LPK-30-APTC | 5272 | € | 30 | A | 50 | 1000 | 4 | 6 | ST | ST | 18.5 | IE3
TGT | PV004011T24 | LP | DA | TGT/4-1000-9/24-18.5-400/690V-50Hz-3-6106-LP-24-APTC | 4924 | € | 24 | A | 50 | 1000 | 4 | 9 | ST | ST | 18.5 | IE3
TGT | PV004011T24 | LPK | DA | TGT/4-1000-9/24-18.5-400/690V-50Hz-3-6106-LPK-24-APTC | 5383 | € | 24 | A | 50 | 1000 | 4 | 9 | ST | ST | 18.5 | IE3
TGT | PV004059T22 | LP | DA | TGT/4-1120-6/22-18.5-400/690V-50Hz-3-6106-LP-22-APTC | 5532 | € | 22 | A | 50 | 1120 | 4 | 6 | ST | ST | 18.5 | IE3
TGT | PV003901T12 | LK | NE | TGT/2-560-6/12-4-400/690V-50Hz-3-5929-LK-12-B | 1666 | € | 12 | B | 50 | 560 | 2 | 6 | ST | ST | 4 | IE3
TGT | PV003895T22 | LPK | NE | TGT/2-500-6/22-4-400/690V-50Hz-3-5929-LPK-22-A | 1631 | € | 22 | A | 50 | 500 | 2 | 6 | ST | ST | 4 | IE3
TGT | PV003901T12 | LP | NE | TGT/2-560-6/12-4-400/690V-50Hz-3-5929-LP-12-B | 1507 | € | 12 | B | 50 | 560 | 2 | 6 | ST | ST | 4 | IE3
TGT | PV003891T18 | LP | NE | TGT/2-500-6/18-4-400/690V-50Hz-3-5929-LP-18-B | 1384 | € | 18 | B | 50 | 500 | 2 | 6 | ST | ST | 4 | IE3
TGT | PV004420T12 | CK | NE | TGT/4-710-3/12-0.75-230/400V-50Hz-3-5859-CK-12-A | 1291 | € | 12 | A | 50 | 710 | 4 | 3 | ST | ST | 0.75 | IE3
TGT | PV004617T28 | LPK | NE | TGT/6-1000-3/28-3-230/400V-50Hz-3-5875-LPK-28-B | 3113 | € | 28 | B | 50 | 1000 | 6 | 3 | ST | ST | 3 | IE3
TGT | PV004969T22 | LPK | DA | TGT/6-630-6/22-0.37-230/400V-50Hz-3-1751-LPK-22-BPTC | 1700 | € | 22 | B | 50 | 630 | 6 | 6 | ST | ST | 0.37 | IE1
TGT | PV004983T12 | LPK | DA | TGT/6-710-3/12-0.55-230/400V-50Hz-3-1752-LPK-12-BPTC | 1767 | € | 12 | B | 50 | 710 | 6 | 3 | ST | ST | 0.55 | IE1
TGT | PV004985T16 | CK | DA | TGT/6-710-3/16-0.55-230/400V-50Hz-3-1752-CK-16-BPTC | 1494 | € | 16 | B | 50 | 710 | 6 | 3 | ST | ST | 0.55 | IE1
TGT | PV005033T12 | LK | NE | TGT/6-800-6/12-0.55-230/400V-50Hz-3-1752-LK-12-B | 1917 | € | 12 | B | 50 | 800 | 6 | 6 | ST | ST | 0.55 | IE1
TGT | PV005033T12 | LK | DA | TGT/6-800-6/12-0.55-230/400V-50Hz-3-1752-LK-12-BPTC | 2071 | € | 12 | B | 50 | 800 | 6 | 6 | ST | ST | 0.55 | IE1
TGT | PV004691T10 | LP | DA | TGT/6-1120-6/10-3-230/400V-50Hz-3-5875-LP-10-BPTC | 3924 | € | 10 | B | 50 | 1120 | 6 | 6 | ST | ST | 3 | IE3
TGT | PV004676T18 | LPK | DA | TGT/6-1120-3/18-3-230/400V-50Hz-3-5875-LPK-18-APTC | 4047 | € | 18 | A | 50 | 1120 | 6 | 3 | ST | ST | 3 | IE3
TGT | PV004678T20 | LP | DA | TGT/6-1120-3/20-3-230/400V-50Hz-3-5875-LP-20-BPTC | 3800 | € | 20 | B | 50 | 1120 | 6 | 3 | ST | ST | 3 | IE3
TGT | PV004793T10 | LPK | DA | TGT/6-1409-3/10-7.5-400/690V-50Hz-3-6231-LPK-10-BPTC | 14261 | € | 10 | B | 50 | 1409 | 6 | 3 | ST | ST | 7.5 | IE3
TGT | PV005071T32 | C | DA | TGT/6-800-9/32-3-230/400V-50Hz-3-5875-C-32-BPTC | 2231 | € | 32 | B | 50 | 800 | 6 | 9 | ST | ST | 3 | IE3
TGT | PV004785T18 | LK | DA | TGT/6-1409-12/18-30-400/690V-50Hz-3-6012-LK-18-APTC | 20251 | € | 18 | A | 50 | 1409 | 6 | 12 | ST | ST | 30 | IE3
TGT | PV004871T22 | LK | DA | TGT/6-1609-12/22-75-400/690V-50Hz-3-6182-LK-22-BPTC | 28729 | € | 22 | B | 50 | 1609 | 6 | 12 | ST | ST | 75 | IE3
TGT | PV005081T18 | LP | NE | TGT/6-900-3/18-1.5-230/400V-50Hz-3-6114-LP-18-A | 2455 | € | 18 | A | 50 | 900 | 6 | 3 | ST | ST | 1.5 | IE3
TGT | PV004710T10 | LPK | DA | TGT/6-1250-3/10-3-230/400V-50Hz-3-5875-LPK-10-BPTC | 4241 | € | 10 | B | 50 | 1250 | 6 | 3 | ST | ST | 3 | IE3
TGT | PV004971T26 | CK | NE | TGT/6-630-6/26-0.55-230/400V-50Hz-3-1752-CK-26-A | 1322 | € | 26 | A | 50 | 630 | 6 | 6 | ST | ST | 0.55 | IE1
TGT | PV004988T22 | LPK | NE | TGT/6-710-3/22-0.55-230/400V-50Hz-3-1752-LPK-22-A | 1613 | € | 22 | A | 50 | 710 | 6 | 3 | ST | ST | 0.55 | IE1
TGT | PV005018T14 | LPK | DA | TGT/6-800-3/14-0.55-230/400V-50Hz-3-1752-LPK-14-BPTC | 2062 | € | 14 | B | 50 | 800 | 6 | 3 | ST | ST | 0.55 | IE1
TGT | PV005018T14 | LK | DA | TGT/6-800-3/14-0.55-230/400V-50Hz-3-1752-LK-14-APTC | 1974 | € | 14 | A | 50 | 800 | 6 | 3 | ST | ST | 0.55 | IE1
TGT | PV004625T12 | LP | NE | TGT/6-1000-6/12-2.2-230/400V-50Hz-3-5944-LP-12-A | 2816 | € | 12 | A | 50 | 1000 | 6 | 6 | ST | ST | 2.2 | IE3
TGT | PV004607T18 | C | DA | TGT/6-1000-3/18-2.2-230/400V-50Hz-3-5944-C-18-BPTC | 2340 | € | 18 | B | 50 | 1000 | 6 | 3 | ST | ST | 2.2 | IE3
TGT | PV005005T22 | LPK | NE | TGT/6-710-6/22-0.75-230/400V-50Hz-3-5802-LPK-22-A | 1795 | € | 22 | A | 50 | 710 | 6 | 6 | ST | ST | 0.75 | IE3
TGT | PV003911T22 | LP | NE | TGT/2-560-6/22-7.5-400/690V-50Hz-3-5979-LP-22-B | 1914 | € | 22 | B | 50 | 560 | 2 | 6 | ST | ST | 7.5 | IE3
TGT | PV003919T08 | LPK | NE | TGT/2-560-6/8-3-230/400V-50Hz-3-6206-LPK-8-A | 1667 | € | 8 | A | 50 | 560 | 2 | 6 | ST | ST | 3 | IE3
TGT | PV004321T10 | LPK | DA | TGT/4-1609-9/10-90-400/690V-50Hz-3-6040-LPK-10-APTC | 29081 | € | 10 | A | 50 | 1609 | 4 | 9 | ST | ST | 90 | IE3
TGT | PV004327T16 | LPK | DA | TGT/4-1609-9/16-132-400/690V-50Hz-3-5851-LPK-16-APTC | 33921 | € | 16 | A | 50 | 1609 | 4 | 9 | ST | ST | 132 | IE3
TGT | PV004625T12 | LP | DA | TGT/6-1000-6/12-2.2-230/400V-50Hz-3-5944-LP-12-BPTC | 3014 | € | 12 | B | 50 | 1000 | 6 | 6 | ST | ST | 2.2 | IE3
TGT | PV004977T32 | LP | NE | TGT/6-630-6/32-0.75-230/400V-50Hz-3-5802-LP-32-A | 1403 | € | 32 | A | 50 | 630 | 6 | 6 | ST | ST | 0.75 | IE3
TGT | PV004992T28 | LPK | DA | TGT/6-710-3/28-0.75-230/400V-50Hz-3-5802-LPK-28-BPTC | 1835 | € | 28 | B | 50 | 710 | 6 | 3 | ST | ST | 0.75 | IE3
TGT | PV004613T24 | LP | NE | TGT/6-1000-3/24-2.2-230/400V-50Hz-3-5944-LP-24-B | 2697 | € | 24 | B | 50 | 1000 | 6 | 3 | ST | ST | 2.2 | IE3
TGT | PV005007T24 | LP | NE | TGT/6-710-6/24-0.75-230/400V-50Hz-3-5802-LP-24-A | 1566 | € | 24 | A | 50 | 710 | 6 | 6 | ST | ST | 0.75 | IE3
TGT | PV004648T12 | LP | DA | TGT/6-1000-9/12-2.2-230/400V-50Hz-3-5944-LP-12-BPTC | 3124 | € | 12 | B | 50 | 1000 | 6 | 9 | ST | ST | 2.2 | IE3
TGT | PV004648T12 | C | DA | TGT/6-1000-9/12-2.2-230/400V-50Hz-3-5944-C-12-BPTC | 2569 | € | 12 | B | 50 | 1000 | 6 | 9 | ST | ST | 2.2 | IE3
TGT | PV004648T12 | LP | NE | TGT/6-1000-9/12-2.2-230/400V-50Hz-3-5944-LP-12-A | 2926 | € | 12 | A | 50 | 1000 | 6 | 9 | ST | ST | 2.2 | IE3
TGT | PV005069T30 | CK | DA | TGT/6-800-9/30-2.2-230/400V-50Hz-3-5944-CK-30-APTC | 2269 | € | 30 | A | 50 | 800 | 6 | 9 | ST | ST | 2.2 | IE3
TGT | PV004731T08 | CK | NE | TGT/6-1250-3/8-2.2-230/400V-50Hz-3-5944-CK-8-B | 2864 | € | 8 | B | 50 | 1250 | 6 | 3 | ST | ST | 2.2 | IE3
TGT | PV003890T18 | C | NE | TGT/2-500-6/18-4-400/690V-50Hz-3-1690-C-18-B | 1163 | € | 18 | B | 50 | 500 | 2 | 6 | ST | ST | 4 | IE2
TGT | PV004561T14 | CK | NE | TGT/4-900-6/14-5.5-400/690V-50Hz-3-6291-CK-14-A | 2577 | € | 14 | A | 50 | 900 | 4 | 6 | ST | ST | 5.5 | IE3
TGT | PV004561T14 | C | NE | TGT/4-900-6/14-5.5-400/690V-50Hz-3-6291-C-14-B | 2312 | € | 14 | B | 50 | 900 | 4 | 6 | ST | ST | 5.5 | IE3
TGT | PV004639T28 | LPK | NE | TGT/6-1000-6/28-5.5-400/690V-50Hz-3-1759-LPK-28-A | 3853 | € | 28 | A | 50 | 1000 | 6 | 6 | ST | ST | 5.5 | IE2
TGT | PV004640T30 | LPK | NE | TGT/6-1000-6/30-5.5-400/690V-50Hz-3-1759-LPK-30-A | 3853 | € | 30 | A | 50 | 1000 | 6 | 6 | ST | ST | 5.5 | IE2
TGT | PV004979T34 | CK | DA | TGT/6-630-6/34-1.1-230/400V-50Hz-3-6273-CK-34-APTC | 1651 | € | 34 | A | 50 | 630 | 6 | 6 | ST | ST | 1.1 | IE3
TGT | PV004981T36 | LPK | NE | TGT/6-630-6/36-1.1-230/400V-50Hz-3-6273-LPK-36-A | 1696 | € | 36 | A | 50 | 630 | 6 | 6 | ST | ST | 1.1 | IE3
TGT | PV003890T18 | CK | NE | TGT/2-500-6/18-4-400/690V-50Hz-3-1690-CK-18-A | 1410 | € | 18 | A | 50 | 500 | 2 | 6 | ST | ST | 4 | IE2
TGT | PV003890T18 | CK | DA | TGT/2-500-6/18-4-400/690V-50Hz-3-1690-CK-18-APTC | 1608 | € | 18 | A | 50 | 500 | 2 | 6 | ST | ST | 4 | IE2
TGT | PV003987T26 | LPK | DA | TGT/4-1000-6/26-15-400/690V-50Hz-3-6008-LPK-26-APTC | 4823 | € | 26 | A | 50 | 1000 | 4 | 6 | ST | ST | 15 | IE3
TGT | PV003900T12 | LPK | DA | TGT/2-560-6/12-4-400/690V-50Hz-3-1690-LPK-12-APTC | 1952 | € | 12 | A | 50 | 560 | 2 | 6 | ST | ST | 4 | IE2
TGT | PV003894T22 | LK | DA | TGT/2-500-6/22-4-400/690V-50Hz-3-1690-LK-22-APTC | 1741 | € | 22 | A | 50 | 500 | 2 | 6 | ST | ST | 4 | IE2
TGT | PV005122T12 | C | DA | TGT/6-900-9/12-1.5-230/400V-50Hz-3-1755-C-12-APTC | 2402 | € | 12 | A | 50 | 900 | 6 | 9 | ST | ST | 1.5 | IE2
TGT | PV005122T12 | LP | NE | TGT/6-900-9/12-1.5-230/400V-50Hz-3-1755-LP-12-B | 2702 | € | 12 | B | 50 | 900 | 6 | 9 | ST | ST | 1.5 | IE2
TGT | PV005094T08 | CK | DA | TGT/6-900-3/8-1.5-230/400V-50Hz-3-1755-CK-8-BPTC | 2384 | € | 8 | B | 50 | 900 | 6 | 3 | ST | ST | 1.5 | IE2
TGT | PV005041T22 | LK | NE | TGT/6-800-6/22-1.5-230/400V-50Hz-3-1755-LK-22-A | 2098 | € | 22 | A | 50 | 800 | 6 | 6 | ST | ST | 1.5 | IE2
TGT | PV005041T22 | LK | DA | TGT/6-800-6/22-1.5-230/400V-50Hz-3-1755-LK-22-APTC | 2296 | € | 22 | A | 50 | 800 | 6 | 6 | ST | ST | 1.5 | IE2
TGT | PV005043T24 | C | NE | TGT/6-800-6/24-1.5-230/400V-50Hz-3-1755-C-24-A | 1600 | € | 24 | A | 50 | 800 | 6 | 6 | ST | ST | 1.5 | IE2
TGT | PV004667T10 | LPK | DA | TGT/6-1120-3/10-1.5-230/400V-50Hz-3-1755-LPK-10-APTC | 3733 | € | 10 | A | 50 | 1120 | 6 | 3 | ST | ST | 1.5 | IE2
TGT | PV004855T30 | LPK | DA | TGT/6-1409-9/30-45-400/690V-50Hz-3-6021-LPK-30-BPTC | 25929 | € | 30 | B | 50 | 1409 | 6 | 9 | ST | ST | 45 | IE3
TGT | PV005100T14 | CK | DA | TGT/6-900-6/14-1.5-230/400V-50Hz-3-1755-CK-14-BPTC | 2499 | € | 14 | B | 50 | 900 | 6 | 6 | ST | ST | 1.5 | IE2
TGT | PV004791T26 | LK | DA | TGT/6-1409-12/26-45-400/690V-50Hz-3-6021-LK-26-BPTC | 26123 | € | 26 | B | 50 | 1409 | 6 | 12 | ST | ST | 45 | IE3
TGT | PV005102T16 | LPK | NE | TGT/6-900-6/16-1.5-230/400V-50Hz-3-1755-LPK-16-A | 2799 | € | 16 | A | 50 | 900 | 6 | 6 | ST | ST | 1.5 | IE2
TGT | PV013877T24 | C | NE | TGT/2/4-560-6/24-8.3/1.7-400V-50Hz-3-1935-C-24-B | 2894 | € | 24 | B | 50 | 560 | 2/4 | 6 | ST | ST | 8.3/1.7 | IE1
TGT | PV013877T24 | C | DA | TGT/2/4-560-6/24-8.3/1.7-400V-50Hz-3-1935-C-24-BPTC | 3115 | € | 24 | B | 50 | 560 | 2/4 | 6 | ST | ST | 8.3/1.7 | IE1
TGT | PV005060T22 | LK | DA | TGT/6-800-9/22-1.5-230/400V-50Hz-3-1755-LK-22-BPTC | 2433 | € | 22 | B | 50 | 800 | 6 | 9 | ST | ST | 1.5 | IE2
TGT | PV013919T10 | LP | NE | TGT/4/6-1000-6/10-6/2-400V-50Hz-3-1966-LP-10-B | 4083 | € | 10 | B | 50 | 1000 | 4/6 | 6 | ST | ST | 6/2 | IE1
TGT | PV013961T12 | LP | DA | TGT/4/6-1120-3/12-6/2-400V-50Hz-3-1966-LP-12-APTC | 4898 | € | 12 | A | 50 | 1120 | 4/6 | 3 | ST | ST | 6/2 | IE1
TGT | PV005080T18 | LPK | DA | TGT/6-900-3/18-1.5-230/400V-50Hz-3-1755-LPK-18-BPTC | 2882 | € | 18 | B | 50 | 900 | 6 | 3 | ST | ST | 1.5 | IE2
TGT | PV013972T24 | LP | DA | TGT/4/6-1120-3/24-14/4.5-400V-50Hz-3-4148-LP-24-BPTC | 6729 | € | 24 | B | 50 | 1120 | 4/6 | 3 | ST | ST | 14/4.5 | IE1
TGT | PV013945T18 | C | DA | TGT/4/6-1000-9/18-14/4.5-400V-50Hz-3-4148-C-18-BPTC | 5688 | € | 18 | B | 50 | 1000 | 4/6 | 9 | ST | ST | 14/4.5 | IE1
TGT | PV013992T18 | C | DA | TGT/4/6-1120-6/18-14/4.5-400V-50Hz-3-4148-C-18-BPTC | 5922 | € | 18 | B | 50 | 1120 | 4/6 | 6 | ST | ST | 14/4.5 | IE1
TGT | PV005080T18 | LP | DA | TGT/6-900-3/18-1.5-230/400V-50Hz-3-1755-LP-18-BPTC | 2653 | € | 18 | B | 50 | 900 | 6 | 3 | ST | ST | 1.5 | IE2
TGT | PV005060T22 | CK | NE | TGT/6-800-9/22-1.5-230/400V-50Hz-3-1755-CK-22-A | 1966 | € | 22 | A | 50 | 800 | 6 | 9 | ST | ST | 1.5 | IE2
TGT | PV014002T24 | LPK | DA | TGT/4/6-1120-6/24-23/7.2-400V-50Hz-3-1970-LPK-24-BPTC | 10709 | € | 24 | B | 50 | 1120 | 4/6 | 6 | ST | ST | 23/7.2 | IE1
TGT | PV005099T12 | LPK | NE | TGT/6-900-6/12-1.5-230/400V-50Hz-3-6114-LPK-12-A | 2799 | € | 12 | A | 50 | 900 | 6 | 6 | ST | ST | 1.5 | IE3
TGT | PV005115T28 | LPK | NE | TGT/6-900-6/28-3-230/400V-50Hz-3-5875-LPK-28-B | 3091 | € | 28 | B | 50 | 900 | 6 | 6 | ST | ST | 3 | IE3
TGT | PV005081T18 | CK | NE | TGT/6-900-3/18-1.5-230/400V-50Hz-3-6114-CK-18-B | 2186 | € | 18 | B | 50 | 900 | 6 | 3 | ST | ST | 1.5 | IE3
TGT | PV005087T24 | LP | DA | TGT/6-900-3/24-1.5-230/400V-50Hz-3-6114-LP-24-APTC | 2653 | € | 24 | A | 50 | 900 | 6 | 3 | ST | ST | 1.5 | IE3
TGT | PV004988T22 | LP | NE | TGT/6-710-3/22-0.55-230/400V-50Hz-3-1752-LP-22-B | 1384 | € | 22 | B | 50 | 710 | 6 | 3 | ST | ST | 0.55 | IE1
TGT | PV004989T24 | CK | DA | TGT/6-710-3/24-0.55-230/400V-50Hz-3-1752-CK-24-APTC | 1494 | € | 24 | A | 50 | 710 | 6 | 3 | ST | ST | 0.55 | IE1
TGT | PV004652T16 | LPK | NE | TGT/6-1000-9/16-3-230/400V-50Hz-3-5875-LPK-16-B | 3342 | € | 16 | B | 50 | 1000 | 6 | 9 | ST | ST | 3 | IE3
TGT | PV004689T08 | LPK | DA | TGT/6-1120-3/8-1.5-230/400V-50Hz-3-6114-LPK-8-BPTC | 3733 | € | 8 | B | 50 | 1120 | 6 | 3 | ST | ST | 1.5 | IE3
TGT | PV004714T14 | LP | DA | TGT/6-1250-3/14-3-230/400V-50Hz-3-5875-LP-14-APTC | 3994 | € | 14 | A | 50 | 1250 | 6 | 3 | ST | ST | 3 | IE3
TGT | PV005033T12 | CK | NE | TGT/6-800-6/12-0.55-230/400V-50Hz-3-1752-CK-12-B | 1648 | € | 12 | B | 50 | 800 | 6 | 6 | ST | ST | 0.55 | IE1
TGT | PV005042T22 | C | NE | TGT/6-800-6/22-1.5-230/400V-50Hz-3-6114-C-22-B | 1600 | € | 22 | B | 50 | 800 | 6 | 6 | ST | ST | 1.5 | IE3
TGT | PV004710T10 | LP | DA | TGT/6-1250-3/10-3-230/400V-50Hz-3-5875-LP-10-BPTC | 3994 | € | 10 | B | 50 | 1250 | 6 | 3 | ST | ST | 3 | IE3
TGT | PV004664T32 | C | DA | TGT/6-1000-9/32-7.5-400/690V-50Hz-3-6231-C-32-APTC | 3773 | € | 32 | A | 50 | 1000 | 6 | 9 | ST | ST | 7.5 | IE3
TGT | PV005071T32 | LPK | NE | TGT/6-800-9/32-3-230/400V-50Hz-3-5875-LPK-32-A | 2615 | € | 32 | A | 50 | 800 | 6 | 9 | ST | ST | 3 | IE3
TGT | PV005083T20 | LPK | NE | TGT/6-900-3/20-1.5-230/400V-50Hz-3-6114-LPK-20-A | 2684 | € | 20 | A | 50 | 900 | 6 | 3 | ST | ST | 1.5 | IE3
TGT | PV004691T10 | LPK | NE | TGT/6-1120-6/10-3-230/400V-50Hz-3-5875-LPK-10-A | 3950 | € | 10 | A | 50 | 1120 | 6 | 6 | ST | ST | 3 | IE3
TGT | PV004919T26 | CK | DA | TGT/6-1609-6/26-55-400/690V-50Hz-3-6130-CK-26-BPTC | 23387 | € | 26 | B | 50 | 1609 | 6 | 6 | ST | ST | 55 | IE3
TGT | PV004841T16 | CK | DA | TGT/6-1409-9/16-22-400/690V-50Hz-3-5873-CK-16-APTC | 15072 | € | 16 | A | 50 | 1409 | 6 | 9 | ST | ST | 22 | IE3
TGT | PV004911T18 | LK | DA | TGT/6-1609-6/18-37-400/690V-50Hz-3-6025-LK-18-APTC | 22802 | € | 18 | A | 50 | 1609 | 6 | 6 | ST | ST | 37 | IE3
TGT | PV004953T08 | LP | DA | TGT/6-1609-9/8-22-400/690V-50Hz-3-5873-LP-8-BPTC | 19717 | € | 8 | B | 50 | 1609 | 6 | 9 | ST | ST | 22 | IE3
TGT | PV005105T18 | LPK | NE | TGT/6-900-6/18-2.2-230/400V-50Hz-3-5944-LPK-18-B | 2904 | € | 18 | B | 50 | 900 | 6 | 6 | ST | ST | 2.2 | IE3
TGT | PV004994T30 | C | DA | TGT/6-710-3/30-0.75-230/400V-50Hz-3-5802-C-30-APTC | 1332 | € | 30 | A | 50 | 710 | 6 | 3 | ST | ST | 0.75 | IE3
TGT | PV004672T14 | C | NE | TGT/6-1120-3/14-2.2-230/400V-50Hz-3-5944-C-14-A | 2481 | € | 14 | A | 50 | 1120 | 6 | 3 | ST | ST | 2.2 | IE3
TGT | PV005003T20 | C | NE | TGT/6-710-6/20-0.75-230/400V-50Hz-3-5802-C-20-A | 1293 | € | 20 | A | 50 | 710 | 6 | 6 | ST | ST | 0.75 | IE3
TGT | PV004674T16 | CK | NE | TGT/6-1120-3/16-2.2-230/400V-50Hz-3-5944-CK-16-B | 2710 | € | 16 | B | 50 | 1120 | 6 | 3 | ST | ST | 2.2 | IE3
TGT | PV005021T18 | LK | NE | TGT/6-800-3/18-0.75-230/400V-50Hz-3-5802-LK-18-B | 1888 | € | 18 | B | 50 | 800 | 6 | 3 | ST | ST | 0.75 | IE3
TGT | PV004646T10 | LP | DA | TGT/6-1000-9/10-2.2-230/400V-50Hz-3-5944-LP-10-APTC | 3124 | € | 10 | A | 50 | 1000 | 6 | 9 | ST | ST | 2.2 | IE3
TGT | PV004674T16 | C | DA | TGT/6-1120-3/16-2.2-230/400V-50Hz-3-5944-C-16-BPTC | 2679 | € | 16 | B | 50 | 1120 | 6 | 3 | ST | ST | 2.2 | IE3
TGT | PV004841T16 | LK | DA | TGT/6-1409-9/16-22-400/690V-50Hz-3-5873-LK-16-BPTC | 18421 | € | 16 | B | 50 | 1409 | 6 | 9 | ST | ST | 22 | IE3
TGT | PV004889T18 | LPK | DA | TGT/6-1609-3/18-22-400/690V-50Hz-3-5873-LPK-18-BPTC | 19171 | € | 18 | B | 50 | 1609 | 6 | 3 | ST | ST | 22 | IE3
TGT | PV004913T20 | CK | DA | TGT/6-1609-6/20-37-400/690V-50Hz-3-6025-CK-20-APTC | 19276 | € | 20 | A | 50 | 1609 | 6 | 6 | ST | ST | 37 | IE3
TGT | PV004901T30 | LK | DA | TGT/6-1609-3/30-37-400/690V-50Hz-3-6025-LK-30-BPTC | 22299 | € | 30 | B | 50 | 1609 | 6 | 3 | ST | ST | 37 | IE3
TGT | PV004363T34 | C | DA | TGT/4-500-6/34-1.1-230/400V-50Hz-3-1720-C-34-APTC | 1012 | € | 34 | A | 50 | 500 | 4 | 6 | ST | ST | 1.1 | IE2
TGT | PV004364T36 | LPK | DA | TGT/4-500-6/36-1.1-230/400V-50Hz-3-1720-LPK-36-APTC | 1463 | € | 36 | A | 50 | 500 | 4 | 6 | ST | ST | 1.1 | IE2
TGT | PV004023T12 | C | NE | TGT/4-1120-3/12-5.5-400/690V-50Hz-3-6291-C-12-B | 2616 | € | 12 | B | 50 | 1120 | 4 | 3 | ST | ST | 5.5 | IE3
TGT | PV004073T14 | LPK | DA | TGT/4-1120-9/14-15-400/690V-50Hz-3-6008-LPK-14-BPTC | 5665 | € | 14 | B | 50 | 1120 | 4 | 9 | ST | ST | 15 | IE3
TGT | PV004110T16 | C | DA | TGT/4-1250-3/16-15-400/690V-50Hz-3-6008-C-16-BPTC | 4211 | € | 16 | B | 50 | 1250 | 4 | 3 | ST | ST | 15 | IE3
TGT | PV003948T14 | LP | DA | TGT/4-1000-3/14-4-400/690V-50Hz-3-1724-LP-14-APTC | 2900 | € | 14 | A | 50 | 1000 | 4 | 3 | ST | ST | 4 | IE2
TGT | PV004421T14 | CK | DA | TGT/4-710-3/14-1.1-230/400V-50Hz-3-1720-CK-14-BPTC | 1449 | € | 14 | B | 50 | 710 | 4 | 3 | ST | ST | 1.1 | IE2
TGT | PV004423T18 | C | NE | TGT/4-710-3/18-1.1-230/400V-50Hz-3-1720-C-18-B | 1065 | € | 18 | B | 50 | 710 | 4 | 3 | ST | ST | 1.1 | IE2
TGT | PV003952T18 | C | DA | TGT/4-1000-3/18-5.5-400/690V-50Hz-3-1725-C-18-APTC | 2497 | € | 18 | A | 50 | 1000 | 4 | 3 | ST | ST | 5.5 | IE2
TGT | PV005009T26 | CK | NE | TGT/6-710-6/26-1.1-230/400V-50Hz-3-6273-CK-26-B | 1585 | € | 26 | B | 50 | 710 | 6 | 6 | ST | ST | 1.1 | IE3
TGT | PV005013T30 | CK | NE | TGT/6-710-6/30-1.1-230/400V-50Hz-3-6273-CK-30-B | 1585 | € | 30 | B | 50 | 710 | 6 | 6 | ST | ST | 1.1 | IE3
TGT | PV013949T22 | LP | DA | TGT/4/6-1000-9/22-16/5-400V-50Hz-3-1968-LP-22-BPTC | 6871 | € | 22 | B | 50 | 1000 | 4/6 | 9 | ST | ST | 16/5 | IE1
TGT | PV013995T20 | CK | DA | TGT/4/6-1120-6/20-16/5-400V-50Hz-3-1968-CK-20-BPTC | 7007 | € | 20 | B | 50 | 1120 | 4/6 | 6 | ST | ST | 16/5 | IE1
TGT | PV014039T20 | CK | DA | TGT/4/6-1250-12/20-34/11-400V-50Hz-3-6265-CK-20-BPTC | 12312 | € | 20 | B | 50 | 1250 | 4/6 | 12 | ST | ST | 34/11 | IE1
TGT | PV004657T22 | CK | NE | TGT/6-1000-9/22-5.5-400/690V-50Hz-3-1759-CK-22-A | 3408 | € | 22 | A | 50 | 1000 | 6 | 9 | ST | ST | 5.5 | IE2
TGT | PV004659T26 | C | NE | TGT/6-1000-9/26-5.5-400/690V-50Hz-3-1759-C-26-B | 3144 | € | 26 | B | 50 | 1000 | 6 | 9 | ST | ST | 5.5 | IE2
TGT | PV004200T20 | LK | DA | TGT/4-1409-3/20-45-400/690V-50Hz-3-6137-LK-20-BPTC | 19119 | € | 20 | B | 50 | 1409 | 4 | 3 | ST | ST | 45 | IE3
TGT | PV004206T26 | LK | DA | TGT/4-1409-3/26-55-400/690V-50Hz-3-6287-LK-26-BPTC | 20498 | € | 26 | B | 50 | 1409 | 4 | 3 | ST | ST | 55 | IE3
TGT | PV004081T22 | CK | DA | TGT/4-1120-9/22-22-400/690V-50Hz-3-5777-CK-22-APTC | 5890 | € | 22 | A | 50 | 1120 | 4 | 9 | ST | ST | 22 | IE3
TGT | PV004096T14 | CK | DA | TGT/4-1250-12/14-30-400/690V-50Hz-3-6096-CK-14-BPTC | 7571 | € | 14 | B | 50 | 1250 | 4 | 12 | ST | ST | 30 | IE3
TGT | PV004124T30 | CK | DA | TGT/4-1250-3/30-30-400/690V-50Hz-3-6096-CK-30-BPTC | 7086 | € | 30 | B | 50 | 1250 | 4 | 3 | ST | ST | 30 | IE3
TGT | PV004140T20 | CK | DA | TGT/4-1250-6/20-30-400/690V-50Hz-3-6096-CK-20-BPTC | 7223 | € | 20 | B | 50 | 1250 | 4 | 6 | ST | ST | 30 | IE3
TGT | PV004120T26 | CK | DA | TGT/4-1250-3/26-22-400/690V-50Hz-3-5777-CK-26-APTC | 5798 | € | 26 | A | 50 | 1250 | 4 | 3 | ST | ST | 22 | IE3
TGT | PV004122T28 | C | DA | TGT/4-1250-3/28-30-400/690V-50Hz-3-6096-C-28-APTC | 6628 | € | 28 | A | 50 | 1250 | 4 | 3 | ST | ST | 30 | IE3
TGT | PV004154T12 | CK | DA | TGT/4-1250-9/12-22-400/690V-50Hz-3-5777-CK-12-BPTC | 6102 | € | 12 | B | 50 | 1250 | 4 | 9 | ST | ST | 22 | IE3
TGT | PV004136T16 | CK | DA | TGT/4-1250-6/16-22-400/690V-50Hz-3-5777-CK-16-BPTC | 5934 | € | 16 | B | 50 | 1250 | 4 | 6 | ST | ST | 22 | IE3
TGT | PV004200T20 | CK | DA | TGT/4-1409-3/20-45-400/690V-50Hz-3-6137-CK-20-BPTC | 15770 | € | 20 | B | 50 | 1409 | 4 | 3 | ST | ST | 45 | IE3
TGT | PV004338T30 | CK | NE | TGT/4-400-6/30-0.25-230/400V-50Hz-3-1716-CK-30-A | 1001 | € | 30 | A | 50 | 400 | 4 | 6 | ST | ST | 0.25 | IE1
TGT | PV013911T24 | C | DA | TGT/4/6-1000-3/24-10.5/3.5-400V-50Hz-3-1967-C-24-BPTC | 4622 | € | 24 | B | 50 | 1000 | 4/6 | 3 | ST | ST | 10.5/3.5 | IE1
TGT | PV004656T20 | C | DA | TGT/6-1000-9/20-4-400/690V-50Hz-3-5985-C-20-BPTC | 2964 | € | 20 | B | 50 | 1000 | 6 | 9 | ST | ST | 4 | IE3
TGT | PV004621T32 | C | DA | TGT/6-1000-3/32-4-400/690V-50Hz-3-5985-C-32-BPTC | 2735 | € | 32 | B | 50 | 1000 | 6 | 3 | ST | ST | 4 | IE3
TGT | PV004635T22 | C | NE | TGT/6-1000-6/22-4-400/690V-50Hz-3-5985-C-22-A | 2633 | € | 22 | A | 50 | 1000 | 6 | 6 | ST | ST | 4 | IE3
TGT | PV005009T26 | C | DA | TGT/6-710-6/26-1.1-230/400V-50Hz-3-6273-C-26-APTC | 1554 | € | 26 | A | 50 | 710 | 6 | 6 | ST | ST | 1.1 | IE3
TGT | PV005011T28 | LK | DA | TGT/6-710-6/28-1.1-230/400V-50Hz-3-6273-LK-28-BPTC | 1969 | € | 28 | B | 50 | 710 | 6 | 6 | ST | ST | 1.1 | IE3
TGT | PV005011T28 | LP | DA | TGT/6-710-6/28-1.1-230/400V-50Hz-3-6273-LP-28-BPTC | 1828 | € | 28 | B | 50 | 710 | 6 | 6 | ST | ST | 1.1 | IE3
TGT | PV004720T22 | C | DA | TGT/6-1250-3/22-5.5-400/690V-50Hz-3-1759-C-22-APTC | 3628 | € | 22 | A | 50 | 1250 | 6 | 3 | ST | ST | 5.5 | IE2
TGT | PV004659T26 | LPK | NE | TGT/6-1000-9/26-5.5-400/690V-50Hz-3-1759-LPK-26-A | 3964 | € | 26 | A | 50 | 1000 | 6 | 9 | ST | ST | 5.5 | IE2
TGT | PV004658T24 | LPK | NE | TGT/6-1000-9/24-5.5-400/690V-50Hz-3-1759-LPK-24-A | 3964 | € | 24 | A | 50 | 1000 | 6 | 9 | ST | ST | 5.5 | IE2
TGT | PV004734T12 | CK | NE | TGT/6-1250-6/12-5.5-400/690V-50Hz-3-1759-CK-12-B | 3809 | € | 12 | B | 50 | 1250 | 6 | 6 | ST | ST | 5.5 | IE2
TGT | PV004734T12 | LPK | DA | TGT/6-1250-6/12-5.5-400/690V-50Hz-3-1759-LPK-12-APTC | 4999 | € | 12 | A | 50 | 1250 | 6 | 6 | ST | ST | 5.5 | IE2
TGT | PV004777T08 | LPK | DA | TGT/6-1250-9/8-5.5-400/690V-50Hz-3-1759-LPK-8-BPTC | 5166 | € | 8 | B | 50 | 1250 | 6 | 9 | ST | ST | 5.5 | IE2
TGT | PV004684T26 | LPK | NE | TGT/6-1120-3/26-4-400/690V-50Hz-3-5985-LPK-26-B | 4030 | € | 26 | B | 50 | 1120 | 6 | 3 | ST | ST | 4 | IE3
TGT | PV004756T12 | C | DA | TGT/6-1250-9/12-5.5-400/690V-50Hz-3-1759-C-12-APTC | 3933 | € | 12 | A | 50 | 1250 | 6 | 9 | ST | ST | 5.5 | IE2
TGT | PV004699T20 | C | DA | TGT/6-1120-6/20-5.5-400/690V-50Hz-3-1759-C-20-BPTC | 3598 | € | 20 | B | 50 | 1120 | 6 | 6 | ST | ST | 5.5 | IE2
TGT | PV004718T18 | CK | DA | TGT/6-1250-3/18-4-400/690V-50Hz-3-5985-CK-18-BPTC | 3475 | € | 18 | B | 50 | 1250 | 6 | 3 | ST | ST | 4 | IE3
TGT | PV004697T16 | LP | NE | TGT/6-1120-6/16-4-400/690V-50Hz-3-5985-LP-16-B | 3907 | € | 16 | B | 50 | 1120 | 6 | 6 | ST | ST | 4 | IE3
TGT | PV004698T18 | CK | DA | TGT/6-1120-6/18-5.5-400/690V-50Hz-3-1759-CK-18-BPTC | 3862 | € | 18 | B | 50 | 1120 | 6 | 6 | ST | ST | 5.5 | IE2
TGT | PV004680T22 | CK | NE | TGT/6-1120-3/22-4-400/690V-50Hz-3-5985-CK-22-B | 3100 | € | 22 | B | 50 | 1120 | 6 | 3 | ST | ST | 4 | IE3
TGT | PV005040T20 | CK | NE | TGT/6-800-6/20-1.1-230/400V-50Hz-3-6273-CK-20-A | 1779 | € | 20 | A | 50 | 800 | 6 | 6 | ST | ST | 1.1 | IE3
TGT | PV004716T16 | CK | DA | TGT/6-1250-3/16-4-400/690V-50Hz-3-5985-CK-16-APTC | 3475 | € | 16 | A | 50 | 1250 | 6 | 3 | ST | ST | 4 | IE3
TGT | PV005053T14 | C | NE | TGT/6-800-9/14-1.1-230/400V-50Hz-3-6273-C-14-B | 1687 | € | 14 | B | 50 | 800 | 6 | 9 | ST | ST | 1.1 | IE3
TGT | PV013951T26 | C | DA | TGT/4/6-1000-9/26-20/6.5-400V-50Hz-3-1969-C-26-BPTC | 7152 | € | 26 | B | 50 | 1000 | 4/6 | 9 | ST | ST | 20/6.5 | IE1
TGT | PV013933T30 | C | DA | TGT/4/6-1000-6/30-20/6.5-400V-50Hz-3-1969-C-30-APTC | 7042 | € | 30 | A | 50 | 1000 | 4/6 | 6 | ST | ST | 20/6.5 | IE1
TGT | PV005029T26 | C | NE | TGT/6-800-3/26-1.1-230/400V-50Hz-3-6273-C-26-A | 1453 | € | 26 | A | 50 | 800 | 6 | 3 | ST | ST | 1.1 | IE3
TGT | PV014000T24 | CK | DA | TGT/4/6-1120-6/24-20/6.5-400V-50Hz-3-1969-CK-24-BPTC | 7844 | € | 24 | B | 50 | 1120 | 4/6 | 6 | ST | ST | 20/6.5 | IE1
TGT | PV014035T16 | LPK | DA | TGT/4/6-1250-12/16-34/11-400V-50Hz-3-6265-LPK-16-BPTC | 13282 | € | 16 | B | 50 | 1250 | 4/6 | 12 | ST | ST | 34/11 | IE1
TGT | PV013852T26 | LPK | NE | TGT/2/4-450-6/26-3/0.8-400V-50Hz-3-1932-LPK-26-A | 2023 | € | 26 | A | 50 | 450 | 2/4 | 6 | ST | ST | 3/0.8 | IE1
TGT | PV013841T26 | CK | DA | TGT/2/4-400-6/26-2.2/0.6-400V-50Hz-3-1931-CK-26-BPTC | 1750 | € | 26 | B | 50 | 400 | 2/4 | 6 | ST | ST | 2.2/0.6 | IE1
TGT | PV013841T26 | LPK | DA | TGT/2/4-400-6/26-2.2/0.6-400V-50Hz-3-1931-LPK-26-APTC | 1953 | € | 26 | A | 50 | 400 | 2/4 | 6 | ST | ST | 2.2/0.6 | IE1
TGT | PV013842T28 | CK | DA | TGT/2/4-400-6/28-2.2/0.6-400V-50Hz-3-1931-CK-28-BPTC | 1750 | € | 28 | B | 50 | 400 | 2/4 | 6 | ST | ST | 2.2/0.6 | IE1
TGT | PV013851T24 | LK | DA | TGT/2/4-450-6/24-3/0.8-400V-50Hz-3-1932-LK-24-BPTC | 2133 | € | 24 | B | 50 | 450 | 2/4 | 6 | ST | ST | 3/0.8 | IE1
TGT | PV013853T10 | CK | DA | TGT/2/4-500-6/10-2.2/0.6-400V-50Hz-3-1931-CK-10-BPTC | 1799 | € | 10 | B | 50 | 500 | 2/4 | 6 | ST | ST | 2.2/0.6 | IE1
TGT | PV013860T20 | CK | NE | TGT/2/4-500-6/20-3/0.8-400V-50Hz-3-1932-CK-20-A | 1829 | € | 20 | A | 50 | 500 | 2/4 | 6 | ST | ST | 3/0.8 | IE1
TGT | PV005098T12 | C | DA | TGT/6-900-6/12-1.5-230/400V-50Hz-3-1755-C-12-APTC | 2270 | € | 12 | A | 50 | 900 | 6 | 6 | ST | ST | 1.5 | IE2
TGT | PV013876T22 | C | NE | TGT/2/4-560-6/22-8.3/1.7-400V-50Hz-3-1935-C-22-A | 2894 | € | 22 | A | 50 | 560 | 2/4 | 6 | ST | ST | 8.3/1.7 | IE1
TGT | PV005076T14 | CK | NE | TGT/6-900-3/14-1.5-230/400V-50Hz-3-1755-CK-14-B | 2186 | € | 14 | B | 50 | 900 | 6 | 3 | ST | ST | 1.5 | IE2
TGT | PV005118T08 | C | NE | TGT/6-900-6/8-1.5-230/400V-50Hz-3-1755-C-8-A | 2071 | € | 8 | A | 50 | 900 | 6 | 6 | ST | ST | 1.5 | IE2
TGT | PV005120T10 | LPK | NE | TGT/6-900-9/10-1.5-230/400V-50Hz-3-1755-LPK-10-B | 2931 | € | 10 | B | 50 | 900 | 6 | 9 | ST | ST | 1.5 | IE2
TGT | PV014171T16 | LPK | DA | TGT/4/6-1609-3/16-70/25-400V-50Hz-3-5961-LPK-16-APTC | 28037 | € | 16 | A | 50 | 1609 | 4/6 | 3 | ST | ST | 70/25 | IE1
TGT | PV005138T08 | CK | NE | TGT/6-900-9/8-1.5-230/400V-50Hz-3-1755-CK-8-B | 2433 | € | 8 | B | 50 | 900 | 6 | 9 | ST | ST | 1.5 | IE2
TGT | PV013888T14 | LP | DA | TGT/2/4-630-6/14-8.3/1.7-400V-50Hz-3-1935-LP-14-BPTC | 3436 | € | 14 | B | 50 | 630 | 2/4 | 6 | ST | ST | 8.3/1.7 | IE1
TGT | PV003861T26 | LP | DA | TGT/2-400-6/26-2.2-230/400V-50Hz-3-6234-LP-26-APTC | 1300 | € | 26 | A | 50 | 400 | 2 | 6 | ST | ST | 2.2 | IE3
TGT | PV003897T08 | C | NE | TGT/2-500-6/8-2.2-230/400V-50Hz-3-6234-C-8-B | 991 | € | 8 | B | 50 | 500 | 2 | 6 | ST | ST | 2.2 | IE3
TGT | PV003880T26 | C | NE | TGT/2-450-6/26-3-230/400V-50Hz-3-1689-C-26-B | 1058 | € | 26 | B | 50 | 450 | 2 | 6 | ST | ST | 3 | IE2
TGT | PV003897T08 | LP | NE | TGT/2-500-6/8-2.2-230/400V-50Hz-3-6234-LP-8-A | 1212 | € | 8 | A | 50 | 500 | 2 | 6 | ST | ST | 2.2 | IE3
TGT | PV003897T08 | LK | NE | TGT/2-500-6/8-2.2-230/400V-50Hz-3-6234-LK-8-B | 1353 | € | 8 | B | 50 | 500 | 2 | 6 | ST | ST | 2.2 | IE3
TGT | PV003905T16 | CK | NE | TGT/2-560-6/16-5.5-400/690V-50Hz-3-6302-CK-16-B | 1700 | € | 16 | B | 50 | 560 | 2 | 6 | ST | ST | 5.5 | IE3
TGT | PV004622T10 | C | NE | TGT/6-1000-6/10-1.5-230/400V-50Hz-3-1755-C-10-A | 2155 | € | 10 | A | 50 | 1000 | 6 | 6 | ST | ST | 1.5 | IE2
TGT | PV004643T08 | C | NE | TGT/6-1000-6/8-1.5-230/400V-50Hz-3-1755-C-8-A | 2155 | € | 8 | A | 50 | 1000 | 6 | 6 | ST | ST | 1.5 | IE2
TGT | PV004643T08 | CK | NE | TGT/6-1000-6/8-1.5-230/400V-50Hz-3-1755-CK-8-A | 2384 | € | 8 | A | 50 | 1000 | 6 | 6 | ST | ST | 1.5 | IE2
TGT | PV005073T10 | LPK | DA | TGT/6-900-3/10-1.5-230/400V-50Hz-3-6114-LPK-10-APTC | 2882 | € | 10 | A | 50 | 900 | 6 | 3 | ST | ST | 1.5 | IE3
TGT | PV004897T26 | C | DA | TGT/6-1609-3/26-30-400/690V-50Hz-3-6012-C-26-BPTC | 16161 | € | 26 | B | 50 | 1609 | 6 | 3 | ST | ST | 30 | IE3
TGT | PV004955T18 | LK | NE | TGT/6-560-6/18-0.37-230/400V-50Hz-3-1751-LK-18-A | 1369 | € | 18 | A | 50 | 560 | 6 | 6 | ST | ST | 0.37 | IE1
TGT | PV004955T18 | LK | DA | TGT/6-560-6/18-0.37-230/400V-50Hz-3-1751-LK-18-APTC | 1523 | € | 18 | A | 50 | 560 | 6 | 6 | ST | ST | 0.37 | IE1
TGT | PV005095T08 | CK | NE | TGT/6-900-3/8-1.5-230/400V-50Hz-3-6114-CK-8-A | 2186 | € | 8 | A | 50 | 900 | 6 | 3 | ST | ST | 1.5 | IE3
TGT | PV005097T10 | CK | NE | TGT/6-900-6/10-1.5-230/400V-50Hz-3-6114-CK-10-A | 2301 | € | 10 | A | 50 | 900 | 6 | 6 | ST | ST | 1.5 | IE3
TGT | PV004787T20 | LPK | DA | TGT/6-1409-12/20-30-400/690V-50Hz-3-6012-LPK-20-BPTC | 20559 | € | 20 | B | 50 | 1409 | 6 | 12 | ST | ST | 30 | IE3
TGT | PV004964T12 | LP | DA | TGT/6-630-6/12-0.37-230/400V-50Hz-3-1751-LP-12-APTC | 1470 | € | 12 | A | 50 | 630 | 6 | 6 | ST | ST | 0.37 | IE1
TGT | PV004059T22 | LPK | DA | TGT/4-1120-6/22-18.5-400/690V-50Hz-3-6106-LPK-22-BPTC | 5991 | € | 22 | B | 50 | 1120 | 4 | 6 | ST | ST | 18.5 | IE3
TGT | PV004360T30 | LPK | NE | TGT/4-500-6/30-0.75-230/400V-50Hz-3-5859-LPK-30-A | 1305 | € | 30 | A | 50 | 500 | 4 | 6 | ST | ST | 0.75 | IE3
TGT | PV003901T12 | LP | DA | TGT/2-560-6/12-4-400/690V-50Hz-3-5929-LP-12-BPTC | 1705 | € | 12 | B | 50 | 560 | 2 | 6 | ST | ST | 4 | IE3
TGT | PV013939T10 | C | DA | TGT/4/6-1000-9/10-10.5/3.5-400V-50Hz-3-1967-C-10-APTC | 4851 | € | 10 | A | 50 | 1000 | 4/6 | 9 | ST | ST | 10.5/3.5 | IE1
TGT | PV013873T20 | LPK | DA | TGT/2/4-560-6/20-6/1.6-400V-50Hz-3-1934-LPK-20-BPTC | 3484 | € | 20 | B | 50 | 560 | 2/4 | 6 | ST | ST | 6/1.6 | IE1
TGT | PV013941T12 | CK | DA | TGT/4/6-1000-9/12-10.5/3.5-400V-50Hz-3-1967-CK-12-APTC | 5283 | € | 12 | A | 50 | 1000 | 4/6 | 9 | ST | ST | 10.5/3.5 | IE1
TGT | PV013903T08 | LPK | NE | TGT/2/4-630-6/8-6/1.6-400V-50Hz-3-1934-LPK-8-A | 3352 | € | 8 | A | 50 | 630 | 2/4 | 6 | ST | ST | 6/1.6 | IE1
TGT | PV013988T14 | LPK | DA | TGT/4/6-1120-6/14-10.5/3.5-400V-50Hz-3-1967-LPK-14-BPTC | 6446 | € | 14 | B | 50 | 1120 | 4/6 | 6 | ST | ST | 10.5/3.5 | IE1
TGT | PV013988T14 | LP | DA | TGT/4/6-1120-6/14-10.5/3.5-400V-50Hz-3-1967-LP-14-BPTC | 6014 | € | 14 | B | 50 | 1120 | 4/6 | 6 | ST | ST | 10.5/3.5 | IE1
TGT | PV014042T12 | LPK | DA | TGT/4/6-1250-3/12-10.5/3.5-400V-50Hz-3-1967-LPK-12-BPTC | 6517 | € | 12 | B | 50 | 1250 | 4/6 | 3 | ST | ST | 10.5/3.5 | IE1
TGT | PV013885T10 | CK | NE | TGT/2/4-630-6/10-6/1.6-400V-50Hz-3-1934-CK-10-B | 3110 | € | 10 | B | 50 | 630 | 2/4 | 6 | ST | ST | 6/1.6 | IE1
TGT | PV014124T18 | CK | DA | TGT/4/6-1409-3/18-42/14-400V-50Hz-3-1972-CK-18-APTC | 20931 | € | 18 | A | 50 | 1409 | 4/6 | 3 | ST | ST | 42/14 | IE1
TGT | PV004970T24 | C | DA | TGT/6-630-6/24-0.55-230/400V-50Hz-3-1752-C-24-APTC | 1247 | € | 24 | A | 50 | 630 | 6 | 6 | ST | ST | 0.55 | IE1
TGT | PV004987T20 | CK | NE | TGT/6-710-3/20-0.55-230/400V-50Hz-3-1752-CK-20-A | 1340 | € | 20 | A | 50 | 710 | 6 | 3 | ST | ST | 0.55 | IE1
TGT | PV004997T10 | CK | DA | TGT/6-710-6/10-0.55-230/400V-50Hz-3-1752-CK-10-APTC | 1608 | € | 10 | A | 50 | 710 | 6 | 6 | ST | ST | 0.55 | IE1
TGT | PV004999T14 | LP | NE | TGT/6-710-6/14-0.55-230/400V-50Hz-3-1752-LP-14-A | 1498 | € | 14 | A | 50 | 710 | 6 | 6 | ST | ST | 0.55 | IE1
TGT | PV004617T28 | CK | DA | TGT/6-1000-3/28-3-230/400V-50Hz-3-5875-CK-28-BPTC | 2778 | € | 28 | B | 50 | 1000 | 6 | 3 | ST | ST | 3 | IE3
TGT | PV004631T18 | LPK | NE | TGT/6-1000-6/18-3-230/400V-50Hz-3-5875-LPK-18-A | 3232 | € | 18 | A | 50 | 1000 | 6 | 6 | ST | ST | 3 | IE3
TGT | PV005017T12 | LP | NE | TGT/6-800-3/12-0.55-230/400V-50Hz-3-1752-LP-12-A | 1679 | € | 12 | A | 50 | 800 | 6 | 3 | ST | ST | 0.55 | IE1
TGT | PV004962T32 | C | DA | TGT/6-560-6/32-0.55-230/400V-50Hz-3-1752-C-32-BPTC | 1168 | € | 32 | B | 50 | 560 | 6 | 6 | ST | ST | 0.55 | IE1
TGT | PV004964T12 | LK | NE | TGT/6-630-6/12-0.37-230/400V-50Hz-3-1751-LK-12-A | 1457 | € | 12 | A | 50 | 630 | 6 | 6 | ST | ST | 0.37 | IE1
TGT | PV004043T32 | CK | DA | TGT/4-1120-3/32-18.5-400/690V-50Hz-3-6106-CK-32-APTC | 4937 | € | 32 | A | 50 | 1120 | 4 | 3 | ST | ST | 18.5 | IE3
TGT | PV003893T20 | LP | NE | TGT/2-500-6/20-4-400/690V-50Hz-3-5929-LP-20-A | 1384 | € | 20 | A | 50 | 500 | 2 | 6 | ST | ST | 4 | IE3
TGT | PV004358T28 | LPK | NE | TGT/4-500-6/28-0.75-230/400V-50Hz-3-5859-LPK-28-A | 1305 | € | 28 | A | 50 | 500 | 4 | 6 | ST | ST | 0.75 | IE3
TGT | PV004134T14 | C | DA | TGT/4-1250-6/14-18.5-400/690V-50Hz-3-6106-C-14-APTC | 4770 | € | 14 | A | 50 | 1250 | 4 | 6 | ST | ST | 18.5 | IE3
TGT | PV004389T10 | LK | DA | TGT/4-630-6/10-0.75-230/400V-50Hz-3-5859-LK-10-BPTC | 1582 | € | 10 | B | 50 | 630 | 4 | 6 | ST | ST | 0.75 | IE3
TGT | PV003895T22 | LPK | NE | TGT/2-500-6/22-4-400/690V-50Hz-3-5929-LPK-22-B | 1631 | € | 22 | B | 50 | 500 | 2 | 6 | ST | ST | 4 | IE3
TGT | PV003935T24 | LP | DA | TGT/2-630-6/24-15-400/690V-50Hz-3-6215-LP-24-APTC | 3198 | € | 24 | A | 50 | 630 | 2 | 6 | ST | ST | 15 | IE3
TGT | PV005087T24 | LPK | DA | TGT/6-900-3/24-1.5-230/400V-50Hz-3-6114-LPK-24-BPTC | 2882 | € | 24 | B | 50 | 900 | 6 | 3 | ST | ST | 1.5 | IE3
TGT | PV004986T18 | CK | DA | TGT/6-710-3/18-0.55-230/400V-50Hz-3-1752-CK-18-APTC | 1494 | € | 18 | A | 50 | 710 | 6 | 3 | ST | ST | 0.55 | IE1
TGT | PV005000T16 | LK | DA | TGT/6-710-6/16-0.55-230/400V-50Hz-3-1752-LK-16-BPTC | 1793 | € | 16 | B | 50 | 710 | 6 | 6 | ST | ST | 0.55 | IE1
TGT | PV005044T24 | LP | NE | TGT/6-800-6/24-1.5-230/400V-50Hz-3-6114-LP-24-B | 1957 | € | 24 | B | 50 | 800 | 6 | 6 | ST | ST | 1.5 | IE3
TGT | PV005073T10 | CK | DA | TGT/6-900-3/10-1.5-230/400V-50Hz-3-6114-CK-10-BPTC | 2384 | € | 10 | B | 50 | 900 | 6 | 3 | ST | ST | 1.5 | IE3
TGT | PV005001T18 | LPK | NE | TGT/6-710-6/18-0.55-230/400V-50Hz-3-1752-LPK-18-B | 1727 | € | 18 | B | 50 | 710 | 6 | 6 | ST | ST | 0.55 | IE1
TGT | PV005042T22 | LPK | DA | TGT/6-800-6/22-1.5-230/400V-50Hz-3-6114-LPK-22-BPTC | 2385 | € | 22 | B | 50 | 800 | 6 | 6 | ST | ST | 1.5 | IE3
TGT | PV005016T10 | C | DA | TGT/6-800-3/10-0.55-230/400V-50Hz-3-1752-C-10-APTC | 1476 | € | 10 | A | 50 | 800 | 6 | 3 | ST | ST | 0.55 | IE1
TGT | PV014021T24 | LP | DA | TGT/4/6-1120-9/24-30/9-400V-50Hz-3-1971-LP-24-BPTC | 11524 | € | 24 | B | 50 | 1120 | 4/6 | 9 | ST | ST | 30/9 | IE1
TGT | PV014030T12 | C | DA | TGT/4/6-1250-12/12-23/7.2-400V-50Hz-3-1970-C-12-BPTC | 9836 | € | 12 | B | 50 | 1250 | 4/6 | 12 | ST | ST | 23/7.2 | IE1
TGT | PV005071T32 | LK | DA | TGT/6-800-9/32-3-230/400V-50Hz-3-5875-LK-32-APTC | 2747 | € | 32 | A | 50 | 800 | 6 | 9 | ST | ST | 3 | IE3
TGT | PV004644T08 | C | DA | TGT/6-1000-6/8-1.5-230/400V-50Hz-3-6114-C-8-APTC | 2353 | € | 8 | A | 50 | 1000 | 6 | 6 | ST | ST | 1.5 | IE3
TGT | PV004644T08 | CK | NE | TGT/6-1000-6/8-1.5-230/400V-50Hz-3-6114-CK-8-A | 2384 | € | 8 | A | 50 | 1000 | 6 | 6 | ST | ST | 1.5 | IE3
TGT | PV005034T14 | C | NE | TGT/6-800-6/14-0.55-230/400V-50Hz-3-1752-C-14-A | 1419 | € | 14 | A | 50 | 800 | 6 | 6 | ST | ST | 0.55 | IE1
TGT | PV005034T14 | C | DA | TGT/6-800-6/14-0.55-230/400V-50Hz-3-1752-C-14-APTC | 1573 | € | 14 | A | 50 | 800 | 6 | 6 | ST | ST | 0.55 | IE1
TGT | PV005032T10 | LK | NE | TGT/6-800-6/10-0.55-230/400V-50Hz-3-1752-LK-10-A | 1917 | € | 10 | A | 50 | 800 | 6 | 6 | ST | ST | 0.55 | IE1
TGT | PV004691T10 | CK | DA | TGT/6-1120-6/10-3-230/400V-50Hz-3-5875-CK-10-APTC | 3240 | € | 10 | A | 50 | 1120 | 6 | 6 | ST | ST | 3 | IE3
TGT | PV004691T10 | LPK | DA | TGT/6-1120-6/10-3-230/400V-50Hz-3-5875-LPK-10-BPTC | 4170 | € | 10 | B | 50 | 1120 | 6 | 6 | ST | ST | 3 | IE3
TGT | PV005046T26 | CK | NE | TGT/6-800-6/26-1.5-230/400V-50Hz-3-6114-CK-26-B | 1829 | € | 26 | B | 50 | 800 | 6 | 6 | ST | ST | 1.5 | IE3
TGT | PV005063T24 | LK | DA | TGT/6-800-9/24-1.5-230/400V-50Hz-3-6114-LK-24-BPTC | 2433 | € | 24 | B | 50 | 800 | 6 | 9 | ST | ST | 1.5 | IE3
TGT | PV005081T18 | LPK | DA | TGT/6-900-3/18-1.5-230/400V-50Hz-3-6114-LPK-18-APTC | 2882 | € | 18 | A | 50 | 900 | 6 | 3 | ST | ST | 1.5 | IE3
TGT | PV005085T22 | C | DA | TGT/6-900-3/22-1.5-230/400V-50Hz-3-6114-C-22-APTC | 2155 | € | 22 | A | 50 | 900 | 6 | 3 | ST | ST | 1.5 | IE3
TGT | PV005061T22 | CK | NE | TGT/6-800-9/22-1.5-230/400V-50Hz-3-6114-CK-22-B | 1966 | € | 22 | B | 50 | 800 | 6 | 9 | ST | ST | 1.5 | IE3
TGT | PV004785T18 | C | DA | TGT/6-1409-12/18-30-400/690V-50Hz-3-6012-C-18-APTC | 16443 | € | 18 | A | 50 | 1409 | 6 | 12 | ST | ST | 30 | IE3
TGT | PV004710T10 | LP | DA | TGT/6-1250-3/10-3-230/400V-50Hz-3-5875-LP-10-APTC | 3994 | € | 10 | A | 50 | 1250 | 6 | 3 | ST | ST | 3 | IE3
TGT | PV004967T18 | LPK | NE | TGT/6-630-6/18-0.37-230/400V-50Hz-3-1751-LPK-18-A | 1545 | € | 18 | A | 50 | 630 | 6 | 6 | ST | ST | 0.37 | IE1
TGT | PV004712T12 | CK | NE | TGT/6-1250-3/12-3-230/400V-50Hz-3-5875-CK-12-B | 3051 | € | 12 | B | 50 | 1250 | 6 | 3 | ST | ST | 3 | IE3
TGT | PV004895T24 | LK | DA | TGT/6-1609-3/24-30-400/690V-50Hz-3-6012-LK-24-BPTC | 20145 | € | 24 | B | 50 | 1609 | 6 | 3 | ST | ST | 30 | IE3
TGT | PV005075T12 | C | NE | TGT/6-900-3/12-1.5-230/400V-50Hz-3-6114-C-12-B | 1957 | € | 12 | B | 50 | 900 | 6 | 3 | ST | ST | 1.5 | IE3
TGT | PV004909T16 | LPK | DA | TGT/6-1609-6/16-30-400/690V-50Hz-3-6012-LPK-16-APTC | 21000 | € | 16 | A | 50 | 1609 | 6 | 6 | ST | ST | 30 | IE3
TGT | PV004947T28 | LK | DA | TGT/6-1609-9/28-75-400/690V-50Hz-3-6182-LK-28-BPTC | 28227 | € | 28 | B | 50 | 1609 | 6 | 9 | ST | ST | 75 | IE3
TGT | PV005092T30 | CK | DA | TGT/6-900-3/30-2.2-230/400V-50Hz-3-1756-CK-30-APTC | 2489 | € | 30 | A | 50 | 900 | 6 | 3 | ST | ST | 2.2 | IE2
TGT | PV005037T18 | LPK | DA | TGT/6-800-6/18-1.1-230/400V-50Hz-3-1754-LPK-18-BPTC | 2291 | € | 18 | B | 50 | 800 | 6 | 6 | ST | ST | 1.1 | IE2
TGT | PV005124T14 | CK | NE | TGT/6-900-9/14-2.2-230/400V-50Hz-3-1756-CK-14-A | 2538 | € | 14 | A | 50 | 900 | 6 | 9 | ST | ST | 2.2 | IE2
TGT | PV005014T32 | C | NE | TGT/6-710-6/32-1.1-230/400V-50Hz-3-1754-C-32-A | 1356 | € | 32 | A | 50 | 710 | 6 | 6 | ST | ST | 1.1 | IE2
TGT | PV004610T22 | C | NE | TGT/6-1000-3/22-2.2-230/400V-50Hz-3-1756-C-22-A | 2141 | € | 22 | A | 50 | 1000 | 6 | 3 | ST | ST | 2.2 | IE2
TGT | PV004669T12 | LP | DA | TGT/6-1120-3/12-2.2-230/400V-50Hz-3-1756-LP-12-APTC | 3609 | € | 12 | A | 50 | 1120 | 6 | 3 | ST | ST | 2.2 | IE2
TGT | PV004696T16 | CK | DA | TGT/6-1120-6/16-4-400/690V-50Hz-3-1758-CK-16-APTC | 3444 | € | 16 | A | 50 | 1120 | 6 | 6 | ST | ST | 4 | IE2
TGT | PV005008T26 | LK | NE | TGT/6-710-6/26-1.1-230/400V-50Hz-3-1754-LK-26-A | 1770 | € | 26 | A | 50 | 710 | 6 | 6 | ST | ST | 1.1 | IE2
TGT | PV004683T26 | CK | DA | TGT/6-1120-3/26-4-400/690V-50Hz-3-1758-CK-26-APTC | 3321 | € | 26 | A | 50 | 1120 | 6 | 3 | ST | ST | 4 | IE2
TGT | PV004655T20 | C | DA | TGT/6-1000-9/20-4-400/690V-50Hz-3-1758-C-20-APTC | 2964 | € | 20 | A | 50 | 1000 | 6 | 9 | ST | ST | 4 | IE2
TGT | PV004696T16 | LP | DA | TGT/6-1120-6/16-4-400/690V-50Hz-3-1758-LP-16-APTC | 4127 | € | 16 | A | 50 | 1120 | 6 | 6 | ST | ST | 4 | IE2
TGT | PV004653T18 | CK | NE | TGT/6-1000-9/18-4-400/690V-50Hz-3-1758-CK-18-A | 2990 | € | 18 | A | 50 | 1000 | 6 | 9 | ST | ST | 4 | IE2
TGT | PV004653T18 | CK | DA | TGT/6-1000-9/18-4-400/690V-50Hz-3-1758-CK-18-APTC | 3210 | € | 18 | A | 50 | 1000 | 6 | 9 | ST | ST | 4 | IE2
TGT | PV004673T16 | LPK | NE | TGT/6-1120-3/16-2.2-230/400V-50Hz-3-1756-LPK-16-A | 3640 | € | 16 | A | 50 | 1120 | 6 | 3 | ST | ST | 2.2 | IE2
TGT | PV004673T16 | LPK | DA | TGT/6-1120-3/16-2.2-230/400V-50Hz-3-1756-LPK-16-APTC | 3838 | € | 16 | A | 50 | 1120 | 6 | 3 | ST | ST | 2.2 | IE2
TGT | PV004673T16 | LPK | NE | TGT/6-1120-3/16-2.2-230/400V-50Hz-3-1756-LPK-16-B | 3640 | € | 16 | B | 50 | 1120 | 6 | 3 | ST | ST | 2.2 | IE2
TGT | PV005088T26 | LP | DA | TGT/6-900-3/26-2.2-230/400V-50Hz-3-1756-LP-26-APTC | 2758 | € | 26 | A | 50 | 900 | 6 | 3 | ST | ST | 2.2 | IE2
TGT | PV004683T26 | LP | NE | TGT/6-1120-3/26-4-400/690V-50Hz-3-1758-LP-26-B | 3783 | € | 26 | B | 50 | 1120 | 6 | 3 | ST | ST | 4 | IE2
TGT | PV004837T12 | LPK | DA | TGT/6-1409-9/12-18.5-400/690V-50Hz-3-5860-LPK-12-APTC | 18447 | € | 12 | A | 50 | 1409 | 6 | 9 | ST | ST | 18.5 | IE3
TGT | PV004437T32 | LK | DA | TGT/4-710-3/32-3-230/400V-50Hz-3-6213-LK-32-APTC | 1913 | € | 32 | A | 50 | 710 | 4 | 3 | ST | ST | 3 | IE3
TGT | PV004368T16 | CK | NE | TGT/4-560-6/16-0.55-230/400V-50Hz-3-1718-CK-16-B | 1176 | € | 16 | B | 50 | 560 | 4 | 6 | ST | ST | 0.55 | IE1
TGT | PV004349T12 | LPK | NE | TGT/4-500-6/12-0.55-230/400V-50Hz-3-1718-LPK-12-B | 1287 | € | 12 | B | 50 | 500 | 4 | 6 | ST | ST | 0.55 | IE1
TGT | PV004365T10 | C | DA | TGT/4-560-6/10-0.55-230/400V-50Hz-3-1718-C-10-BPTC | 1101 | € | 10 | B | 50 | 560 | 4 | 6 | ST | ST | 0.55 | IE1
TGT | PV004387T08 | CK | DA | TGT/4-560-6/8-0.55-230/400V-50Hz-3-1718-CK-8-BPTC | 1330 | € | 8 | B | 50 | 560 | 4 | 6 | ST | ST | 0.55 | IE1
TGT | PV004410T34 | LP | NE | TGT/4-630-6/34-3-230/400V-50Hz-3-6213-LP-34-B | 1508 | € | 34 | B | 50 | 630 | 4 | 6 | ST | ST | 3 | IE3
TGT | PV004352T18 | LP | NE | TGT/4-500-6/18-0.55-230/400V-50Hz-3-1718-LP-18-A | 1058 | € | 18 | A | 50 | 500 | 4 | 6 | ST | ST | 0.55 | IE1
TGT | PV004495T16 | C | DA | TGT/4-800-6/16-3-230/400V-50Hz-3-6213-C-16-BPTC | 1790 | € | 16 | B | 50 | 800 | 4 | 6 | ST | ST | 3 | IE3
TGT | PV004408T32 | LPK | NE | TGT/4-630-6/32-3-230/400V-50Hz-3-6213-LPK-32-B | 1755 | € | 32 | B | 50 | 630 | 4 | 6 | ST | ST | 3 | IE3
TGT | PV004606T18 | LPK | DA | TGT/6-1000-3/18-2.2-230/400V-50Hz-3-1756-LPK-18-APTC | 3124 | € | 18 | A | 50 | 1000 | 6 | 3 | ST | ST | 2.2 | IE2
TGT | PV004612T24 | C | NE | TGT/6-1000-3/24-2.2-230/400V-50Hz-3-1756-C-24-B | 2141 | € | 24 | B | 50 | 1000 | 6 | 3 | ST | ST | 2.2 | IE2
TGT | PV004480T26 | CK | NE | TGT/4-800-3/26-3-230/400V-50Hz-3-6213-CK-26-B | 1741 | € | 26 | B | 50 | 800 | 4 | 3 | ST | ST | 3 | IE3
TGT | PV004541T18 | C | NE | TGT/4-900-3/18-3-230/400V-50Hz-3-6213-C-18-B | 1948 | € | 18 | B | 50 | 900 | 4 | 3 | ST | ST | 3 | IE3
TGT | PV004606T18 | LP | DA | TGT/6-1000-3/18-2.2-230/400V-50Hz-3-1756-LP-18-APTC | 2895 | € | 18 | A | 50 | 1000 | 6 | 3 | ST | ST | 2.2 | IE2
TGT | PV004495T16 | CK | NE | TGT/4-800-6/16-3-230/400V-50Hz-3-6213-CK-16-A | 1838 | € | 16 | A | 50 | 800 | 4 | 6 | ST | ST | 3 | IE3
TGT | PV004476T22 | CK | NE | TGT/4-800-3/22-3-230/400V-50Hz-3-6213-CK-22-A | 1741 | € | 22 | A | 50 | 800 | 4 | 3 | ST | ST | 3 | IE3
TGT | PV004614T26 | CK | DA | TGT/6-1000-3/26-3-230/400V-50Hz-3-1757-CK-26-APTC | 2778 | € | 26 | A | 50 | 1000 | 6 | 3 | ST | ST | 3 | IE2
TGT | PV004614T26 | LPK | DA | TGT/6-1000-3/26-3-230/400V-50Hz-3-1757-LPK-26-BPTC | 3333 | € | 26 | B | 50 | 1000 | 6 | 3 | ST | ST | 3 | IE2
TGT | PV004569T22 | LP | NE | TGT/4-900-6/22-7.5-400/690V-50Hz-3-6286-LP-22-A | 2993 | € | 22 | A | 50 | 900 | 4 | 6 | ST | ST | 7.5 | IE3
TGT | PV004675T18 | C | DA | TGT/6-1120-3/18-3-230/400V-50Hz-3-1757-C-18-BPTC | 2870 | € | 18 | B | 50 | 1120 | 6 | 3 | ST | ST | 3 | IE2
TGT | PV004995T32 | C | DA | TGT/6-710-3/32-0.75-230/400V-50Hz-3-1753-C-32-APTC | 1332 | € | 32 | A | 50 | 710 | 6 | 3 | ST | ST | 0.75 | IE2
TGT | PV004651T16 | LP | DA | TGT/6-1000-9/16-3-230/400V-50Hz-3-1757-LP-16-BPTC | 3316 | € | 16 | B | 50 | 1000 | 6 | 9 | ST | ST | 3 | IE2
TGT | PV005006T24 | C | DA | TGT/6-710-6/24-0.75-230/400V-50Hz-3-1753-C-24-APTC | 1447 | € | 24 | A | 50 | 710 | 6 | 6 | ST | ST | 0.75 | IE2
TGT | PV004706T28 | LPK | DA | TGT/6-1120-6/28-11-400/690V-50Hz-3-6315-LPK-28-BPTC | 6152 | € | 28 | B | 50 | 1120 | 6 | 6 | ST | ST | 11 | IE3
TGT | PV004628T16 | C | DA | TGT/6-1000-6/16-3-230/400V-50Hz-3-1757-C-16-APTC | 2650 | € | 16 | A | 50 | 1000 | 6 | 6 | ST | ST | 3 | IE2
TGT | PV004677T20 | CK | NE | TGT/6-1120-3/20-3-230/400V-50Hz-3-1757-CK-20-B | 2897 | € | 20 | B | 50 | 1120 | 6 | 3 | ST | ST | 3 | IE2
TGT | PV005024T22 | LK | NE | TGT/6-800-3/22-0.75-230/400V-50Hz-3-1753-LK-22-A | 1888 | € | 22 | A | 50 | 800 | 6 | 3 | ST | ST | 0.75 | IE2
TGT | PV004727T30 | LPK | DA | TGT/6-1250-3/30-11-400/690V-50Hz-3-6315-LPK-30-BPTC | 6222 | € | 30 | B | 50 | 1250 | 6 | 3 | ST | ST | 11 | IE3
TGT | PV003852T18 | LPK | DA | TGT/2-400-6/18-1.1-230/400V-50Hz-3-1686-LPK-18-APTC | 1396 | € | 18 | A | 50 | 400 | 2 | 6 | ST | ST | 1.1 | IE2
TGT | PV004618T30 | CK | DA | TGT/6-1000-3/30-4-400/690V-50Hz-3-1758-CK-30-BPTC | 2981 | € | 30 | B | 50 | 1000 | 6 | 3 | ST | ST | 4 | IE2
TGT | PV004655T20 | LP | NE | TGT/6-1000-9/20-4-400/690V-50Hz-3-1758-LP-20-B | 3299 | € | 20 | B | 50 | 1000 | 6 | 9 | ST | ST | 4 | IE2
TGT | PV004645T10 | LPK | NE | TGT/6-1000-9/10-2.2-230/400V-50Hz-3-1756-LPK-10-B | 3155 | € | 10 | B | 50 | 1000 | 6 | 9 | ST | ST | 2.2 | IE2
TGT | PV004982T38 | LK | DA | TGT/6-630-6/38-1.1-230/400V-50Hz-3-1754-LK-38-BPTC | 1762 | € | 38 | B | 50 | 630 | 6 | 6 | ST | ST | 1.1 | IE2
TGT | PV004671T14 | LP | DA | TGT/6-1120-3/14-2.2-230/400V-50Hz-3-1756-LP-14-APTC | 3609 | € | 14 | A | 50 | 1120 | 6 | 3 | ST | ST | 2.2 | IE2
TGT | PV004634T22 | C | NE | TGT/6-1000-6/22-4-400/690V-50Hz-3-1758-C-22-A | 2633 | € | 22 | A | 50 | 1000 | 6 | 6 | ST | ST | 4 | IE2
TGT | PV004655T20 | LP | NE | TGT/6-1000-9/20-4-400/690V-50Hz-3-1758-LP-20-A | 3299 | € | 20 | A | 50 | 1000 | 6 | 9 | ST | ST | 4 | IE2
TGT | PV004696T16 | C | NE | TGT/6-1120-6/16-4-400/690V-50Hz-3-1758-C-16-A | 2977 | € | 16 | A | 50 | 1120 | 6 | 6 | ST | ST | 4 | IE2
TGT | PV005010T28 | LPK | NE | TGT/6-710-6/28-1.1-230/400V-50Hz-3-1754-LPK-28-A | 1859 | € | 28 | A | 50 | 710 | 6 | 6 | ST | ST | 1.1 | IE2
TGT | PV004696T16 | LP | NE | TGT/6-1120-6/16-4-400/690V-50Hz-3-1758-LP-16-B | 3907 | € | 16 | B | 50 | 1120 | 6 | 6 | ST | ST | 4 | IE2
TGT | PV004626T14 | C | DA | TGT/6-1000-6/14-2.2-230/400V-50Hz-3-1756-C-14-BPTC | 2459 | € | 14 | B | 50 | 1000 | 6 | 6 | ST | ST | 2.2 | IE2
TGT | PV004647T12 | CK | DA | TGT/6-1000-9/12-2.2-230/400V-50Hz-3-1756-CK-12-BPTC | 2798 | € | 12 | B | 50 | 1000 | 6 | 9 | ST | ST | 2.2 | IE2
TGT | PV004683T26 | CK | NE | TGT/6-1120-3/26-4-400/690V-50Hz-3-1758-CK-26-A | 3100 | € | 26 | A | 50 | 1120 | 6 | 3 | ST | ST | 4 | IE2
TGT | PV005026T24 | LP | DA | TGT/6-800-3/24-1.1-230/400V-50Hz-3-1754-LP-24-APTC | 1964 | € | 24 | A | 50 | 800 | 6 | 3 | ST | ST | 1.1 | IE2
TGT | PV005030T30 | LP | DA | TGT/6-800-3/30-1.1-230/400V-50Hz-3-1754-LP-30-APTC | 1964 | € | 30 | A | 50 | 800 | 6 | 3 | ST | ST | 1.1 | IE2
TGT | PV004732T10 | C | NE | TGT/6-1250-6/10-4-400/690V-50Hz-3-1758-C-10-A | 3144 | € | 10 | A | 50 | 1250 | 6 | 6 | ST | ST | 4 | IE2
TGT | PV004694T14 | LP | DA | TGT/6-1120-6/14-4-400/690V-50Hz-3-1758-LP-14-BPTC | 4127 | € | 14 | B | 50 | 1120 | 6 | 6 | ST | ST | 4 | IE2
TGT | PV004653T18 | LP | NE | TGT/6-1000-9/18-4-400/690V-50Hz-3-1758-LP-18-A | 3299 | € | 18 | A | 50 | 1000 | 6 | 9 | ST | ST | 4 | IE2
TGT | PV004087T28 | C | DA | TGT/4-1120-9/28-37-400/690V-50Hz-3-5911-C-28-APTC | 6994 | € | 28 | A | 50 | 1120 | 4 | 9 | ST | ST | 37 | IE3
TGT | PV003929T18 | LPK | DA | TGT/2-630-6/18-9.2-400/690V-50Hz-3-5933-LPK-18-APTC | 3455 | € | 18 | A | 50 | 630 | 2 | 6 | ST | ST | 9.2 | IE3
TGT | PV003969T08 | C | NE | TGT/4-1000-3/8-3-230/400V-50Hz-3-6213-C-8-B | 2028 | € | 8 | B | 50 | 1000 | 4 | 3 | ST | ST | 3 | IE3
TGT | PV003859T24 | LP | NE | TGT/2-400-6/24-1.5-230/400V-50Hz-3-5955-LP-24-B | 1075 | € | 24 | B | 50 | 400 | 2 | 6 | ST | ST | 1.5 | IE3
TGT | PV004027T16 | CK | NE | TGT/4-1120-3/16-7.5-400/690V-50Hz-3-6286-CK-16-B | 3063 | € | 16 | B | 50 | 1120 | 4 | 3 | ST | ST | 7.5 | IE3
TGT | PV003855T20 | LP | NE | TGT/2-400-6/20-1.5-230/400V-50Hz-3-5955-LP-20-B | 1075 | € | 20 | B | 50 | 400 | 2 | 6 | ST | ST | 1.5 | IE3
TGT | PV003946T12 | LPK | DA | TGT/4-1000-3/12-3-230/400V-50Hz-3-1723-LPK-12-BPTC | 3028 | € | 12 | B | 50 | 1000 | 4 | 3 | ST | ST | 3 | IE2
TGT | PV003857T22 | LK | NE | TGT/2-400-6/22-1.5-230/400V-50Hz-3-5955-LK-22-A | 1216 | € | 22 | A | 50 | 400 | 2 | 6 | ST | ST | 1.5 | IE3
TGT | PV003904T16 | LP | DA | TGT/2-560-6/16-5.5-400/690V-50Hz-3-1691-LP-16-APTC | 1889 | € | 16 | A | 50 | 560 | 2 | 6 | ST | ST | 5.5 | IE2
TGT | PV003906T18 | LK | DA | TGT/2-560-6/18-5.5-400/690V-50Hz-3-1691-LK-18-BPTC | 2066 | € | 18 | B | 50 | 560 | 2 | 6 | ST | ST | 5.5 | IE2
TGT | PV004258T32 | LK | DA | TGT/4-1409-9/32-160-400/690V-50Hz-3-5809-LK-32-APTC | 36420 | € | 32 | A | 50 | 1409 | 4 | 9 | ST | ST | 160 | IE3
TGT | PV004265T14 | LPK | DA | TGT/4-1609-12/14-160-400/690V-50Hz-3-5809-LPK-14-APTC | 38676 | € | 14 | A | 50 | 1609 | 4 | 12 | ST | ST | 160 | IE3
TGT | PV004256T30 | LPK | DA | TGT/4-1409-9/30-160-400/690V-50Hz-3-5809-LPK-30-APTC | 36728 | € | 30 | A | 50 | 1409 | 4 | 9 | ST | ST | 160 | IE3
TGT | PV003920T10 | CK | DA | TGT/2-630-6/10-5.5-400/690V-50Hz-3-1691-CK-10-BPTC | 1999 | € | 10 | B | 50 | 630 | 2 | 6 | ST | ST | 5.5 | IE2
TGT | PV004976T32 | LPK | NE | TGT/6-630-6/32-0.75-230/400V-50Hz-3-1753-LPK-32-B | 1632 | € | 32 | B | 50 | 630 | 6 | 6 | ST | ST | 0.75 | IE2
TGT | PV004585T16 | CK | DA | TGT/4-900-9/16-7.5-400/690V-50Hz-3-6286-CK-16-APTC | 3112 | € | 16 | A | 50 | 900 | 4 | 9 | ST | ST | 7.5 | IE3
TGT | PV004585T16 | LP | DA | TGT/4-900-9/16-7.5-400/690V-50Hz-3-6286-LP-16-BPTC | 3346 | € | 16 | B | 50 | 900 | 4 | 9 | ST | ST | 7.5 | IE3
TGT | PV003920T10 | CK | NE | TGT/2-630-6/10-5.5-400/690V-50Hz-3-1691-CK-10-B | 1779 | € | 10 | B | 50 | 630 | 2 | 6 | ST | ST | 5.5 | IE2
TGT | PV003942T08 | LP | DA | TGT/2-630-6/8-5.5-400/690V-50Hz-3-1691-LP-8-BPTC | 1978 | € | 8 | B | 50 | 630 | 2 | 6 | ST | ST | 5.5 | IE2
TGT | PV004995T32 | LK | DA | TGT/6-710-3/32-0.75-230/400V-50Hz-3-1753-LK-32-APTC | 1747 | € | 32 | A | 50 | 710 | 6 | 3 | ST | ST | 0.75 | IE2
TGT | PV014132T10 | LP | DA | TGT/4/6-1409-6/10-34/11-400V-50Hz-3-6265-LP-10-APTC | 21717 | € | 10 | A | 50 | 1409 | 4/6 | 6 | ST | ST | 34/11 | IE1
TGT | PV013865T10 | LP | NE | TGT/2/4-560-6/10-3/0.8-400V-50Hz-3-1932-LP-10-B | 1926 | € | 10 | B | 50 | 560 | 2/4 | 6 | ST | ST | 3/0.8 | IE1
TGT | PV004659T26 | CK | DA | TGT/6-1000-9/26-5.5-400/690V-50Hz-3-1759-CK-26-BPTC | 3628 | € | 26 | B | 50 | 1000 | 6 | 9 | ST | ST | 5.5 | IE2
TGT | PV004684T26 | C | DA | TGT/6-1120-3/26-4-400/690V-50Hz-3-5985-C-26-BPTC | 3074 | € | 26 | B | 50 | 1120 | 6 | 3 | ST | ST | 4 | IE3
TGT | PV004700T22 | CK | DA | TGT/6-1120-6/22-5.5-400/690V-50Hz-3-1759-CK-22-BPTC | 3862 | € | 22 | B | 50 | 1120 | 6 | 6 | ST | ST | 5.5 | IE2
TGT | PV004635T22 | LPK | DA | TGT/6-1000-6/22-4-400/690V-50Hz-3-5985-LPK-22-BPTC | 3656 | € | 22 | B | 50 | 1000 | 6 | 6 | ST | ST | 4 | IE3
TGT | PV004639T28 | C | NE | TGT/6-1000-6/28-5.5-400/690V-50Hz-3-1759-C-28-A | 3034 | € | 28 | A | 50 | 1000 | 6 | 6 | ST | ST | 5.5 | IE2
TGT | PV004657T22 | C | NE | TGT/6-1000-9/22-5.5-400/690V-50Hz-3-1759-C-22-A | 3144 | € | 22 | A | 50 | 1000 | 6 | 9 | ST | ST | 5.5 | IE2
TGT | PV004660T28 | LP | DA | TGT/6-1000-9/28-5.5-400/690V-50Hz-3-1759-LP-28-BPTC | 3919 | € | 28 | B | 50 | 1000 | 6 | 9 | ST | ST | 5.5 | IE2
TGT | PV004697T16 | C | DA | TGT/6-1120-6/16-4-400/690V-50Hz-3-5985-C-16-APTC | 3197 | € | 16 | A | 50 | 1120 | 6 | 6 | ST | ST | 4 | IE3
TGT | PV005055T16 | C | NE | TGT/6-800-9/16-1.1-230/400V-50Hz-3-6273-C-16-B | 1687 | € | 16 | B | 50 | 800 | 6 | 9 | ST | ST | 1.1 | IE3
TGT | PV005038T18 | LPK | NE | TGT/6-800-6/18-1.1-230/400V-50Hz-3-6273-LPK-18-B | 2136 | € | 18 | B | 50 | 800 | 6 | 6 | ST | ST | 1.1 | IE3
TGT | PV005040T20 | CK | DA | TGT/6-800-6/20-1.1-230/400V-50Hz-3-6273-CK-20-APTC | 1977 | € | 20 | A | 50 | 800 | 6 | 6 | ST | ST | 1.1 | IE3
TGT | PV004756T12 | C | NE | TGT/6-1250-9/12-5.5-400/690V-50Hz-3-1759-C-12-B | 3712 | € | 12 | B | 50 | 1250 | 6 | 9 | ST | ST | 5.5 | IE2
TGT | PV004686T30 | LPK | NE | TGT/6-1120-3/30-5.5-400/690V-50Hz-3-1759-LPK-30-B | 4448 | € | 30 | B | 50 | 1120 | 6 | 3 | ST | ST | 5.5 | IE2
TGT | PV004735T14 | LP | NE | TGT/6-1250-6/14-5.5-400/690V-50Hz-3-1759-LP-14-B | 4514 | € | 14 | B | 50 | 1250 | 6 | 6 | ST | ST | 5.5 | IE2
TGT | PV013914T30 | CK | DA | TGT/4/6-1000-3/30-10.5/3.5-400V-50Hz-3-1967-CK-30-BPTC | 5054 | € | 30 | B | 50 | 1000 | 4/6 | 3 | ST | ST | 10.5/3.5 | IE1
TGT | PV014135T14 | CK | DA | TGT/4/6-1409-6/14-42/14-400V-50Hz-3-1972-CK-14-APTC | 21433 | € | 14 | A | 50 | 1409 | 4/6 | 6 | ST | ST | 42/14 | IE1
TGT | PV014006T10 | C | DA | TGT/4/6-1120-9/10-10.5/3.5-400V-50Hz-3-1967-C-10-APTC | 5208 | € | 10 | A | 50 | 1120 | 4/6 | 9 | ST | ST | 10.5/3.5 | IE1
TGT | PV014008T12 | LP | DA | TGT/4/6-1120-9/12-10.5/3.5-400V-50Hz-3-1967-LP-12-APTC | 6138 | € | 12 | A | 50 | 1120 | 4/6 | 9 | ST | ST | 10.5/3.5 | IE1
TGT | PV014043T14 | LP | DA | TGT/4/6-1250-3/14-10.5/3.5-400V-50Hz-3-1967-LP-14-APTC | 6085 | € | 14 | A | 50 | 1250 | 4/6 | 3 | ST | ST | 10.5/3.5 | IE1
TGT | PV014127T24 | CK | DA | TGT/4/6-1409-3/24-50/18-400V-50Hz-3-5855-CK-24-APTC | 19101 | € | 24 | A | 50 | 1409 | 4/6 | 3 | ST | ST | 50/18 | IE1
TGT | PV004643T08 | C | DA | TGT/6-1000-6/8-1.5-230/400V-50Hz-3-1755-C-8-BPTC | 2353 | € | 8 | B | 50 | 1000 | 6 | 6 | ST | ST | 1.5 | IE2
TGT | PV004667T10 | LPK | DA | TGT/6-1120-3/10-1.5-230/400V-50Hz-3-1755-LPK-10-BPTC | 3733 | € | 10 | B | 50 | 1120 | 6 | 3 | ST | ST | 1.5 | IE2
TGT | PV005062T24 | LP | NE | TGT/6-800-9/24-1.5-230/400V-50Hz-3-1755-LP-24-B | 2094 | € | 24 | B | 50 | 800 | 6 | 9 | ST | ST | 1.5 | IE2
TGT | PV004688T08 | LPK | DA | TGT/6-1120-3/8-1.5-230/400V-50Hz-3-1755-LPK-8-APTC | 3733 | € | 8 | A | 50 | 1120 | 6 | 3 | ST | ST | 1.5 | IE2
TGT | PV005074T12 | C | NE | TGT/6-900-3/12-1.5-230/400V-50Hz-3-1755-C-12-B | 1957 | € | 12 | B | 50 | 900 | 6 | 3 | ST | ST | 1.5 | IE2
TGT | PV005118T08 | CK | DA | TGT/6-900-6/8-1.5-230/400V-50Hz-3-1755-CK-8-APTC | 2499 | € | 8 | A | 50 | 900 | 6 | 6 | ST | ST | 1.5 | IE2
TGT | PV005102T16 | C | DA | TGT/6-900-6/16-1.5-230/400V-50Hz-3-1755-C-16-BPTC | 2270 | € | 16 | B | 50 | 900 | 6 | 6 | ST | ST | 1.5 | IE2
TGT | PV013930T26 | C | DA | TGT/4/6-1000-6/26-14/4.5-400V-50Hz-3-4148-C-26-BPTC | 5578 | € | 26 | B | 50 | 1000 | 4/6 | 6 | ST | ST | 14/4.5 | IE1
TGT | PV014395T16 | LPK | DA | TGT/4/8-1000-6/16-6.8/1.4-400V-50Hz-3-1949-LPK-16-APTC | 4502 | € | 16 | A | 50 | 1000 | 4/8 | 6 | ST | ST | 6.8/1.4 | IE1
TGT | PV003869T14 | CK | NE | TGT/2-450-6/14-2.2-230/400V-50Hz-3-6234-CK-14-B | 1203 | € | 14 | B | 50 | 450 | 2 | 6 | ST | ST | 2.2 | IE3
TGT | PV003869T14 | CK | DA | TGT/2-450-6/14-2.2-230/400V-50Hz-3-6234-CK-14-BPTC | 1357 | € | 14 | B | 50 | 450 | 2 | 6 | ST | ST | 2.2 | IE3
TGT | PV003871T16 | LPK | DA | TGT/2-450-6/16-2.2-230/400V-50Hz-3-6234-LPK-16-APTC | 1569 | € | 16 | A | 50 | 450 | 2 | 6 | ST | ST | 2.2 | IE3
TGT | PV004992T28 | CK | NE | TGT/6-710-3/28-0.75-230/400V-50Hz-3-5802-CK-28-A | 1407 | € | 28 | A | 50 | 710 | 6 | 3 | ST | ST | 0.75 | IE3
TGT | PV005005T22 | CK | DA | TGT/6-710-6/22-0.75-230/400V-50Hz-3-5802-CK-22-BPTC | 1676 | € | 22 | B | 50 | 710 | 6 | 6 | ST | ST | 0.75 | IE3
TGT | PV005091T28 | C | DA | TGT/6-900-3/28-2.2-230/400V-50Hz-3-5944-C-28-BPTC | 2260 | € | 28 | B | 50 | 900 | 6 | 3 | ST | ST | 2.2 | IE3
TGT | PV005025T22 | LK | DA | TGT/6-800-3/22-0.75-230/400V-50Hz-3-5802-LK-22-BPTC | 2042 | € | 22 | B | 50 | 800 | 6 | 3 | ST | ST | 0.75 | IE3
TGT | PV005036T16 | LPK | DA | TGT/6-800-6/16-0.75-230/400V-50Hz-3-5802-LPK-16-APTC | 2227 | € | 16 | A | 50 | 800 | 6 | 6 | ST | ST | 0.75 | IE3
TGT | PV005069T30 | CK | DA | TGT/6-800-9/30-2.2-230/400V-50Hz-3-5944-CK-30-BPTC | 2269 | € | 30 | B | 50 | 800 | 6 | 9 | ST | ST | 2.2 | IE3
TGT | PV005091T28 | C | DA | TGT/6-900-3/28-2.2-230/400V-50Hz-3-5944-C-28-APTC | 2260 | € | 28 | A | 50 | 900 | 6 | 3 | ST | ST | 2.2 | IE3
TGT | PV005125T14 | LP | NE | TGT/6-900-9/14-2.2-230/400V-50Hz-3-5944-LP-14-A | 2807 | € | 14 | A | 50 | 900 | 6 | 9 | ST | ST | 2.2 | IE3
TGT | PV005109T22 | LP | NE | TGT/6-900-6/22-2.2-230/400V-50Hz-3-5944-LP-22-B | 2675 | € | 22 | B | 50 | 900 | 6 | 6 | ST | ST | 2.2 | IE3
TGT | PV003879T24 | LP | NE | TGT/2-450-6/24-3-230/400V-50Hz-3-6206-LP-24-A | 1270 | € | 24 | A | 50 | 450 | 2 | 6 | ST | ST | 3 | IE3
TGT | PV003853T18 | LP | NE | TGT/2-400-6/18-1.1-230/400V-50Hz-3-6222-LP-18-B | 1012 | € | 18 | B | 50 | 400 | 2 | 6 | ST | ST | 1.1 | IE3
TGT | PV004359T30 | LP | NE | TGT/4-500-6/30-0.75-230/400V-50Hz-3-1719-LP-30-B | 1076 | € | 30 | B | 50 | 500 | 4 | 6 | ST | ST | 0.75 | IE2
TGT | PV003866T32 | LPK | DA | TGT/2-400-6/32-2.2-230/400V-50Hz-3-1688-LPK-32-BPTC | 1529 | € | 32 | B | 50 | 400 | 2 | 6 | ST | ST | 2.2 | IE2
TGT | PV003877T22 | LP | DA | TGT/2-450-6/22-3-230/400V-50Hz-3-6206-LP-22-BPTC | 1469 | € | 22 | B | 50 | 450 | 2 | 6 | ST | ST | 3 | IE3
TGT | PV003877T22 | LPK | DA | TGT/2-450-6/22-3-230/400V-50Hz-3-6206-LPK-22-APTC | 1716 | € | 22 | A | 50 | 450 | 2 | 6 | ST | ST | 3 | IE3
TGT | PV003881T26 | LPK | DA | TGT/2-450-6/26-3-230/400V-50Hz-3-6206-LPK-26-APTC | 1716 | € | 26 | A | 50 | 450 | 2 | 6 | ST | ST | 3 | IE3
TGT | PV005110T24 | LP | DA | TGT/6-900-6/24-3-230/400V-50Hz-3-1757-LP-24-APTC | 3064 | € | 24 | A | 50 | 900 | 6 | 6 | ST | ST | 3 | IE2
TGT | PV013959T10 | CK | NE | TGT/4/6-1120-3/10-4.5/1.5-400V-50Hz-3-1965-CK-10-B | 3595 | € | 10 | B | 50 | 1120 | 4/6 | 3 | ST | ST | 4.5/1.5 | IE1
TGT | PV013983T08 | CK | DA | TGT/4/6-1120-3/8-4.5/1.5-400V-50Hz-3-1965-CK-8-APTC | 3815 | € | 8 | A | 50 | 1120 | 4/6 | 3 | ST | ST | 4.5/1.5 | IE1
TGT | PV005134T24 | C | DA | TGT/6-900-9/24-3-230/400V-50Hz-3-1757-C-24-BPTC | 2698 | € | 24 | B | 50 | 900 | 6 | 9 | ST | ST | 3 | IE2
TGT | PV005024T22 | LK | DA | TGT/6-800-3/22-0.75-230/400V-50Hz-3-1753-LK-22-BPTC | 2042 | € | 22 | B | 50 | 800 | 6 | 3 | ST | ST | 0.75 | IE2
TGT | PV005110T24 | C | DA | TGT/6-900-6/24-3-230/400V-50Hz-3-1757-C-24-APTC | 2566 | € | 24 | A | 50 | 900 | 6 | 6 | ST | ST | 3 | IE2
TGT | PV013959T10 | LP | NE | TGT/4/6-1120-3/10-4.5/1.5-400V-50Hz-3-1965-LP-10-A | 4260 | € | 10 | A | 50 | 1120 | 4/6 | 3 | ST | ST | 4.5/1.5 | IE1
TGT | PV005070T32 | LPK | DA | TGT/6-800-9/32-3-230/400V-50Hz-3-1757-LPK-32-BPTC | 2835 | € | 32 | B | 50 | 800 | 6 | 9 | ST | ST | 3 | IE2
TGT | PV013904T10 | LPK | DA | TGT/4/6-1000-3/10-2.5/0.8-400V-50Hz-3-1963-LPK-10-APTC | 3331 | € | 10 | A | 50 | 1000 | 4/6 | 3 | ST | ST | 2.5/0.8 | IE1
TGT | PV014142T26 | LPK | DA | TGT/4/6-1409-6/26-95/34-400V-50Hz-3-6160-LPK-26-APTC | 30349 | € | 26 | A | 50 | 1409 | 4/6 | 6 | ST | ST | 95/34 | IE1
TGT | PV014111T20 | CK | DA | TGT/4/6-1409-12/20-80/28-400V-50Hz-3-6179-CK-20-APTC | 25387 | € | 20 | A | 50 | 1409 | 4/6 | 12 | ST | ST | 80/28 | IE1
TGT | PV014158T10 | CK | DA | TGT/4/6-1609-12/10-95/34-400V-50Hz-3-6160-CK-10-APTC | 28921 | € | 10 | A | 50 | 1609 | 4/6 | 12 | ST | ST | 95/34 | IE1
TGT | PV005132T22 | LPK | DA | TGT/6-900-9/22-3-230/400V-50Hz-3-1757-LPK-22-BPTC | 3443 | € | 22 | B | 50 | 900 | 6 | 9 | ST | ST | 3 | IE2
TGT | PV013918T10 | CK | DA | TGT/4/6-1000-6/10-4.5/1.5-400V-50Hz-3-1965-CK-10-APTC | 3595 | € | 10 | A | 50 | 1000 | 4/6 | 6 | ST | ST | 4.5/1.5 | IE1
TGT | PV004587T18 | C | DA | TGT/4-900-9/18-7.5-400/690V-50Hz-3-6286-C-18-APTC | 2848 | € | 18 | A | 50 | 900 | 4 | 9 | ST | ST | 7.5 | IE3
TGT | PV005006T24 | LK | NE | TGT/6-710-6/24-0.75-230/400V-50Hz-3-1753-LK-24-B | 1707 | € | 24 | B | 50 | 710 | 6 | 6 | ST | ST | 0.75 | IE2
TGT | PV004677T20 | C | DA | TGT/6-1120-3/20-3-230/400V-50Hz-3-1757-C-20-APTC | 2870 | € | 20 | A | 50 | 1120 | 6 | 3 | ST | ST | 3 | IE2
TGT | PV004649T14 | C | NE | TGT/6-1000-9/14-3-230/400V-50Hz-3-1757-C-14-B | 2540 | € | 14 | B | 50 | 1000 | 6 | 9 | ST | ST | 3 | IE2
TGT | PV004729T32 | LP | DA | TGT/6-1250-3/32-11-400/690V-50Hz-3-6315-LP-32-BPTC | 5790 | € | 32 | B | 50 | 1250 | 6 | 3 | ST | ST | 11 | IE3
TGT | PV004675T18 | LP | NE | TGT/6-1120-3/18-3-230/400V-50Hz-3-1757-LP-18-B | 3580 | € | 18 | B | 50 | 1120 | 6 | 3 | ST | ST | 3 | IE2
TGT | PV014149T18 | CK | DA | TGT/4/6-1409-9/18-80/28-400V-50Hz-3-6179-CK-18-BPTC | 24884 | € | 18 | B | 50 | 1409 | 4/6 | 9 | ST | ST | 80/28 | IE1
TGT | PV014187T10 | LPK | DA | TGT/4/6-1609-9/10-95/34-400V-50Hz-3-6160-LPK-10-BPTC | 32297 | € | 10 | B | 50 | 1609 | 4/6 | 9 | ST | ST | 95/34 | IE1
TGT | PV014321T16 | LPK | NE | TGT/4/6-900-3/16-2.5/0.8-400V-50Hz-3-1963-LPK-16-A | 2996 | € | 16 | A | 50 | 900 | 4/6 | 3 | ST | ST | 2.5/0.8 | IE1
TGT | PV014336T12 | CK | NE | TGT/4/6-900-6/12-4.5/1.5-400V-50Hz-3-1965-CK-12-B | 3291 | € | 12 | B | 50 | 900 | 4/6 | 6 | ST | ST | 4.5/1.5 | IE1
TGT | PV013938T08 | CK | DA | TGT/4/6-1000-6/8-4.5/1.5-400V-50Hz-3-1965-CK-8-BPTC | 3595 | € | 8 | B | 50 | 1000 | 4/6 | 6 | ST | ST | 4.5/1.5 | IE1
TGT | PV014255T24 | C | DA | TGT/4/6-710-3/24-2.5/0.8-400V-50Hz-3-1963-C-24-BPTC | 1784 | € | 24 | B | 50 | 710 | 4/6 | 3 | ST | ST | 2.5/0.8 | IE1
TGT | PV014398T18 | LPK | NE | TGT/4/8-1000-6/18-8.4/2.05-400V-50Hz-3-1950-LPK-18-A | 4726 | € | 18 | A | 50 | 1000 | 4/8 | 6 | ST | ST | 8.4/2.05 | IE1
TGT | PV014256T26 | LPK | DA | TGT/4/6-710-3/26-2.5/0.8-400V-50Hz-3-1963-LPK-26-APTC | 2304 | € | 26 | A | 50 | 710 | 4/6 | 3 | ST | ST | 2.5/0.8 | IE1
TGT | PV014255T24 | CK | NE | TGT/4/6-710-3/24-2.5/0.8-400V-50Hz-3-1963-CK-24-A | 1832 | € | 24 | A | 50 | 710 | 4/6 | 3 | ST | ST | 2.5/0.8 | IE1
TGT | PV014259T32 | LP | DA | TGT/4/6-710-3/32-2.5/0.8-400V-50Hz-3-1963-LP-32-BPTC | 2057 | € | 32 | B | 50 | 710 | 4/6 | 3 | ST | ST | 2.5/0.8 | IE1
TGT | PV014417T16 | CK | DA | TGT/4/8-1000-9/16-8.4/2.05-400V-50Hz-3-1950-CK-16-BPTC | 4502 | € | 16 | B | 50 | 1000 | 4/8 | 9 | ST | ST | 8.4/2.05 | IE1
TGT | PV003919T08 | LP | NE | TGT/2-560-6/8-3-230/400V-50Hz-3-6206-LP-8-A | 1420 | € | 8 | A | 50 | 560 | 2 | 6 | ST | ST | 3 | IE3
TGT | PV004390T12 | CK | NE | TGT/4-630-6/12-0.75-230/400V-50Hz-3-1719-CK-12-A | 1274 | € | 12 | A | 50 | 630 | 4 | 6 | ST | ST | 0.75 | IE2
TGT | PV004390T12 | LP | DA | TGT/4-630-6/12-0.75-230/400V-50Hz-3-1719-LP-12-BPTC | 1441 | € | 12 | B | 50 | 630 | 4 | 6 | ST | ST | 0.75 | IE2
TGT | PV004402T26 | C | DA | TGT/4-630-6/26-2.2-230/400V-50Hz-3-6268-C-26-BPTC | 1379 | € | 26 | B | 50 | 630 | 4 | 6 | ST | ST | 2.2 | IE3
TGT | PV004402T26 | LP | DA | TGT/4-630-6/26-2.2-230/400V-50Hz-3-6268-LP-26-APTC | 1622 | € | 26 | A | 50 | 630 | 4 | 6 | ST | ST | 2.2 | IE3
TGT | PV004224T22 | CK | DA | TGT/4-1409-6/22-75-400/690V-50Hz-3-6296-CK-22-BPTC | 21624 | € | 22 | B | 50 | 1409 | 4 | 6 | ST | ST | 75 | IE3
TGT | PV003923T12 | LK | NE | TGT/2-630-6/12-7.5-400/690V-50Hz-3-5979-LK-12-A | 2178 | € | 12 | A | 50 | 630 | 2 | 6 | ST | ST | 7.5 | IE3
TGT | PV003919T08 | CK | DA | TGT/2-560-6/8-3-230/400V-50Hz-3-6206-CK-8-BPTC | 1631 | € | 8 | B | 50 | 560 | 2 | 6 | ST | ST | 3 | IE3
TGT | PV004666T08 | LPK | DA | TGT/6-1000-9/8-2.2-230/400V-50Hz-3-5944-LPK-8-BPTC | 3353 | € | 8 | B | 50 | 1000 | 6 | 9 | ST | ST | 2.2 | IE3
TGT | PV004674T16 | LP | NE | TGT/6-1120-3/16-2.2-230/400V-50Hz-3-5944-LP-16-A | 3411 | € | 16 | A | 50 | 1120 | 6 | 3 | ST | ST | 2.2 | IE3
TGT | PV004996T32 | C | DA | TGT/6-710-3/32-0.75-230/400V-50Hz-3-5802-C-32-BPTC | 1332 | € | 32 | B | 50 | 710 | 6 | 3 | ST | ST | 0.75 | IE3
TGT | PV005003T20 | CK | DA | TGT/6-710-6/20-0.75-230/400V-50Hz-3-5802-CK-20-BPTC | 1676 | € | 20 | B | 50 | 710 | 6 | 6 | ST | ST | 0.75 | IE3
TGT | PV003923T12 | LK | DA | TGT/2-630-6/12-7.5-400/690V-50Hz-3-5979-LK-12-APTC | 2398 | € | 12 | A | 50 | 630 | 2 | 6 | ST | ST | 7.5 | IE3
TGT | PV004284T20 | LK | DA | TGT/4-1609-3/20-75-400/690V-50Hz-3-6296-LK-20-BPTC | 25873 | € | 20 | B | 50 | 1609 | 4 | 3 | ST | ST | 75 | IE3
TGT | PV004321T10 | LK | DA | TGT/4-1609-9/10-90-400/690V-50Hz-3-6040-LK-10-APTC | 28729 | € | 10 | A | 50 | 1609 | 4 | 9 | ST | ST | 90 | IE3
TGT | PV004428T24 | C | NE | TGT/4-710-3/24-1.5-230/400V-50Hz-3-1721-C-24-A | 1128 | € | 24 | A | 50 | 710 | 4 | 3 | ST | ST | 1.5 | IE2
TGT | PV003927T16 | LPK | NE | TGT/2-630-6/16-7.5-400/690V-50Hz-3-5979-LPK-16-B | 2266 | € | 16 | B | 50 | 630 | 2 | 6 | ST | ST | 7.5 | IE3
TGT | PV013921T14 | LP | DA | TGT/4/6-1000-6/14-10.5/3.5-400V-50Hz-3-1967-LP-14-BPTC | 5296 | € | 14 | B | 50 | 1000 | 4/6 | 6 | ST | ST | 10.5/3.5 | IE1
TGT | PV013887T14 | LP | NE | TGT/2/4-630-6/14-6/1.6-400V-50Hz-3-1934-LP-14-B | 3088 | € | 14 | B | 50 | 630 | 2/4 | 6 | ST | ST | 6/1.6 | IE1
TGT | PV013964T16 | LP | DA | TGT/4/6-1120-3/16-10.5/3.5-400V-50Hz-3-1967-LP-16-BPTC | 5891 | € | 16 | B | 50 | 1120 | 4/6 | 3 | ST | ST | 10.5/3.5 | IE1
TGT | PV013966T18 | LPK | DA | TGT/4/6-1120-3/18-10.5/3.5-400V-50Hz-3-1967-LPK-18-BPTC | 6323 | € | 18 | B | 50 | 1120 | 4/6 | 3 | ST | ST | 10.5/3.5 | IE1
TGT | PV013968T20 | CK | DA | TGT/4/6-1120-3/20-10.5/3.5-400V-50Hz-3-1967-CK-20-BPTC | 5393 | € | 20 | B | 50 | 1120 | 4/6 | 3 | ST | ST | 10.5/3.5 | IE1
TGT | PV013875T22 | CK | NE | TGT/2/4-560-6/22-6/1.6-400V-50Hz-3-1934-CK-22-B | 3030 | € | 22 | B | 50 | 560 | 2/4 | 6 | ST | ST | 6/1.6 | IE1
TGT | PV014098T22 | CK | DA | TGT/4/6-1250-9/22-42/14-400V-50Hz-3-1972-CK-22-BPTC | 14933 | € | 22 | B | 50 | 1250 | 4/6 | 9 | ST | ST | 42/14 | IE1
TGT | PV014170T14 | CK | DA | TGT/4/6-1609-3/14-50/18-400V-50Hz-3-5855-CK-14-BPTC | 20327 | € | 14 | B | 50 | 1609 | 4/6 | 3 | ST | ST | 50/18 | IE1
TGT | PV013870T16 | LPK | DA | TGT/2/4-560-6/16-6/1.6-400V-50Hz-3-1934-LPK-16-BPTC | 3484 | € | 16 | B | 50 | 560 | 2/4 | 6 | ST | ST | 6/1.6 | IE1
TGT | PV013887T14 | C | DA | TGT/2/4-630-6/14-6/1.6-400V-50Hz-3-1934-C-14-APTC | 3065 | € | 14 | A | 50 | 630 | 2/4 | 6 | ST | ST | 6/1.6 | IE1
TGT | PV003887T14 | LPK | NE | TGT/2-500-6/14-2.2-230/400V-50Hz-3-6234-LPK-14-A | 1441 | € | 14 | A | 50 | 500 | 2 | 6 | ST | ST | 2.2 | IE3
TGT | PV004604T16 | LPK | NE | TGT/6-1000-3/16-1.5-230/400V-50Hz-3-1755-LPK-16-B | 2821 | € | 16 | B | 50 | 1000 | 6 | 3 | ST | ST | 1.5 | IE2
TGT | PV004604T16 | LPK | DA | TGT/6-1000-3/16-1.5-230/400V-50Hz-3-1755-LPK-16-BPTC | 3019 | € | 16 | B | 50 | 1000 | 6 | 3 | ST | ST | 1.5 | IE2
TGT | PV004688T08 | LPK | NE | TGT/6-1120-3/8-1.5-230/400V-50Hz-3-1755-LPK-8-B | 3535 | € | 8 | B | 50 | 1120 | 6 | 3 | ST | ST | 1.5 | IE2
TGT | PV004643T08 | LP | DA | TGT/6-1000-6/8-1.5-230/400V-50Hz-3-1755-LP-8-BPTC | 2909 | € | 8 | B | 50 | 1000 | 6 | 6 | ST | ST | 1.5 | IE2
TGT | PV004643T08 | C | NE | TGT/6-1000-6/8-1.5-230/400V-50Hz-3-1755-C-8-B | 2155 | € | 8 | B | 50 | 1000 | 6 | 6 | ST | ST | 1.5 | IE2
TGT | PV005043T24 | LK | DA | TGT/6-800-6/24-1.5-230/400V-50Hz-3-1755-LK-24-BPTC | 2296 | € | 24 | B | 50 | 800 | 6 | 6 | ST | ST | 1.5 | IE2
TGT | PV005043T24 | LP | NE | TGT/6-800-6/24-1.5-230/400V-50Hz-3-1755-LP-24-B | 1957 | € | 24 | B | 50 | 800 | 6 | 6 | ST | ST | 1.5 | IE2
TGT | PV005045T26 | LK | DA | TGT/6-800-6/26-1.5-230/400V-50Hz-3-1755-LK-26-APTC | 2296 | € | 26 | A | 50 | 800 | 6 | 6 | ST | ST | 1.5 | IE2
TGT | PV004667T10 | LP | NE | TGT/6-1120-3/10-1.5-230/400V-50Hz-3-1755-LP-10-A | 3305 | € | 10 | A | 50 | 1120 | 6 | 3 | ST | ST | 1.5 | IE2
TGT | PV005058T20 | LP | DA | TGT/6-800-9/20-1.5-230/400V-50Hz-3-1755-LP-20-BPTC | 2292 | € | 20 | B | 50 | 800 | 6 | 9 | ST | ST | 1.5 | IE2
TGT | PV004791T26 | CK | DA | TGT/6-1409-12/26-45-400/690V-50Hz-3-6021-CK-26-APTC | 22773 | € | 26 | A | 50 | 1409 | 6 | 12 | ST | ST | 45 | IE3
TGT | PV005094T08 | CK | DA | TGT/6-900-3/8-1.5-230/400V-50Hz-3-1755-CK-8-APTC | 2384 | € | 8 | A | 50 | 900 | 6 | 3 | ST | ST | 1.5 | IE2
TGT | PV013888T14 | CK | NE | TGT/2/4-630-6/14-8.3/1.7-400V-50Hz-3-1935-CK-14-B | 3405 | € | 14 | B | 50 | 630 | 2/4 | 6 | ST | ST | 8.3/1.7 | IE1
TGT | PV013886T12 | LP | DA | TGT/2/4-630-6/12-8.3/1.7-400V-50Hz-3-1935-LP-12-APTC | 3436 | € | 12 | A | 50 | 630 | 2/4 | 6 | ST | ST | 8.3/1.7 | IE1
TGT | PV005074T12 | CK | DA | TGT/6-900-3/12-1.5-230/400V-50Hz-3-1755-CK-12-APTC | 2384 | € | 12 | A | 50 | 900 | 6 | 3 | ST | ST | 1.5 | IE2
TGT | PV005078T16 | LP | DA | TGT/6-900-3/16-1.5-230/400V-50Hz-3-1755-LP-16-APTC | 2653 | € | 16 | A | 50 | 900 | 6 | 3 | ST | ST | 1.5 | IE2
TGT | PV013945T18 | CK | DA | TGT/4/6-1000-9/18-14/4.5-400V-50Hz-3-4148-CK-18-APTC | 6120 | € | 18 | A | 50 | 1000 | 4/6 | 9 | ST | ST | 14/4.5 | IE1
TGT | PV005060T22 | C | DA | TGT/6-800-9/22-1.5-230/400V-50Hz-3-1755-C-22-APTC | 1935 | € | 22 | A | 50 | 800 | 6 | 9 | ST | ST | 1.5 | IE2
TGT | PV005072T10 | CK | DA | TGT/6-900-3/10-1.5-230/400V-50Hz-3-1755-CK-10-APTC | 2384 | € | 10 | A | 50 | 900 | 6 | 3 | ST | ST | 1.5 | IE2
TGT | PV013961T12 | CK | DA | TGT/4/6-1120-3/12-6/2-400V-50Hz-3-1966-CK-12-BPTC | 4233 | € | 12 | B | 50 | 1120 | 4/6 | 3 | ST | ST | 6/2 | IE1
TGT | PV005086T24 | LP | DA | TGT/6-900-3/24-1.5-230/400V-50Hz-3-1755-LP-24-BPTC | 2653 | € | 24 | B | 50 | 900 | 6 | 3 | ST | ST | 1.5 | IE2
TGT | PV005043T24 | LK | NE | TGT/6-800-6/24-1.5-230/400V-50Hz-3-1755-LK-24-A | 2098 | € | 24 | A | 50 | 800 | 6 | 6 | ST | ST | 1.5 | IE2
TGT | PV005084T22 | CK | NE | TGT/6-900-3/22-1.5-230/400V-50Hz-3-1755-CK-22-A | 2186 | € | 22 | A | 50 | 900 | 6 | 3 | ST | ST | 1.5 | IE2
TGT | PV005100T14 | LP | DA | TGT/6-900-6/14-1.5-230/400V-50Hz-3-1755-LP-14-APTC | 2768 | € | 14 | A | 50 | 900 | 6 | 6 | ST | ST | 1.5 | IE2
TGT | PV005118T08 | C | DA | TGT/6-900-6/8-1.5-230/400V-50Hz-3-1755-C-8-BPTC | 2270 | € | 8 | B | 50 | 900 | 6 | 6 | ST | ST | 1.5 | IE2
TGT | PV014139T20 | CK | DA | TGT/4/6-1409-6/20-70/25-400V-50Hz-3-5961-CK-20-BPTC | 23436 | € | 20 | B | 50 | 1409 | 4/6 | 6 | ST | ST | 70/25 | IE1
TGT | PV014177T10 | LK | DA | TGT/4/6-1609-6/10-70/25-400V-50Hz-3-5961-LK-10-APTC | 28187 | € | 10 | A | 50 | 1609 | 4/6 | 6 | ST | ST | 70/25 | IE1
TGT | PV013899T28 | LP | DA | TGT/2/4-630-6/28-16/3.2-400V-50Hz-3-6083-LP-28-APTC | 4154 | € | 28 | A | 50 | 630 | 2/4 | 6 | ST | ST | 16/3.2 | IE1
TGT | PV013994T20 | LP | DA | TGT/4/6-1120-6/20-14/4.5-400V-50Hz-3-4148-LP-20-APTC | 6852 | € | 20 | A | 50 | 1120 | 4/6 | 6 | ST | ST | 14/4.5 | IE1
TGT | PV003891T18 | LK | NE | TGT/2-500-6/18-4-400/690V-50Hz-3-5929-LK-18-B | 1543 | € | 18 | B | 50 | 500 | 2 | 6 | ST | ST | 4 | IE3
TGT | PV003893T20 | LK | DA | TGT/2-500-6/20-4-400/690V-50Hz-3-5929-LK-20-BPTC | 1741 | € | 20 | B | 50 | 500 | 2 | 6 | ST | ST | 4 | IE3
TGT | PV004389T10 | LK | NE | TGT/4-630-6/10-0.75-230/400V-50Hz-3-5859-LK-10-B | 1428 | € | 10 | B | 50 | 630 | 4 | 6 | ST | ST | 0.75 | IE3
TGT | PV004134T14 | CK | DA | TGT/4-1250-6/14-18.5-400/690V-50Hz-3-6106-CK-14-BPTC | 5228 | € | 14 | B | 50 | 1250 | 4 | 6 | ST | ST | 18.5 | IE3
TGT | PV004391T12 | LPK | NE | TGT/4-630-6/12-0.75-230/400V-50Hz-3-5859-LPK-12-B | 1516 | € | 12 | B | 50 | 630 | 4 | 6 | ST | ST | 0.75 | IE3
TGT | PV003935T24 | LK | DA | TGT/2-630-6/24-15-400/690V-50Hz-3-6215-LK-24-APTC | 3541 | € | 24 | A | 50 | 630 | 2 | 6 | ST | ST | 15 | IE3
TGT | PV004416T08 | LK | NE | TGT/4-630-6/8-0.75-230/400V-50Hz-3-5859-LK-8-A | 1428 | € | 8 | A | 50 | 630 | 4 | 6 | ST | ST | 0.75 | IE3
TGT | PV004418T10 | LK | DA | TGT/4-710-3/10-0.75-230/400V-50Hz-3-5859-LK-10-APTC | 1631 | € | 10 | A | 50 | 710 | 4 | 3 | ST | ST | 0.75 | IE3
TGT | PV004617T28 | C | NE | TGT/6-1000-3/28-3-230/400V-50Hz-3-5875-C-28-B | 2311 | € | 28 | B | 50 | 1000 | 6 | 3 | ST | ST | 3 | IE3
TGT | PV004617T28 | C | DA | TGT/6-1000-3/28-3-230/400V-50Hz-3-5875-C-28-BPTC | 2531 | € | 28 | B | 50 | 1000 | 6 | 3 | ST | ST | 3 | IE3
TGT | PV004968T20 | LP | NE | TGT/6-630-6/20-0.37-230/400V-50Hz-3-1751-LP-20-B | 1316 | € | 20 | B | 50 | 630 | 6 | 6 | ST | ST | 0.37 | IE1
TGT | PV004983T12 | C | NE | TGT/6-710-3/12-0.55-230/400V-50Hz-3-1752-C-12-A | 1110 | € | 12 | A | 50 | 710 | 6 | 3 | ST | ST | 0.55 | IE1
TGT | PV004983T12 | C | DA | TGT/6-710-3/12-0.55-230/400V-50Hz-3-1752-C-12-APTC | 1265 | € | 12 | A | 50 | 710 | 6 | 3 | ST | ST | 0.55 | IE1
TGT | PV004652T16 | LP | DA | TGT/6-1000-9/16-3-230/400V-50Hz-3-5875-LP-16-APTC | 3316 | € | 16 | A | 50 | 1000 | 6 | 9 | ST | ST | 3 | IE3
TGT | PV004955T18 | C | DA | TGT/6-560-6/18-0.37-230/400V-50Hz-3-1751-C-18-APTC | 1149 | € | 18 | A | 50 | 560 | 6 | 6 | ST | ST | 0.37 | IE1
TGT | PV004987T20 | LK | DA | TGT/6-710-3/20-0.55-230/400V-50Hz-3-1752-LK-20-APTC | 1679 | € | 20 | A | 50 | 710 | 6 | 3 | ST | ST | 0.55 | IE1
TGT | PV004987T20 | LP | NE | TGT/6-710-3/20-0.55-230/400V-50Hz-3-1752-LP-20-A | 1384 | € | 20 | A | 50 | 710 | 6 | 3 | ST | ST | 0.55 | IE1
TGT | PV004988T22 | LP | DA | TGT/6-710-3/22-0.55-230/400V-50Hz-3-1752-LP-22-APTC | 1538 | € | 22 | A | 50 | 710 | 6 | 3 | ST | ST | 0.55 | IE1
TGT | PV004997T10 | LPK | NE | TGT/6-710-6/10-0.55-230/400V-50Hz-3-1752-LPK-10-A | 1727 | € | 10 | A | 50 | 710 | 6 | 6 | ST | ST | 0.55 | IE1
TGT | PV004998T12 | CK | DA | TGT/6-710-6/12-0.55-230/400V-50Hz-3-1752-CK-12-APTC | 1608 | € | 12 | A | 50 | 710 | 6 | 6 | ST | ST | 0.55 | IE1
TGT | PV004966T16 | LP | DA | TGT/6-630-6/16-0.37-230/400V-50Hz-3-1751-LP-16-APTC | 1470 | € | 16 | A | 50 | 630 | 6 | 6 | ST | ST | 0.37 | IE1
TGT | PV005032T10 | LP | DA | TGT/6-800-6/10-0.55-230/400V-50Hz-3-1752-LP-10-APTC | 1930 | € | 10 | A | 50 | 800 | 6 | 6 | ST | ST | 0.55 | IE1
TGT | PV005133T22 | C | NE | TGT/6-900-9/22-3-230/400V-50Hz-3-5875-C-22-A | 2478 | € | 22 | A | 50 | 900 | 6 | 9 | ST | ST | 3 | IE3
TGT | PV005133T22 | C | DA | TGT/6-900-9/22-3-230/400V-50Hz-3-5875-C-22-APTC | 2698 | € | 22 | A | 50 | 900 | 6 | 9 | ST | ST | 3 | IE3
TGT | PV005001T18 | LPK | DA | TGT/6-710-6/18-0.55-230/400V-50Hz-3-1752-LPK-18-BPTC | 1882 | € | 18 | B | 50 | 710 | 6 | 6 | ST | ST | 0.55 | IE1
TGT | PV005075T12 | LP | DA | TGT/6-900-3/12-1.5-230/400V-50Hz-3-6114-LP-12-APTC | 2653 | € | 12 | A | 50 | 900 | 6 | 3 | ST | ST | 1.5 | IE3
TGT | PV005079T16 | LP | NE | TGT/6-900-3/16-1.5-230/400V-50Hz-3-6114-LP-16-A | 2455 | € | 16 | A | 50 | 900 | 6 | 3 | ST | ST | 1.5 | IE3
TGT | PV005016T10 | CK | NE | TGT/6-800-3/10-0.55-230/400V-50Hz-3-1752-CK-10-A | 1551 | € | 10 | A | 50 | 800 | 6 | 3 | ST | ST | 0.55 | IE1
TGT | PV005129T18 | LP | NE | TGT/6-900-9/18-2.2-230/400V-50Hz-3-5944-LP-18-B | 2807 | € | 18 | B | 50 | 900 | 6 | 9 | ST | ST | 2.2 | IE3
TGT | PV005005T22 | CK | NE | TGT/6-710-6/22-0.75-230/400V-50Hz-3-5802-CK-22-B | 1522 | € | 22 | B | 50 | 710 | 6 | 6 | ST | ST | 0.75 | IE3
TGT | PV005091T28 | LP | NE | TGT/6-900-3/28-2.2-230/400V-50Hz-3-5944-LP-28-A | 2560 | € | 28 | A | 50 | 900 | 6 | 3 | ST | ST | 2.2 | IE3
TGT | PV005089T26 | CK | NE | TGT/6-900-3/26-2.2-230/400V-50Hz-3-5944-CK-26-A | 2291 | € | 26 | A | 50 | 900 | 6 | 3 | ST | ST | 2.2 | IE3
TGT | PV005093T30 | LP | NE | TGT/6-900-3/30-2.2-230/400V-50Hz-3-5944-LP-30-B | 2560 | € | 30 | B | 50 | 900 | 6 | 3 | ST | ST | 2.2 | IE3
TGT | PV014115T24 | CK | DA | TGT/4/6-1409-12/24-115/40-400V-50Hz-3-5878-CK-24-BPTC | 29740 | € | 24 | B | 50 | 1409 | 4/6 | 12 | ST | ST | 115/40 | IE1
TGT | PV005125T14 | LPK | DA | TGT/6-900-9/14-2.2-230/400V-50Hz-3-5944-LPK-14-APTC | 3234 | € | 14 | A | 50 | 900 | 6 | 9 | ST | ST | 2.2 | IE3
TGT | PV005127T16 | CK | NE | TGT/6-900-9/16-2.2-230/400V-50Hz-3-5944-CK-16-B | 2538 | € | 16 | B | 50 | 900 | 6 | 9 | ST | ST | 2.2 | IE3
TGT | PV014116T26 | LPK | DA | TGT/4/6-1409-12/26-115/40-400V-50Hz-3-5878-LPK-26-APTC | 33398 | € | 26 | A | 50 | 1409 | 4/6 | 12 | ST | ST | 115/40 | IE1
TGT | PV005093T30 | CK | NE | TGT/6-900-3/30-2.2-230/400V-50Hz-3-5944-CK-30-B | 2291 | € | 30 | B | 50 | 900 | 6 | 3 | ST | ST | 2.2 | IE3
TGT | PV004996T32 | LP | NE | TGT/6-710-3/32-0.75-230/400V-50Hz-3-5802-LP-32-A | 1451 | € | 32 | A | 50 | 710 | 6 | 3 | ST | ST | 0.75 | IE3
TGT | PV004666T08 | LPK | DA | TGT/6-1000-9/8-2.2-230/400V-50Hz-3-5944-LPK-8-APTC | 3353 | € | 8 | A | 50 | 1000 | 6 | 9 | ST | ST | 2.2 | IE3
TGT | PV004981T36 | C | DA | TGT/6-630-6/36-1.1-230/400V-50Hz-3-6273-C-36-APTC | 1422 | € | 36 | A | 50 | 630 | 6 | 6 | ST | ST | 1.1 | IE3
TGT | PV004699T20 | C | NE | TGT/6-1120-6/20-5.5-400/690V-50Hz-3-1759-C-20-A | 3377 | € | 20 | A | 50 | 1120 | 6 | 6 | ST | ST | 5.5 | IE2
TGT | PV004700T22 | CK | NE | TGT/6-1120-6/22-5.5-400/690V-50Hz-3-1759-CK-22-A | 3642 | € | 22 | A | 50 | 1120 | 6 | 6 | ST | ST | 5.5 | IE2
TGT | PV005053T14 | CK | DA | TGT/6-800-9/14-1.1-230/400V-50Hz-3-6273-CK-14-APTC | 2114 | € | 14 | A | 50 | 800 | 6 | 9 | ST | ST | 1.1 | IE3
TGT | PV005055T16 | LK | DA | TGT/6-800-9/16-1.1-230/400V-50Hz-3-6273-LK-16-APTC | 2383 | € | 16 | A | 50 | 800 | 6 | 9 | ST | ST | 1.1 | IE3
TGT | PV013953T28 | C | DA | TGT/4/6-1000-9/28-20/6.5-400V-50Hz-3-1969-C-28-BPTC | 7152 | € | 28 | B | 50 | 1000 | 4/6 | 9 | ST | ST | 20/6.5 | IE1
TGT | PV004374T24 | LK | DA | TGT/4-560-6/24-1.1-230/400V-50Hz-3-1720-LK-24-BPTC | 1497 | € | 24 | B | 50 | 560 | 4 | 6 | ST | ST | 1.1 | IE2
TGT | PV004380T32 | CK | NE | TGT/4-560-6/32-1.5-230/400V-50Hz-3-6256-CK-32-A | 1260 | € | 32 | A | 50 | 560 | 4 | 6 | ST | ST | 1.5 | IE3
TGT | PV004132T12 | CK | DA | TGT/4-1250-6/12-15-400/690V-50Hz-3-6008-CK-12-APTC | 4779 | € | 12 | A | 50 | 1250 | 4 | 6 | ST | ST | 15 | IE3
TGT | PV004168T08 | C | DA | TGT/4-1250-9/8-15-400/690V-50Hz-3-6008-C-8-BPTC | 4515 | € | 8 | B | 50 | 1250 | 4 | 9 | ST | ST | 15 | IE3
TGT | PV004621T32 | CK | DA | TGT/6-1000-3/32-4-400/690V-50Hz-3-5985-CK-32-APTC | 2981 | € | 32 | A | 50 | 1000 | 6 | 3 | ST | ST | 4 | IE3
TGT | PV004621T32 | LPK | DA | TGT/6-1000-3/32-4-400/690V-50Hz-3-5985-LPK-32-BPTC | 3537 | € | 32 | B | 50 | 1000 | 6 | 3 | ST | ST | 4 | IE3
TGT | PV004583T14 | LP | DA | TGT/4-900-9/14-5.5-400/690V-50Hz-3-6291-LP-14-APTC | 3163 | € | 14 | A | 50 | 900 | 4 | 9 | ST | ST | 5.5 | IE3
TGT | PV004582T14 | C | DA | TGT/4-900-9/14-5.5-400/690V-50Hz-3-1725-C-14-APTC | 2665 | € | 14 | A | 50 | 900 | 4 | 9 | ST | ST | 5.5 | IE2
TGT | PV004582T14 | LP | NE | TGT/4-900-9/14-5.5-400/690V-50Hz-3-1725-LP-14-B | 2943 | € | 14 | B | 50 | 900 | 4 | 9 | ST | ST | 5.5 | IE2
TGT | PV004599T30 | LP | DA | TGT/4-900-9/30-15-400/690V-50Hz-3-6008-LP-30-BPTC | 4383 | € | 30 | B | 50 | 900 | 4 | 9 | ST | ST | 15 | IE3
TGT | PV004639T28 | LPK | DA | TGT/6-1000-6/28-5.5-400/690V-50Hz-3-1759-LPK-28-BPTC | 4074 | € | 28 | B | 50 | 1000 | 6 | 6 | ST | ST | 5.5 | IE2
TGT | PV005016T10 | CK | DA | TGT/6-800-3/10-0.55-230/400V-50Hz-3-1752-CK-10-BPTC | 1705 | € | 10 | B | 50 | 800 | 6 | 3 | ST | ST | 0.55 | IE1
TGT | PV005057T18 | LP | DA | TGT/6-800-9/18-1.5-230/400V-50Hz-3-6114-LP-18-BPTC | 2292 | € | 18 | B | 50 | 800 | 6 | 9 | ST | ST | 1.5 | IE3
TGT | PV005139T08 | LP | DA | TGT/6-900-9/8-1.5-230/400V-50Hz-3-6114-LP-8-APTC | 2900 | € | 8 | A | 50 | 900 | 6 | 9 | ST | ST | 1.5 | IE3
TGT | PV005033T12 | LK | NE | TGT/6-800-6/12-0.55-230/400V-50Hz-3-1752-LK-12-A | 1917 | € | 12 | A | 50 | 800 | 6 | 6 | ST | ST | 0.55 | IE1
TGT | PV005034T14 | C | DA | TGT/6-800-6/14-0.55-230/400V-50Hz-3-1752-C-14-BPTC | 1573 | € | 14 | B | 50 | 800 | 6 | 6 | ST | ST | 0.55 | IE1
TGT | PV005034T14 | CK | NE | TGT/6-800-6/14-0.55-230/400V-50Hz-3-1752-CK-14-B | 1648 | € | 14 | B | 50 | 800 | 6 | 6 | ST | ST | 0.55 | IE1
TGT | PV004988T22 | C | NE | TGT/6-710-3/22-0.55-230/400V-50Hz-3-1752-C-22-A | 1110 | € | 22 | A | 50 | 710 | 6 | 3 | ST | ST | 0.55 | IE1
TGT | PV004965T14 | C | DA | TGT/6-630-6/14-0.37-230/400V-50Hz-3-1751-C-14-APTC | 1228 | € | 14 | A | 50 | 630 | 6 | 6 | ST | ST | 0.37 | IE1
TGT | PV004967T18 | CK | DA | TGT/6-630-6/18-0.37-230/400V-50Hz-3-1751-CK-18-APTC | 1457 | € | 18 | A | 50 | 630 | 6 | 6 | ST | ST | 0.37 | IE1
TGT | PV004999T14 | C | DA | TGT/6-710-6/14-0.55-230/400V-50Hz-3-1752-C-14-BPTC | 1379 | € | 14 | B | 50 | 710 | 6 | 6 | ST | ST | 0.55 | IE1
TGT | PV005000T16 | CK | DA | TGT/6-710-6/16-0.55-230/400V-50Hz-3-1752-CK-16-APTC | 1608 | € | 16 | A | 50 | 710 | 6 | 6 | ST | ST | 0.55 | IE1
TGT | PV004986T18 | LPK | DA | TGT/6-710-3/18-0.55-230/400V-50Hz-3-1752-LPK-18-APTC | 1767 | € | 18 | A | 50 | 710 | 6 | 3 | ST | ST | 0.55 | IE1
TGT | PV004988T22 | LK | DA | TGT/6-710-3/22-0.55-230/400V-50Hz-3-1752-LK-22-BPTC | 1679 | € | 22 | B | 50 | 710 | 6 | 3 | ST | ST | 0.55 | IE1
TGT | PV004676T18 | LP | NE | TGT/6-1120-3/18-3-230/400V-50Hz-3-5875-LP-18-B | 3580 | € | 18 | B | 50 | 1120 | 6 | 3 | ST | ST | 3 | IE3
TGT | PV004676T18 | LP | DA | TGT/6-1120-3/18-3-230/400V-50Hz-3-5875-LP-18-BPTC | 3800 | € | 18 | B | 50 | 1120 | 6 | 3 | ST | ST | 3 | IE3
TGT | PV005017T12 | LK | DA | TGT/6-800-3/12-0.55-230/400V-50Hz-3-1752-LK-12-APTC | 1974 | € | 12 | A | 50 | 800 | 6 | 3 | ST | ST | 0.55 | IE1
TGT | PV004676T18 | LP | DA | TGT/6-1120-3/18-3-230/400V-50Hz-3-5875-LP-18-APTC | 3800 | € | 18 | A | 50 | 1120 | 6 | 3 | ST | ST | 3 | IE3
TGT | PV004691T10 | LP | DA | TGT/6-1120-6/10-3-230/400V-50Hz-3-5875-LP-10-APTC | 3924 | € | 10 | A | 50 | 1120 | 6 | 6 | ST | ST | 3 | IE3
TGT | PV005057T18 | C | NE | TGT/6-800-9/18-1.5-230/400V-50Hz-3-6114-C-18-A | 1737 | € | 18 | A | 50 | 800 | 6 | 9 | ST | ST | 1.5 | IE3
TGT | PV004691T10 | CK | NE | TGT/6-1120-6/10-3-230/400V-50Hz-3-5875-CK-10-A | 3020 | € | 10 | A | 50 | 1120 | 6 | 6 | ST | ST | 3 | IE3
TGT | PV005061T22 | LK | NE | TGT/6-800-9/22-1.5-230/400V-50Hz-3-6114-LK-22-A | 2235 | € | 22 | A | 50 | 800 | 6 | 9 | ST | ST | 1.5 | IE3
TGT | PV005077T14 | CK | DA | TGT/6-900-3/14-1.5-230/400V-50Hz-3-6114-CK-14-BPTC | 2384 | € | 14 | B | 50 | 900 | 6 | 3 | ST | ST | 1.5 | IE3
TGT | PV005057T18 | LK | DA | TGT/6-800-9/18-1.5-230/400V-50Hz-3-6114-LK-18-BPTC | 2433 | € | 18 | B | 50 | 800 | 6 | 9 | ST | ST | 1.5 | IE3
TGT | PV004738T18 | C | DA | TGT/6-1250-6/18-7.5-400/690V-50Hz-3-6231-C-18-BPTC | 4174 | € | 18 | B | 50 | 1250 | 6 | 6 | ST | ST | 7.5 | IE3
TGT | PV004740T20 | C | DA | TGT/6-1250-6/20-7.5-400/690V-50Hz-3-6231-C-20-BPTC | 4174 | € | 20 | B | 50 | 1250 | 6 | 6 | ST | ST | 7.5 | IE3
TGT | PV004947T28 | LK | DA | TGT/6-1609-9/28-75-400/690V-50Hz-3-6182-LK-28-APTC | 28227 | € | 28 | A | 50 | 1609 | 6 | 9 | ST | ST | 75 | IE3
TGT | PV004966T16 | C | DA | TGT/6-630-6/16-0.37-230/400V-50Hz-3-1751-C-16-BPTC | 1228 | € | 16 | B | 50 | 630 | 6 | 6 | ST | ST | 0.37 | IE1
TGT | PV004967T18 | LP | NE | TGT/6-630-6/18-0.37-230/400V-50Hz-3-1751-LP-18-A | 1316 | € | 18 | A | 50 | 630 | 6 | 6 | ST | ST | 0.37 | IE1
TGT | PV004827T26 | LPK | DA | TGT/6-1409-6/26-30-400/690V-50Hz-3-6012-LPK-26-APTC | 19554 | € | 26 | A | 50 | 1409 | 6 | 6 | ST | ST | 30 | IE3
TGT | PV005079T16 | LPK | NE | TGT/6-900-3/16-1.5-230/400V-50Hz-3-6114-LPK-16-B | 2684 | € | 16 | B | 50 | 900 | 6 | 3 | ST | ST | 1.5 | IE3
TGT | PV004907T14 | LPK | DA | TGT/6-1609-6/14-30-400/690V-50Hz-3-6012-LPK-14-APTC | 21000 | € | 14 | A | 50 | 1609 | 6 | 6 | ST | ST | 30 | IE3
TGT | PV004985T16 | C | NE | TGT/6-710-3/16-0.55-230/400V-50Hz-3-1752-C-16-A | 1110 | € | 16 | A | 50 | 710 | 6 | 3 | ST | ST | 0.55 | IE1
TGT | PV004627T14 | LPK | DA | TGT/6-1000-6/14-2.2-230/400V-50Hz-3-5944-LPK-14-APTC | 3243 | € | 14 | A | 50 | 1000 | 6 | 6 | ST | ST | 2.2 | IE3
TGT | PV004731T08 | LP | NE | TGT/6-1250-3/8-2.2-230/400V-50Hz-3-5944-LP-8-B | 3604 | € | 8 | B | 50 | 1250 | 6 | 3 | ST | ST | 2.2 | IE3
TGT | PV004648T12 | LP | DA | TGT/6-1000-9/12-2.2-230/400V-50Hz-3-5944-LP-12-APTC | 3124 | € | 12 | A | 50 | 1000 | 6 | 9 | ST | ST | 2.2 | IE3
TGT | PV005069T30 | LP | NE | TGT/6-800-9/30-2.2-230/400V-50Hz-3-5944-LP-30-B | 2199 | € | 30 | B | 50 | 800 | 6 | 9 | ST | ST | 2.2 | IE3
TGT | PV004776T32 | LPK | DA | TGT/6-1250-9/32-22-400/690V-50Hz-3-5873-LPK-32-BPTC | 9039 | € | 32 | B | 50 | 1250 | 6 | 9 | ST | ST | 22 | IE3
TGT | PV005093T30 | CK | DA | TGT/6-900-3/30-2.2-230/400V-50Hz-3-5944-CK-30-APTC | 2489 | € | 30 | A | 50 | 900 | 6 | 3 | ST | ST | 2.2 | IE3
TGT | PV004889T18 | LP | DA | TGT/6-1609-3/18-22-400/690V-50Hz-3-5873-LP-18-APTC | 18712 | € | 18 | A | 50 | 1609 | 6 | 3 | ST | ST | 22 | IE3
TGT | PV004891T20 | CK | DA | TGT/6-1609-3/20-22-400/690V-50Hz-3-5873-CK-20-APTC | 15292 | € | 20 | A | 50 | 1609 | 6 | 3 | ST | ST | 22 | IE3
TGT | PV004973T28 | C | DA | TGT/6-630-6/28-0.75-230/400V-50Hz-3-5802-C-28-BPTC | 1315 | € | 28 | B | 50 | 630 | 6 | 6 | ST | ST | 0.75 | IE3
TGT | PV004939T20 | LPK | DA | TGT/6-1609-9/20-55-400/690V-50Hz-3-6130-LPK-20-BPTC | 27768 | € | 20 | B | 50 | 1609 | 6 | 9 | ST | ST | 55 | IE3
TGT | PV004996T32 | LP | DA | TGT/6-710-3/32-0.75-230/400V-50Hz-3-5802-LP-32-BPTC | 1606 | € | 32 | B | 50 | 710 | 6 | 3 | ST | ST | 0.75 | IE3
TGT | PV005003T20 | LP | DA | TGT/6-710-6/20-0.75-230/400V-50Hz-3-5802-LP-20-APTC | 1720 | € | 20 | A | 50 | 710 | 6 | 6 | ST | ST | 0.75 | IE3
TGT | PV005007T24 | LK | NE | TGT/6-710-6/24-0.75-230/400V-50Hz-3-5802-LK-24-B | 1707 | € | 24 | B | 50 | 710 | 6 | 6 | ST | ST | 0.75 | IE3
TGT | PV005050T30 | LK | NE | TGT/6-800-6/30-2.2-230/400V-50Hz-3-5944-LK-30-B | 2203 | € | 30 | B | 50 | 800 | 6 | 6 | ST | ST | 2.2 | IE3
TGT | PV005065T26 | LK | NE | TGT/6-800-9/26-2.2-230/400V-50Hz-3-5944-LK-26-A | 2340 | € | 26 | A | 50 | 800 | 6 | 9 | ST | ST | 2.2 | IE3
TGT | PV005125T14 | CK | NE | TGT/6-900-9/14-2.2-230/400V-50Hz-3-5944-CK-14-B | 2538 | € | 14 | B | 50 | 900 | 6 | 9 | ST | ST | 2.2 | IE3
TGT | PV005127T16 | CK | DA | TGT/6-900-9/16-2.2-230/400V-50Hz-3-5944-CK-16-APTC | 2736 | € | 16 | A | 50 | 900 | 6 | 9 | ST | ST | 2.2 | IE3
TGT | PV014106T16 | LK | DA | TGT/4/6-1409-12/16-70/25-400V-50Hz-3-5961-LK-16-APTC | 27791 | € | 16 | A | 50 | 1409 | 4/6 | 12 | ST | ST | 70/25 | IE1
TGT | PV013963T14 | C | DA | TGT/4/6-1120-3/14-6/2-400V-50Hz-3-1966-C-14-APTC | 3969 | € | 14 | A | 50 | 1120 | 4/6 | 3 | ST | ST | 6/2 | IE1
TGT | PV013963T14 | LPK | DA | TGT/4/6-1120-3/14-6/2-400V-50Hz-3-1966-LPK-14-BPTC | 5163 | € | 14 | B | 50 | 1120 | 4/6 | 3 | ST | ST | 6/2 | IE1
TGT | PV014379T22 | LP | NE | TGT/4/8-1000-3/22-6.8/1.4-400V-50Hz-3-1949-LP-22-B | 3898 | € | 22 | B | 50 | 1000 | 4/8 | 3 | ST | ST | 6.8/1.4 | IE1
TGT | PV014392T12 | LPK | NE | TGT/4/8-1000-6/12-6.8/1.4-400V-50Hz-3-1949-LPK-12-A | 4281 | € | 12 | A | 50 | 1000 | 4/8 | 6 | ST | ST | 6.8/1.4 | IE1
TGT | PV014411T10 | LPK | DA | TGT/4/8-1000-9/10-6.8/1.4-400V-50Hz-3-1949-LPK-10-APTC | 4612 | € | 10 | A | 50 | 1000 | 4/8 | 9 | ST | ST | 6.8/1.4 | IE1
TGT | PV014330T28 | CK | DA | TGT/4/6-900-3/28-6/2-400V-50Hz-3-1966-CK-28-BPTC | 3814 | € | 28 | B | 50 | 900 | 4/6 | 3 | ST | ST | 6/2 | IE1
TGT | PV014048T20 | LPK | DA | TGT/4/6-1250-3/20-14/4.5-400V-50Hz-3-4148-LPK-20-APTC | 7354 | € | 20 | A | 50 | 1250 | 4/6 | 3 | ST | ST | 14/4.5 | IE1
TGT | PV014773T30 | CK | DA | TGT/4/8-800-6/30-6.8/1.4-400V-50Hz-3-1949-CK-30-BPTC | 3391 | € | 30 | B | 50 | 800 | 4/8 | 6 | ST | ST | 6.8/1.4 | IE1
TGT | PV014784T22 | LPK | NE | TGT/4/8-800-9/22-6.8/1.4-400V-50Hz-3-1949-LPK-22-A | 3664 | € | 22 | A | 50 | 800 | 4/8 | 9 | ST | ST | 6.8/1.4 | IE1
TGT | PV014787T26 | LPK | NE | TGT/4/8-800-9/26-6.8/1.4-400V-50Hz-3-1949-LPK-26-A | 3664 | € | 26 | A | 50 | 800 | 4/8 | 9 | ST | ST | 6.8/1.4 | IE1
TGT | PV014503T10 | LP | DA | TGT/4/8-1250-3/10-6.8/1.4-400V-50Hz-3-1949-LP-10-BPTC | 5026 | € | 10 | B | 50 | 1250 | 4/8 | 3 | ST | ST | 6.8/1.4 | IE1
TGT | PV014763T16 | LP | NE | TGT/4/8-800-6/16-3/0.65-400V-50Hz-3-1947-LP-16-B | 2603 | € | 16 | B | 50 | 800 | 4/8 | 6 | ST | ST | 3/0.65 | IE1
TGT | PV014764T18 | CK | DA | TGT/4/8-800-6/18-3/0.65-400V-50Hz-3-1947-CK-18-APTC | 2691 | € | 18 | A | 50 | 800 | 4/8 | 6 | ST | ST | 3/0.65 | IE1
TGT | PV014772T28 | C | NE | TGT/4/8-800-6/28-6.8/1.4-400V-50Hz-3-1949-C-28-A | 2906 | € | 28 | A | 50 | 800 | 4/8 | 6 | ST | ST | 6.8/1.4 | IE1
TGT | PV014707T32 | LPK | DA | TGT/4/8-630-6/32-3/0.65-400V-50Hz-3-1947-LPK-32-APTC | 2608 | € | 32 | A | 50 | 630 | 4/8 | 6 | ST | ST | 3/0.65 | IE1
TGT | PV014297T22 | LP | DA | TGT/4/6-800-6/22-4.5/1.5-400V-50Hz-3-1965-LP-22-APTC | 3132 | € | 22 | A | 50 | 800 | 4/6 | 6 | ST | ST | 4.5/1.5 | IE1
TGT | PV004750T30 | CK | DA | TGT/6-1250-6/30-15-400/690V-50Hz-3-6087-CK-30-APTC | 6430 | € | 30 | A | 50 | 1250 | 6 | 6 | ST | ST | 15 | IE3
TGT | PV004799T16 | CK | DA | TGT/6-1409-3/16-11-400/690V-50Hz-3-6315-CK-16-BPTC | 11554 | € | 16 | B | 50 | 1409 | 6 | 3 | ST | ST | 11 | IE3
TGT | PV004799T16 | CK | DA | TGT/6-1409-3/16-11-400/690V-50Hz-3-6315-CK-16-APTC | 11554 | € | 16 | A | 50 | 1409 | 6 | 3 | ST | ST | 11 | IE3
TGT | PV004835T10 | LP | DA | TGT/6-1409-9/10-15-400/690V-50Hz-3-6087-LP-10-APTC | 16825 | € | 10 | A | 50 | 1409 | 6 | 9 | ST | ST | 15 | IE3
TGT | PV004706T28 | C | DA | TGT/6-1120-6/28-11-400/690V-50Hz-3-6315-C-28-BPTC | 4790 | € | 28 | B | 50 | 1120 | 6 | 6 | ST | ST | 11 | IE3
TGT | PV004709T10 | CK | DA | TGT/6-1250-3/10-3-230/400V-50Hz-3-1757-CK-10-BPTC | 3271 | € | 10 | B | 50 | 1250 | 6 | 3 | ST | ST | 3 | IE2
TGT | PV004974T30 | C | NE | TGT/6-630-6/30-0.75-230/400V-50Hz-3-1753-C-30-B | 1160 | € | 30 | B | 50 | 630 | 6 | 6 | ST | ST | 0.75 | IE2
TGT | PV004976T32 | C | NE | TGT/6-630-6/32-0.75-230/400V-50Hz-3-1753-C-32-B | 1160 | € | 32 | B | 50 | 630 | 6 | 6 | ST | ST | 0.75 | IE2
TGT | PV005114T28 | CK | DA | TGT/6-900-6/28-3-230/400V-50Hz-3-1757-CK-28-APTC | 2813 | € | 28 | A | 50 | 900 | 6 | 6 | ST | ST | 3 | IE2
TGT | PV005002T20 | LP | DA | TGT/6-710-6/20-0.75-230/400V-50Hz-3-1753-LP-20-APTC | 1720 | € | 20 | A | 50 | 710 | 6 | 6 | ST | ST | 0.75 | IE2
TGT | PV005006T24 | LK | NE | TGT/6-710-6/24-0.75-230/400V-50Hz-3-1753-LK-24-A | 1707 | € | 24 | A | 50 | 710 | 6 | 6 | ST | ST | 0.75 | IE2
TGT | PV013917T08 | LP | NE | TGT/4/6-1000-3/8-2.5/0.8-400V-50Hz-3-1963-LP-8-A | 2885 | € | 8 | A | 50 | 1000 | 4/6 | 3 | ST | ST | 2.5/0.8 | IE1
TGT | PV004972T28 | LK | DA | TGT/6-630-6/28-0.75-230/400V-50Hz-3-1753-LK-28-APTC | 1698 | € | 28 | A | 50 | 630 | 6 | 6 | ST | ST | 0.75 | IE2
TGT | PV013938T08 | C | NE | TGT/4/6-1000-6/8-4.5/1.5-400V-50Hz-3-1965-C-8-B | 3110 | € | 8 | B | 50 | 1000 | 4/6 | 6 | ST | ST | 4.5/1.5 | IE1
TGT | PV005002T20 | CK | NE | TGT/6-710-6/20-0.75-230/400V-50Hz-3-1753-CK-20-A | 1522 | € | 20 | A | 50 | 710 | 6 | 6 | ST | ST | 0.75 | IE2
TGT | PV013918T10 | C | NE | TGT/4/6-1000-6/10-4.5/1.5-400V-50Hz-3-1965-C-10-B | 3110 | € | 10 | B | 50 | 1000 | 4/6 | 6 | ST | ST | 4.5/1.5 | IE1
TGT | PV005009T26 | CK | DA | TGT/6-710-6/26-1.1-230/400V-50Hz-3-6273-CK-26-APTC | 1784 | € | 26 | A | 50 | 710 | 6 | 6 | ST | ST | 1.1 | IE3
TGT | PV004685T28 | C | NE | TGT/6-1120-3/28-5.5-400/690V-50Hz-3-1759-C-28-A | 3254 | € | 28 | A | 50 | 1120 | 6 | 3 | ST | ST | 5.5 | IE2
TGT | PV004637T24 | LP | DA | TGT/6-1000-6/24-4-400/690V-50Hz-3-5985-LP-24-BPTC | 3409 | € | 24 | B | 50 | 1000 | 6 | 6 | ST | ST | 4 | IE3
TGT | PV004637T24 | CK | NE | TGT/6-1000-6/24-4-400/690V-50Hz-3-5985-CK-24-B | 2880 | € | 24 | B | 50 | 1000 | 6 | 6 | ST | ST | 4 | IE3
TGT | PV004685T28 | CK | DA | TGT/6-1120-3/28-5.5-400/690V-50Hz-3-1759-CK-28-BPTC | 3739 | € | 28 | B | 50 | 1120 | 6 | 3 | ST | ST | 5.5 | IE2
TGT | PV004754T08 | C | DA | TGT/6-1250-6/8-4-400/690V-50Hz-3-5985-C-8-APTC | 3365 | € | 8 | A | 50 | 1250 | 6 | 6 | ST | ST | 4 | IE3
TGT | PV004699T20 | CK | NE | TGT/6-1120-6/20-5.5-400/690V-50Hz-3-1759-CK-20-B | 3642 | € | 20 | B | 50 | 1120 | 6 | 6 | ST | ST | 5.5 | IE2
TGT | PV003954T20 | LPK | DA | TGT/4-1000-3/20-5.5-400/690V-50Hz-3-1725-LPK-20-BPTC | 3317 | € | 20 | B | 50 | 1000 | 4 | 3 | ST | ST | 5.5 | IE2
TGT | PV003955T20 | CK | NE | TGT/4-1000-3/20-5.5-400/690V-50Hz-3-6291-CK-20-A | 2541 | € | 20 | A | 50 | 1000 | 4 | 3 | ST | ST | 5.5 | IE3
TGT | PV014128T08 | CK | DA | TGT/4/6-1409-3/8-16/5-400V-50Hz-3-1968-CK-8-BPTC | 13339 | € | 8 | B | 50 | 1409 | 4/6 | 3 | ST | ST | 16/5 | IE1
TGT | PV013851T24 | LP | DA | TGT/2/4-450-6/24-3/0.8-400V-50Hz-3-1932-LP-24-APTC | 1975 | € | 24 | A | 50 | 450 | 2/4 | 6 | ST | ST | 3/0.8 | IE1
TGT | PV014128T08 | LP | DA | TGT/4/6-1409-3/8-16/5-400V-50Hz-3-1968-LP-8-APTC | 16539 | € | 8 | A | 50 | 1409 | 4/6 | 3 | ST | ST | 16/5 | IE1
TGT | PV013995T20 | LP | DA | TGT/4/6-1120-6/20-16/5-400V-50Hz-3-1968-LP-20-APTC | 7479 | € | 20 | A | 50 | 1120 | 4/6 | 6 | ST | ST | 16/5 | IE1
TGT | PV013995T20 | LPK | DA | TGT/4/6-1120-6/20-16/5-400V-50Hz-3-1968-LPK-20-APTC | 7937 | € | 20 | A | 50 | 1120 | 4/6 | 6 | ST | ST | 16/5 | IE1
TGT | PV014025T10 | LP | DA | TGT/4/6-1250-12/10-20/6.5-400V-50Hz-3-1969-LP-10-BPTC | 8871 | € | 10 | B | 50 | 1250 | 4/6 | 12 | ST | ST | 20/6.5 | IE1
TGT | PV014051T22 | CK | DA | TGT/4/6-1250-3/22-20/6.5-400V-50Hz-3-1969-CK-22-BPTC | 7875 | € | 22 | B | 50 | 1250 | 4/6 | 3 | ST | ST | 20/6.5 | IE1
TGT | PV013852T26 | LP | NE | TGT/2/4-450-6/26-3/0.8-400V-50Hz-3-1932-LP-26-B | 1777 | € | 26 | B | 50 | 450 | 2/4 | 6 | ST | ST | 3/0.8 | IE1
TGT | PV013983T08 | LPK | NE | TGT/4/6-1120-3/8-4.5/1.5-400V-50Hz-3-1965-LPK-8-B | 4525 | € | 8 | B | 50 | 1120 | 4/6 | 3 | ST | ST | 4.5/1.5 | IE1
TGT | PV005110T24 | LPK | DA | TGT/6-900-6/24-3-230/400V-50Hz-3-1757-LPK-24-BPTC | 3311 | € | 24 | B | 50 | 900 | 6 | 6 | ST | ST | 3 | IE2
TGT | PV005112T26 | LPK | NE | TGT/6-900-6/26-3-230/400V-50Hz-3-1757-LPK-26-A | 3091 | € | 26 | A | 50 | 900 | 6 | 6 | ST | ST | 3 | IE2
TGT | PV005136T26 | LPK | DA | TGT/6-900-9/26-3-230/400V-50Hz-3-1757-LPK-26-BPTC | 3443 | € | 26 | B | 50 | 900 | 6 | 9 | ST | ST | 3 | IE2
TGT | PV004993T30 | LP | NE | TGT/6-710-3/30-0.75-230/400V-50Hz-3-1753-LP-30-B | 1451 | € | 30 | B | 50 | 710 | 6 | 3 | ST | ST | 0.75 | IE2
TGT | PV004567T20 | LP | NE | TGT/4-900-6/20-7.5-400/690V-50Hz-3-6286-LP-20-A | 2993 | € | 20 | A | 50 | 900 | 4 | 6 | ST | ST | 7.5 | IE3
TGT | PV004571T24 | CK | NE | TGT/4-900-6/24-7.5-400/690V-50Hz-3-6286-CK-24-A | 2759 | € | 24 | A | 50 | 900 | 4 | 6 | ST | ST | 7.5 | IE3
TGT | PV004991T28 | LK | NE | TGT/6-710-3/28-0.75-230/400V-50Hz-3-1753-LK-28-B | 1592 | € | 28 | B | 50 | 710 | 6 | 3 | ST | ST | 0.75 | IE2
TGT | PV004630T18 | LP | DA | TGT/6-1000-6/18-3-230/400V-50Hz-3-1757-LP-18-APTC | 3205 | € | 18 | A | 50 | 1000 | 6 | 6 | ST | ST | 3 | IE2
TGT | PV005020T18 | LK | NE | TGT/6-800-3/18-0.75-230/400V-50Hz-3-1753-LK-18-A | 1888 | € | 18 | A | 50 | 800 | 6 | 3 | ST | ST | 0.75 | IE2
TGT | PV005020T18 | LP | DA | TGT/6-800-3/18-0.75-230/400V-50Hz-3-1753-LP-18-APTC | 1901 | € | 18 | A | 50 | 800 | 6 | 3 | ST | ST | 0.75 | IE2
TGT | PV005024T22 | C | NE | TGT/6-800-3/22-0.75-230/400V-50Hz-3-1753-C-22-B | 1390 | € | 22 | B | 50 | 800 | 6 | 3 | ST | ST | 0.75 | IE2
TGT | PV004675T18 | LP | NE | TGT/6-1120-3/18-3-230/400V-50Hz-3-1757-LP-18-A | 3580 | € | 18 | A | 50 | 1120 | 6 | 3 | ST | ST | 3 | IE2
TGT | PV004677T20 | LPK | DA | TGT/6-1120-3/20-3-230/400V-50Hz-3-1757-LPK-20-APTC | 4047 | € | 20 | A | 50 | 1120 | 6 | 3 | ST | ST | 3 | IE2
TGT | PV004727T30 | CK | DA | TGT/6-1250-3/30-11-400/690V-50Hz-3-6315-CK-30-BPTC | 5253 | € | 30 | B | 50 | 1250 | 6 | 3 | ST | ST | 11 | IE3
TGT | PV004742T22 | LPK | DA | TGT/6-1250-6/22-11-400/690V-50Hz-3-6315-LPK-22-APTC | 6359 | € | 22 | A | 50 | 1250 | 6 | 6 | ST | ST | 11 | IE3
TGT | PV004744T24 | LP | DA | TGT/6-1250-6/24-11-400/690V-50Hz-3-6315-LP-24-BPTC | 5927 | € | 24 | B | 50 | 1250 | 6 | 6 | ST | ST | 11 | IE3
TGT | PV014061T32 | LPK | DA | TGT/4/6-1250-3/32-30/9-400V-50Hz-3-1971-LPK-32-APTC | 11929 | € | 32 | A | 50 | 1250 | 4/6 | 3 | ST | ST | 30/9 | IE1
TGT | PV014376T18 | CK | NE | TGT/4/8-1000-3/18-5/1-400V-50Hz-3-5949-CK-18-B | 3402 | € | 18 | B | 50 | 1000 | 4/8 | 3 | ST | ST | 5/1 | IE1
TGT | PV014389T10 | CK | DA | TGT/4/8-1000-6/10-5/1-400V-50Hz-3-5949-CK-10-BPTC | 3741 | € | 10 | B | 50 | 1000 | 4/8 | 6 | ST | ST | 5/1 | IE1
TGT | PV014335T12 | C | DA | TGT/4/6-900-6/12-3/1-400V-50Hz-3-1964-C-12-BPTC | 2843 | € | 12 | B | 50 | 900 | 4/6 | 6 | ST | ST | 3/1 | IE1
TGT | PV014453T08 | CK | NE | TGT/4/8-1120-3/8-4/0.75-400V-50Hz-3-1948-CK-8-B | 3347 | € | 8 | B | 50 | 1120 | 4/8 | 3 | ST | ST | 4/0.75 | IE1
TGT | PV014768T24 | LPK | DA | TGT/4/8-800-6/24-5/1-400V-50Hz-3-5949-LPK-24-APTC | 3543 | € | 24 | A | 50 | 800 | 4/8 | 6 | ST | ST | 5/1 | IE1
TGT | PV014770T26 | CK | DA | TGT/4/8-800-6/26-5/1-400V-50Hz-3-5949-CK-26-APTC | 3186 | € | 26 | A | 50 | 800 | 4/8 | 6 | ST | ST | 5/1 | IE1
TGT | PV005079T16 | LP | DA | TGT/6-900-3/16-1.5-230/400V-50Hz-3-6114-LP-16-BPTC | 2653 | € | 16 | B | 50 | 900 | 6 | 3 | ST | ST | 1.5 | IE3
TGT | PV014059T28 | LPK | DA | TGT/4/6-1250-3/28-30/9-400V-50Hz-3-1971-LPK-28-BPTC | 11929 | € | 28 | B | 50 | 1250 | 4/6 | 3 | ST | ST | 30/9 | IE1
TGT | PV014061T32 | C | DA | TGT/4/6-1250-3/32-30/9-400V-50Hz-3-1971-C-32-APTC | 10501 | € | 32 | A | 50 | 1250 | 4/6 | 3 | ST | ST | 30/9 | IE1
TGT | PV005097T10 | LPK | DA | TGT/6-900-6/10-1.5-230/400V-50Hz-3-6114-LPK-10-BPTC | 2997 | € | 10 | B | 50 | 900 | 6 | 6 | ST | ST | 1.5 | IE3
TGT | PV005071T32 | C | NE | TGT/6-800-9/32-3-230/400V-50Hz-3-5875-C-32-A | 2011 | € | 32 | A | 50 | 800 | 6 | 9 | ST | ST | 3 | IE3
TGT | PV005071T32 | CK | DA | TGT/6-800-9/32-3-230/400V-50Hz-3-5875-CK-32-APTC | 2478 | € | 32 | A | 50 | 800 | 6 | 9 | ST | ST | 3 | IE3
TGT | PV005113T26 | CK | DA | TGT/6-900-6/26-3-230/400V-50Hz-3-5875-CK-26-APTC | 2813 | € | 26 | A | 50 | 900 | 6 | 6 | ST | ST | 3 | IE3
TGT | PV014094T16 | C | DA | TGT/4/6-1250-9/16-30/9-400V-50Hz-3-1971-C-16-APTC | 10805 | € | 16 | A | 50 | 1250 | 4/6 | 9 | ST | ST | 30/9 | IE1
TGT | PV005077T14 | CK | DA | TGT/6-900-3/14-1.5-230/400V-50Hz-3-6114-CK-14-APTC | 2384 | € | 14 | A | 50 | 900 | 6 | 3 | ST | ST | 1.5 | IE3
TGT | PV005119T08 | LP | DA | TGT/6-900-6/8-1.5-230/400V-50Hz-3-6114-LP-8-BPTC | 2768 | € | 8 | B | 50 | 900 | 6 | 6 | ST | ST | 1.5 | IE3
TGT | PV005123T12 | LP | DA | TGT/6-900-9/12-1.5-230/400V-50Hz-3-6114-LP-12-APTC | 2900 | € | 12 | A | 50 | 900 | 6 | 9 | ST | ST | 1.5 | IE3
TGT | PV005044T24 | C | NE | TGT/6-800-6/24-1.5-230/400V-50Hz-3-6114-C-24-B | 1600 | € | 24 | B | 50 | 800 | 6 | 6 | ST | ST | 1.5 | IE3
TGT | PV005046T26 | LPK | DA | TGT/6-800-6/26-1.5-230/400V-50Hz-3-6114-LPK-26-BPTC | 2385 | € | 26 | B | 50 | 800 | 6 | 6 | ST | ST | 1.5 | IE3
TGT | PV014004T28 | LP | DA | TGT/4/6-1120-6/28-30/9-400V-50Hz-3-1971-LP-28-APTC | 11400 | € | 28 | A | 50 | 1120 | 4/6 | 6 | ST | ST | 30/9 | IE1
TGT | PV005075T12 | LP | NE | TGT/6-900-3/12-1.5-230/400V-50Hz-3-6114-LP-12-B | 2455 | € | 12 | B | 50 | 900 | 6 | 3 | ST | ST | 1.5 | IE3
TGT | PV004692T12 | CK | NE | TGT/6-1120-6/12-3-230/400V-50Hz-3-1757-CK-12-A | 3020 | € | 12 | A | 50 | 1120 | 6 | 6 | ST | ST | 3 | IE2
TGT | PV004807T24 | C | DA | TGT/6-1409-3/24-15-400/690V-50Hz-3-6087-C-24-APTC | 12163 | € | 24 | A | 50 | 1409 | 6 | 3 | ST | ST | 15 | IE3
TGT | PV004752T32 | CK | DA | TGT/6-1250-6/32-15-400/690V-50Hz-3-6087-CK-32-APTC | 6430 | € | 32 | A | 50 | 1250 | 6 | 6 | ST | ST | 15 | IE3
TGT | PV004817T16 | LP | DA | TGT/6-1409-6/16-15-400/690V-50Hz-3-6087-LP-16-BPTC | 16323 | € | 16 | B | 50 | 1409 | 6 | 6 | ST | ST | 15 | IE3
TGT | PV004879T30 | LK | DA | TGT/6-1609-12/30-90-400/690V-50Hz-3-5869-LK-30-APTC | 32212 | € | 30 | A | 50 | 1609 | 6 | 12 | ST | ST | 90 | IE3
TGT | PV003942T08 | C | DA | TGT/2-630-6/8-5.5-400/690V-50Hz-3-1691-C-8-APTC | 1735 | € | 8 | A | 50 | 630 | 2 | 6 | ST | ST | 5.5 | IE2
TGT | PV003942T08 | LPK | DA | TGT/2-630-6/8-5.5-400/690V-50Hz-3-1691-LPK-8-BPTC | 2242 | € | 8 | B | 50 | 630 | 2 | 6 | ST | ST | 5.5 | IE2
TGT | PV014417T16 | LP | DA | TGT/4/8-1000-9/16-8.4/2.05-400V-50Hz-3-1950-LP-16-APTC | 4625 | € | 16 | A | 50 | 1000 | 4/8 | 9 | ST | ST | 8.4/2.05 | IE1
TGT | PV014324T20 | C | NE | TGT/4/6-900-3/20-4.5/1.5-400V-50Hz-3-1965-C-20-B | 2912 | € | 20 | B | 50 | 900 | 4/6 | 3 | ST | ST | 4.5/1.5 | IE1
TGT | PV014326T24 | LPK | NE | TGT/4/6-900-3/24-4.5/1.5-400V-50Hz-3-1965-LPK-24-B | 3674 | € | 24 | B | 50 | 900 | 4/6 | 3 | ST | ST | 4.5/1.5 | IE1
TGT | PV014182T20 | LK | DA | TGT/4/6-1609-6/20-125/45-400V-50Hz-3-5989-LK-20-APTC | 36130 | € | 20 | A | 50 | 1609 | 4/6 | 6 | ST | ST | 125/45 | IE1
TGT | PV014186T10 | CK | DA | TGT/4/6-1609-9/10-80/28-400V-50Hz-3-6179-CK-10-APTC | 26109 | € | 10 | A | 50 | 1609 | 4/6 | 9 | ST | ST | 80/28 | IE1
TGT | PV014281T18 | CK | NE | TGT/4/6-800-3/18-2.5/0.8-400V-50Hz-3-1963-CK-18-B | 2044 | € | 18 | B | 50 | 800 | 4/6 | 3 | ST | ST | 2.5/0.8 | IE1
TGT | PV014455T10 | LPK | DA | TGT/4/8-1120-6/10-8.4/2.05-400V-50Hz-3-1950-LPK-10-BPTC | 5665 | € | 10 | B | 50 | 1120 | 4/8 | 6 | ST | ST | 8.4/2.05 | IE1
TGT | PV014286T30 | LP | DA | TGT/4/6-800-3/30-4.5/1.5-400V-50Hz-3-1965-LP-30-BPTC | 3035 | € | 30 | B | 50 | 800 | 4/6 | 3 | ST | ST | 4.5/1.5 | IE1
TGT | PV004292T28 | CK | DA | TGT/4-1609-3/28-110-400/690V-50Hz-3-5834-CK-28-APTC | 26421 | € | 28 | A | 50 | 1609 | 4 | 3 | ST | ST | 110 | IE3
TGT | PV004295T08 | LPK | DA | TGT/4-1609-3/8-37-400/690V-50Hz-3-5911-LPK-8-APTC | 18879 | € | 8 | A | 50 | 1609 | 4 | 3 | ST | ST | 37 | IE3
TGT | PV004303T16 | LK | DA | TGT/4-1609-6/16-110-400/690V-50Hz-3-5834-LK-16-APTC | 30449 | € | 16 | A | 50 | 1609 | 4 | 6 | ST | ST | 110 | IE3
TGT | PV003969T08 | C | DA | TGT/4-1000-3/8-3-230/400V-50Hz-3-6213-C-8-APTC | 2226 | € | 8 | A | 50 | 1000 | 4 | 3 | ST | ST | 3 | IE3
TGT | PV004350T14 | LPK | NE | TGT/4-500-6/14-0.55-230/400V-50Hz-3-1718-LPK-14-A | 1287 | € | 14 | A | 50 | 500 | 4 | 6 | ST | ST | 0.55 | IE1
TGT | PV004366T12 | LK | NE | TGT/4-560-6/12-0.55-230/400V-50Hz-3-1718-LK-12-B | 1322 | € | 12 | B | 50 | 560 | 4 | 6 | ST | ST | 0.55 | IE1
TGT | PV004367T14 | CK | NE | TGT/4-560-6/14-0.55-230/400V-50Hz-3-1718-CK-14-B | 1176 | € | 14 | B | 50 | 560 | 4 | 6 | ST | ST | 0.55 | IE1
TGT | PV004162T20 | C | DA | TGT/4-1250-9/20-37-400/690V-50Hz-3-5911-C-20-BPTC | 7205 | € | 20 | B | 50 | 1250 | 4 | 9 | ST | ST | 37 | IE3
TGT | PV005037T18 | LPK | DA | TGT/6-800-6/18-1.1-230/400V-50Hz-3-1754-LPK-18-APTC | 2291 | € | 18 | A | 50 | 800 | 6 | 6 | ST | ST | 1.1 | IE2
TGT | PV005064T26 | C | DA | TGT/6-800-9/26-2.2-230/400V-50Hz-3-1756-C-26-BPTC | 2040 | € | 26 | B | 50 | 800 | 6 | 9 | ST | ST | 2.2 | IE2
TGT | PV013835T18 | CK | NE | TGT/2/4-400-6/18-1.1/0.25-400V-50Hz-3-1929-CK-18-B | 1449 | € | 18 | B | 50 | 400 | 2/4 | 6 | ST | ST | 1.1/0.25 | IE1
TGT | PV005106T20 | C | DA | TGT/6-900-6/20-2.2-230/400V-50Hz-3-1756-C-20-APTC | 2375 | € | 20 | A | 50 | 900 | 6 | 6 | ST | ST | 2.2 | IE2
TGT | PV014130T08 | LPK | DA | TGT/4/6-1409-3/8-20/8.5-400V-50Hz-3-4149-LPK-8-BPTC | 17834 | € | 8 | B | 50 | 1409 | 4/6 | 3 | ST | ST | 20/8.5 | IE1
TGT | PV013839T24 | LK | DA | TGT/2/4-400-6/24-1.1/0.25-400V-50Hz-3-1929-LK-24-APTC | 1718 | € | 24 | A | 50 | 400 | 2/4 | 6 | ST | ST | 1.1/0.25 | IE1
TGT | PV005124T14 | C | NE | TGT/6-900-9/14-2.2-230/400V-50Hz-3-1756-C-14-B | 2309 | € | 14 | B | 50 | 900 | 6 | 9 | ST | ST | 2.2 | IE2
TGT | PV013836T20 | LK | NE | TGT/2/4-400-6/20-1.1/0.25-400V-50Hz-3-1929-LK-20-A | 1563 | € | 20 | A | 50 | 400 | 2/4 | 6 | ST | ST | 1.1/0.25 | IE1
TGT | PV013843T14 | CK | DA | TGT/2/4-450-6/14-1.5/0.35-400V-50Hz-3-1930-CK-14-APTC | 1687 | € | 14 | A | 50 | 450 | 2/4 | 6 | ST | ST | 1.5/0.35 | IE1
TGT | PV013843T14 | LP | NE | TGT/2/4-450-6/14-1.5/0.35-400V-50Hz-3-1930-LP-14-B | 1516 | € | 14 | B | 50 | 450 | 2/4 | 6 | ST | ST | 1.5/0.35 | IE1
TGT | PV004653T18 | LPK | DA | TGT/6-1000-9/18-4-400/690V-50Hz-3-1758-LPK-18-APTC | 3766 | € | 18 | A | 50 | 1000 | 6 | 9 | ST | ST | 4 | IE2
TGT | PV004669T12 | C | NE | TGT/6-1120-3/12-2.2-230/400V-50Hz-3-1756-C-12-B | 2481 | € | 12 | B | 50 | 1120 | 6 | 3 | ST | ST | 2.2 | IE2
TGT | PV005039T20 | LPK | DA | TGT/6-800-6/20-1.1-230/400V-50Hz-3-1754-LPK-20-APTC | 2291 | € | 20 | A | 50 | 800 | 6 | 6 | ST | ST | 1.1 | IE2
TGT | PV005047T28 | C | DA | TGT/6-800-6/28-2.2-230/400V-50Hz-3-1756-C-28-BPTC | 1903 | € | 28 | B | 50 | 800 | 6 | 6 | ST | ST | 2.2 | IE2
TGT | PV005075T12 | LPK | NE | TGT/6-900-3/12-1.5-230/400V-50Hz-3-6114-LPK-12-A | 2684 | € | 12 | A | 50 | 900 | 6 | 3 | ST | ST | 1.5 | IE3
TGT | PV005077T14 | C | DA | TGT/6-900-3/14-1.5-230/400V-50Hz-3-6114-C-14-BPTC | 2155 | € | 14 | B | 50 | 900 | 6 | 3 | ST | ST | 1.5 | IE3
TGT | PV005133T22 | LP | NE | TGT/6-900-9/22-3-230/400V-50Hz-3-5875-LP-22-A | 2976 | € | 22 | A | 50 | 900 | 6 | 9 | ST | ST | 3 | IE3
TGT | PV005097T10 | LP | DA | TGT/6-900-6/10-1.5-230/400V-50Hz-3-6114-LP-10-APTC | 2768 | € | 10 | A | 50 | 900 | 6 | 6 | ST | ST | 1.5 | IE3
TGT | PV005097T10 | LPK | DA | TGT/6-900-6/10-1.5-230/400V-50Hz-3-6114-LPK-10-APTC | 2997 | € | 10 | A | 50 | 900 | 6 | 6 | ST | ST | 1.5 | IE3
TGT | PV004714T14 | C | NE | TGT/6-1250-3/14-3-230/400V-50Hz-3-5875-C-14-B | 2804 | € | 14 | B | 50 | 1250 | 6 | 3 | ST | ST | 3 | IE3
TGT | PV005065T26 | CK | DA | TGT/6-800-9/26-2.2-230/400V-50Hz-3-5944-CK-26-BPTC | 2269 | € | 26 | B | 50 | 800 | 6 | 9 | ST | ST | 2.2 | IE3
TGT | PV004666T08 | CK | DA | TGT/6-1000-9/8-2.2-230/400V-50Hz-3-5944-CK-8-BPTC | 2798 | € | 8 | B | 50 | 1000 | 6 | 9 | ST | ST | 2.2 | IE3
TGT | PV004672T14 | C | NE | TGT/6-1120-3/14-2.2-230/400V-50Hz-3-5944-C-14-B | 2481 | € | 14 | B | 50 | 1120 | 6 | 3 | ST | ST | 2.2 | IE3
TGT | PV004674T16 | C | NE | TGT/6-1120-3/16-2.2-230/400V-50Hz-3-5944-C-16-A | 2481 | € | 16 | A | 50 | 1120 | 6 | 3 | ST | ST | 2.2 | IE3
TGT | PV004646T10 | C | DA | TGT/6-1000-9/10-2.2-230/400V-50Hz-3-5944-C-10-BPTC | 2569 | € | 10 | B | 50 | 1000 | 6 | 9 | ST | ST | 2.2 | IE3
TGT | PV004674T16 | C | NE | TGT/6-1120-3/16-2.2-230/400V-50Hz-3-5944-C-16-B | 2481 | € | 16 | B | 50 | 1120 | 6 | 3 | ST | ST | 2.2 | IE3
TGT | PV004674T16 | LPK | NE | TGT/6-1120-3/16-2.2-230/400V-50Hz-3-5944-LPK-16-B | 3640 | € | 16 | B | 50 | 1120 | 6 | 3 | ST | ST | 2.2 | IE3
TGT | PV005048T28 | LPK | DA | TGT/6-800-6/28-2.2-230/400V-50Hz-3-5944-LPK-28-APTC | 2490 | € | 28 | A | 50 | 800 | 6 | 6 | ST | ST | 2.2 | IE3
TGT | PV005036T16 | LK | NE | TGT/6-800-6/16-0.75-230/400V-50Hz-3-5802-LK-16-B | 1985 | € | 16 | B | 50 | 800 | 6 | 6 | ST | ST | 0.75 | IE3
TGT | PV005069T30 | CK | NE | TGT/6-800-9/30-2.2-230/400V-50Hz-3-5944-CK-30-A | 2071 | € | 30 | A | 50 | 800 | 6 | 9 | ST | ST | 2.2 | IE3
TGT | PV005048T28 | LP | DA | TGT/6-800-6/28-2.2-230/400V-50Hz-3-5944-LP-28-APTC | 2261 | € | 28 | A | 50 | 800 | 6 | 6 | ST | ST | 2.2 | IE3
TGT | PV004731T08 | LPK | NE | TGT/6-1250-3/8-2.2-230/400V-50Hz-3-5944-LPK-8-A | 3834 | € | 8 | A | 50 | 1250 | 6 | 3 | ST | ST | 2.2 | IE3
TGT | PV004776T32 | LPK | DA | TGT/6-1250-9/32-22-400/690V-50Hz-3-5873-LPK-32-APTC | 9039 | € | 32 | A | 50 | 1250 | 6 | 9 | ST | ST | 22 | IE3
TGT | PV004905T12 | CK | DA | TGT/6-1609-6/12-22-400/690V-50Hz-3-5873-CK-12-BPTC | 15795 | € | 12 | B | 50 | 1609 | 6 | 6 | ST | ST | 22 | IE3
TGT | PV004419T12 | C | DA | TGT/4-710-3/12-0.75-230/400V-50Hz-3-1719-C-12-APTC | 1216 | € | 12 | A | 50 | 710 | 4 | 3 | ST | ST | 0.75 | IE2
TGT | PV003913T24 | C | NE | TGT/2-560-6/24-7.5-400/690V-50Hz-3-5979-C-24-B | 1680 | € | 24 | B | 50 | 560 | 2 | 6 | ST | ST | 7.5 | IE3
TGT | PV004428T24 | C | DA | TGT/4-710-3/24-1.5-230/400V-50Hz-3-1721-C-24-APTC | 1282 | € | 24 | A | 50 | 710 | 4 | 3 | ST | ST | 1.5 | IE2
TGT | PV013853T10 | C | DA | TGT/2/4-500-6/10-2.2/0.6-400V-50Hz-3-1931-C-10-APTC | 1569 | € | 10 | A | 50 | 500 | 2/4 | 6 | ST | ST | 2.2/0.6 | IE1
TGT | PV013858T18 | CK | NE | TGT/2/4-500-6/18-3/0.8-400V-50Hz-3-1932-CK-18-A | 1829 | € | 18 | A | 50 | 500 | 2/4 | 6 | ST | ST | 3/0.8 | IE1
TGT | PV014052T24 | C | DA | TGT/4/6-1250-3/24-20/6.5-400V-50Hz-3-1969-C-24-APTC | 7417 | € | 24 | A | 50 | 1250 | 4/6 | 3 | ST | ST | 20/6.5 | IE1
TGT | PV014096T20 | LP | DA | TGT/4/6-1250-9/20-34/11-400V-50Hz-3-6265-LP-20-BPTC | 12528 | € | 20 | B | 50 | 1250 | 4/6 | 9 | ST | ST | 34/11 | IE1
TGT | PV013848T20 | LP | DA | TGT/2/4-450-6/20-2.2/0.6-400V-50Hz-3-1931-LP-20-APTC | 1764 | € | 20 | A | 50 | 450 | 2/4 | 6 | ST | ST | 2.2/0.6 | IE1
TGT | PV013851T24 | C | DA | TGT/2/4-450-6/24-3/0.8-400V-50Hz-3-1932-C-24-APTC | 1763 | € | 24 | A | 50 | 450 | 2/4 | 6 | ST | ST | 3/0.8 | IE1
TGT | PV013851T24 | CK | DA | TGT/2/4-450-6/24-3/0.8-400V-50Hz-3-1932-CK-24-APTC | 2009 | € | 24 | A | 50 | 450 | 2/4 | 6 | ST | ST | 3/0.8 | IE1
TGT | PV013852T26 | CK | NE | TGT/2/4-450-6/26-3/0.8-400V-50Hz-3-1932-CK-26-B | 1811 | € | 26 | B | 50 | 450 | 2/4 | 6 | ST | ST | 3/0.8 | IE1
TGT | PV013860T20 | LK | DA | TGT/2/4-500-6/20-3/0.8-400V-50Hz-3-1932-LK-20-BPTC | 2160 | € | 20 | B | 50 | 500 | 2/4 | 6 | ST | ST | 3/0.8 | IE1
TGT | PV013976T28 | LP | DA | TGT/4/6-1120-3/28-16/5-400V-50Hz-3-1968-LP-28-APTC | 7355 | € | 28 | A | 50 | 1120 | 4/6 | 3 | ST | ST | 16/5 | IE1
TGT | PV013885T10 | C | NE | TGT/2/4-630-6/10-6/1.6-400V-50Hz-3-1934-C-10-B | 2845 | € | 10 | B | 50 | 630 | 2/4 | 6 | ST | ST | 6/1.6 | IE1
TGT | PV014081T28 | C | DA | TGT/4/6-1250-6/28-42/14-400V-50Hz-3-1972-C-28-APTC | 14193 | € | 28 | A | 50 | 1250 | 4/6 | 6 | ST | ST | 42/14 | IE1
TGT | PV014321T16 | LP | NE | TGT/4/6-900-3/16-2.5/0.8-400V-50Hz-3-1963-LP-16-B | 2749 | € | 16 | B | 50 | 900 | 4/6 | 3 | ST | ST | 2.5/0.8 | IE1
TGT | PV014296T20 | C | NE | TGT/4/6-800-6/20-4.5/1.5-400V-50Hz-3-1965-C-20-B | 2555 | € | 20 | B | 50 | 800 | 4/6 | 6 | ST | ST | 4.5/1.5 | IE1
TGT | PV014310T22 | LK | NE | TGT/4/6-800-9/22-4.5/1.5-400V-50Hz-3-1965-LK-22-B | 3225 | € | 22 | B | 50 | 800 | 4/6 | 9 | ST | ST | 4.5/1.5 | IE1
TGT | PV014336T12 | CK | NE | TGT/4/6-900-6/12-4.5/1.5-400V-50Hz-3-1965-CK-12-A | 3291 | € | 12 | A | 50 | 900 | 4/6 | 6 | ST | ST | 4.5/1.5 | IE1
TGT | PV014353T12 | C | NE | TGT/4/6-900-9/12-4.5/1.5-400V-50Hz-3-1965-C-12-A | 3159 | € | 12 | A | 50 | 900 | 4/6 | 9 | ST | ST | 4.5/1.5 | IE1
TGT | PV014661T22 | LK | NE | TGT/4/8-500-6/22-0.55/0.13-400V-50Hz-3-1942-LK-22-A | 1491 | € | 22 | A | 50 | 500 | 4/8 | 6 | ST | ST | 0.55/0.13 | IE1
TGT | PV014663T26 | LPK | DA | TGT/4/8-500-6/26-0.55/0.13-400V-50Hz-3-1942-LPK-26-BPTC | 1733 | € | 26 | B | 50 | 500 | 4/8 | 6 | ST | ST | 0.55/0.13 | IE1
TGT | PV014711T08 | LP | NE | TGT/4/8-630-6/8-0.55/0.13-400V-50Hz-3-1942-LP-8-A | 1561 | € | 8 | A | 50 | 630 | 4/8 | 6 | ST | ST | 0.55/0.13 | IE1
TGT | PV014353T12 | LP | DA | TGT/4/6-900-9/12-4.5/1.5-400V-50Hz-3-1965-LP-12-BPTC | 3877 | € | 12 | B | 50 | 900 | 4/6 | 9 | ST | ST | 4.5/1.5 | IE1
TGT | PV014672T16 | LPK | DA | TGT/4/8-560-6/16-0.55/0.13-400V-50Hz-3-1942-LPK-16-APTC | 1856 | € | 16 | A | 50 | 560 | 4/8 | 6 | ST | ST | 0.55/0.13 | IE1
TGT | PV004995T32 | LP | NE | TGT/6-710-3/32-0.75-230/400V-50Hz-3-1753-LP-32-A | 1451 | € | 32 | A | 50 | 710 | 6 | 3 | ST | ST | 0.75 | IE2
TGT | PV005020T18 | LP | NE | TGT/6-800-3/18-0.75-230/400V-50Hz-3-1753-LP-18-B | 1747 | € | 18 | B | 50 | 800 | 6 | 3 | ST | ST | 0.75 | IE2
TGT | PV013959T10 | C | DA | TGT/4/6-1120-3/10-4.5/1.5-400V-50Hz-3-1965-C-10-BPTC | 3551 | € | 10 | B | 50 | 1120 | 4/6 | 3 | ST | ST | 4.5/1.5 | IE1
TGT | PV005116T30 | C | DA | TGT/6-900-6/30-3-230/400V-50Hz-3-1757-C-30-BPTC | 2566 | € | 30 | B | 50 | 900 | 6 | 6 | ST | ST | 3 | IE2
TGT | PV005132T22 | CK | DA | TGT/6-900-9/22-3-230/400V-50Hz-3-1757-CK-22-APTC | 2945 | € | 22 | A | 50 | 900 | 6 | 9 | ST | ST | 3 | IE2
TGT | PV004013T26 | LPK | DA | TGT/4-1000-9/26-18.5-400/690V-50Hz-3-6106-LPK-26-BPTC | 5383 | € | 26 | B | 50 | 1000 | 4 | 9 | ST | ST | 18.5 | IE3
TGT | PV003893T20 | LK | NE | TGT/2-500-6/20-4-400/690V-50Hz-3-5929-LK-20-A | 1543 | € | 20 | A | 50 | 500 | 2 | 6 | ST | ST | 4 | IE3
TGT | PV004018T08 | CK | DA | TGT/4-1000-9/8-5.5-400/690V-50Hz-3-1725-CK-8-BPTC | 2991 | € | 8 | B | 50 | 1000 | 4 | 9 | ST | ST | 5.5 | IE2
TGT | PV003892T20 | LP | NE | TGT/2-500-6/20-4-400/690V-50Hz-3-1690-LP-20-A | 1384 | € | 20 | A | 50 | 500 | 2 | 6 | ST | ST | 4 | IE2
TGT | PV004110T16 | LPK | DA | TGT/4-1250-3/16-15-400/690V-50Hz-3-6008-LPK-16-BPTC | 5612 | € | 16 | B | 50 | 1250 | 4 | 3 | ST | ST | 15 | IE3
TGT | PV003973T12 | CK | NE | TGT/4-1000-6/12-5.5-400/690V-50Hz-3-6291-CK-12-B | 2660 | € | 12 | B | 50 | 1000 | 4 | 6 | ST | ST | 5.5 | IE3
TGT | PV004044T08 | LP | NE | TGT/4-1120-3/8-4-400/690V-50Hz-3-1724-LP-8-A | 3415 | € | 8 | A | 50 | 1120 | 4 | 3 | ST | ST | 4 | IE2
TGT | PV004433T28 | C | DA | TGT/4-710-3/28-2.2-230/400V-50Hz-3-6268-C-28-APTC | 1397 | € | 28 | A | 50 | 710 | 4 | 3 | ST | ST | 2.2 | IE3
TGT | PV004357T28 | LP | NE | TGT/4-500-6/28-0.75-230/400V-50Hz-3-1719-LP-28-B | 1076 | € | 28 | B | 50 | 500 | 4 | 6 | ST | ST | 0.75 | IE2
TGT | PV004379T32 | LK | DA | TGT/4-560-6/32-1.5-230/400V-50Hz-3-1721-LK-32-BPTC | 1560 | € | 32 | B | 50 | 560 | 4 | 6 | ST | ST | 1.5 | IE2
TGT | PV004369T18 | LK | DA | TGT/4-560-6/18-0.75-230/400V-50Hz-3-1719-LK-18-APTC | 1494 | € | 18 | A | 50 | 560 | 4 | 6 | ST | ST | 0.75 | IE2
TGT | PV003862T28 | LP | DA | TGT/2-400-6/28-2.2-230/400V-50Hz-3-1688-LP-28-APTC | 1300 | € | 28 | A | 50 | 400 | 2 | 6 | ST | ST | 2.2 | IE2
TGT | PV004297T10 | LK | DA | TGT/4-1609-6/10-75-400/690V-50Hz-3-6296-LK-10-BPTC | 26375 | € | 10 | B | 50 | 1609 | 4 | 6 | ST | ST | 75 | IE3
TGT | PV003862T28 | LPK | NE | TGT/2-400-6/28-2.2-230/400V-50Hz-3-1688-LPK-28-A | 1375 | € | 28 | A | 50 | 400 | 2 | 6 | ST | ST | 2.2 | IE2
TGT | PV003879T24 | LPK | NE | TGT/2-450-6/24-3-230/400V-50Hz-3-6206-LPK-24-A | 1517 | € | 24 | A | 50 | 450 | 2 | 6 | ST | ST | 3 | IE3
TGT | PV003870T16 | C | DA | TGT/2-450-6/16-2.2-230/400V-50Hz-3-1688-C-16-APTC | 1128 | € | 16 | A | 50 | 450 | 2 | 6 | ST | ST | 2.2 | IE2
TGT | PV003886T14 | LK | NE | TGT/2-500-6/14-2.2-230/400V-50Hz-3-1688-LK-14-A | 1353 | € | 14 | A | 50 | 500 | 2 | 6 | ST | ST | 2.2 | IE2
TGT | PV003853T18 | CK | DA | TGT/2-400-6/18-1.1-230/400V-50Hz-3-6222-CK-18-BPTC | 1193 | € | 18 | B | 50 | 400 | 2 | 6 | ST | ST | 1.1 | IE3
TGT | PV004359T30 | LK | NE | TGT/4-500-6/30-0.75-230/400V-50Hz-3-1719-LK-30-B | 1217 | € | 30 | B | 50 | 500 | 4 | 6 | ST | ST | 0.75 | IE2
TGT | PV003866T32 | LP | DA | TGT/2-400-6/32-2.2-230/400V-50Hz-3-1688-LP-32-BPTC | 1300 | € | 32 | B | 50 | 400 | 2 | 6 | ST | ST | 2.2 | IE2
TGT | PV003877T22 | LK | NE | TGT/2-450-6/22-3-230/400V-50Hz-3-6206-LK-22-B | 1429 | € | 22 | B | 50 | 450 | 2 | 6 | ST | ST | 3 | IE3
TGT | PV003886T14 | CK | NE | TGT/2-500-6/14-2.2-230/400V-50Hz-3-1688-CK-14-B | 1220 | € | 14 | B | 50 | 500 | 2 | 6 | ST | ST | 2.2 | IE2
TGT | PV004422T16 | CK | DA | TGT/4-710-3/16-1.1-230/400V-50Hz-3-1720-CK-16-BPTC | 1449 | € | 16 | B | 50 | 710 | 4 | 3 | ST | ST | 1.1 | IE2
TGT | PV003970T10 | CK | NE | TGT/4-1000-6/10-5.5-400/690V-50Hz-3-1725-CK-10-B | 2660 | € | 10 | B | 50 | 1000 | 4 | 6 | ST | ST | 5.5 | IE2
TGT | PV004340T22 | CK | DA | TGT/4-450-6/22-0.37-230/400V-50Hz-3-1717-CK-22-BPTC | 1199 | € | 22 | B | 50 | 450 | 4 | 6 | ST | ST | 0.37 | IE1
TGT | PV004341T24 | LK | NE | TGT/4-450-6/24-0.37-230/400V-50Hz-3-1717-LK-24-A | 1169 | € | 24 | A | 50 | 450 | 4 | 6 | ST | ST | 0.37 | IE1
TGT | PV003985T24 | LPK | DA | TGT/4-1000-6/24-11-400/690V-50Hz-3-5835-LPK-24-BPTC | 4705 | € | 24 | B | 50 | 1000 | 4 | 6 | ST | ST | 11 | IE3
TGT | PV003955T20 | LPK | NE | TGT/4-1000-3/20-5.5-400/690V-50Hz-3-6291-LPK-20-B | 3097 | € | 20 | B | 50 | 1000 | 4 | 3 | ST | ST | 5.5 | IE3
TGT | PV003972T12 | LP | NE | TGT/4-1000-6/12-5.5-400/690V-50Hz-3-1725-LP-12-B | 2951 | € | 12 | B | 50 | 1000 | 4 | 6 | ST | ST | 5.5 | IE2
TGT | PV003955T20 | CK | DA | TGT/4-1000-3/20-5.5-400/690V-50Hz-3-6291-CK-20-BPTC | 2762 | € | 20 | B | 50 | 1000 | 4 | 3 | ST | ST | 5.5 | IE3
TGT | PV004364T36 | C | DA | TGT/4-500-6/36-1.1-230/400V-50Hz-3-1720-C-36-BPTC | 1012 | € | 36 | B | 50 | 500 | 4 | 6 | ST | ST | 1.1 | IE2
TGT | PV004055T18 | C | DA | TGT/4-1120-6/18-15-400/690V-50Hz-3-6008-C-18-BPTC | 4180 | € | 18 | B | 50 | 1120 | 4 | 6 | ST | ST | 15 | IE3
TGT | PV003994T08 | LPK | NE | TGT/4-1000-6/8-4-400/690V-50Hz-3-1724-LPK-8-A | 3067 | € | 8 | A | 50 | 1000 | 4 | 6 | ST | ST | 4 | IE2
TGT | PV004444T14 | LPK | NE | TGT/4-710-6/14-1.5-230/400V-50Hz-3-6256-LPK-14-B | 1745 | € | 14 | B | 50 | 710 | 4 | 6 | ST | ST | 1.5 | IE3
TGT | PV003987T26 | C | DA | TGT/4-1000-6/26-15-400/690V-50Hz-3-6008-C-26-BPTC | 3836 | € | 26 | B | 50 | 1000 | 4 | 6 | ST | ST | 15 | IE3
TGT | PV004375T26 | LPK | NE | TGT/4-560-6/26-1.1-230/400V-50Hz-3-1720-LPK-26-A | 1431 | € | 26 | A | 50 | 560 | 4 | 6 | ST | ST | 1.1 | IE2
TGT | PV004020T10 | LPK | NE | TGT/4-1120-3/10-4-400/690V-50Hz-3-1724-LPK-10-B | 3662 | € | 10 | B | 50 | 1120 | 4 | 3 | ST | ST | 4 | IE2
TGT | PV004037T26 | CK | DA | TGT/4-1120-3/26-15-400/690V-50Hz-3-6008-CK-26-APTC | 4488 | € | 26 | A | 50 | 1120 | 4 | 3 | ST | ST | 15 | IE3
TGT | PV004071T12 | C | DA | TGT/4-1120-9/12-11-400/690V-50Hz-3-5835-C-12-APTC | 4185 | € | 12 | A | 50 | 1120 | 4 | 9 | ST | ST | 11 | IE3
TGT | PV004138T18 | LP | DA | TGT/4-1250-6/18-30-400/690V-50Hz-3-6096-LP-18-BPTC | 7734 | € | 18 | B | 50 | 1250 | 4 | 6 | ST | ST | 30 | IE3
TGT | PV004190T10 | CK | DA | TGT/4-1409-3/10-22-400/690V-50Hz-3-5777-CK-10-APTC | 12099 | € | 10 | A | 50 | 1409 | 4 | 3 | ST | ST | 22 | IE3
TGT | PV004079T20 | LP | DA | TGT/4-1120-9/20-22-400/690V-50Hz-3-5777-LP-20-APTC | 6362 | € | 20 | A | 50 | 1120 | 4 | 9 | ST | ST | 22 | IE3
TGT | PV004118T24 | LPK | DA | TGT/4-1250-3/24-22-400/690V-50Hz-3-5777-LPK-24-BPTC | 6767 | € | 24 | B | 50 | 1250 | 4 | 3 | ST | ST | 22 | IE3
TGT | PV004331T20 | LPK | DA | TGT/4-1609-9/20-185-400/690V-50Hz-3-5953-LPK-20-APTC | 44478 | € | 20 | A | 50 | 1609 | 4 | 9 | ST | ST | 185 | IE3
TGT | PV004336T26 | C | NE | TGT/4-400-6/26-0.25-230/400V-50Hz-3-1716-C-26-A | 772 | € | 26 | A | 50 | 400 | 4 | 6 | ST | ST | 0.25 | IE1
TGT | PV004339T32 | CK | DA | TGT/4-400-6/32-0.25-230/400V-50Hz-3-1716-CK-32-APTC | 1155 | € | 32 | A | 50 | 400 | 4 | 6 | ST | ST | 0.25 | IE1
TGT | PV004017T30 | CK | DA | TGT/4-1000-9/30-22-400/690V-50Hz-3-5777-CK-30-APTC | 5533 | € | 30 | A | 50 | 1000 | 4 | 9 | ST | ST | 22 | IE3
TGT | PV004118T24 | C | DA | TGT/4-1250-3/24-22-400/690V-50Hz-3-5777-C-24-BPTC | 5340 | € | 24 | B | 50 | 1250 | 4 | 3 | ST | ST | 22 | IE3
TGT | PV004202T22 | CK | DA | TGT/4-1409-3/22-45-400/690V-50Hz-3-6137-CK-22-BPTC | 15770 | € | 22 | B | 50 | 1409 | 4 | 3 | ST | ST | 45 | IE3
TGT | PV004216T14 | LK | DA | TGT/4-1409-6/14-45-400/690V-50Hz-3-6137-LK-14-BPTC | 19622 | € | 14 | B | 50 | 1409 | 4 | 6 | ST | ST | 45 | IE3
TGT | PV004206T26 | CK | DA | TGT/4-1409-3/26-55-400/690V-50Hz-3-6287-CK-26-BPTC | 17149 | € | 26 | B | 50 | 1409 | 4 | 3 | ST | ST | 55 | IE3
TGT | PV004276T12 | C | DA | TGT/4-1609-3/12-45-400/690V-50Hz-3-6137-C-12-APTC | 16422 | € | 12 | A | 50 | 1609 | 4 | 3 | ST | ST | 45 | IE3
TGT | PV004338T30 | C | DA | TGT/4-400-6/30-0.25-230/400V-50Hz-3-1716-C-30-BPTC | 926 | € | 30 | B | 50 | 400 | 4 | 6 | ST | ST | 0.25 | IE1
TGT | PV004336T26 | CK | NE | TGT/4-400-6/26-0.25-230/400V-50Hz-3-1716-CK-26-A | 1001 | € | 26 | A | 50 | 400 | 4 | 6 | ST | ST | 0.25 | IE1
TGT | PV004339T32 | C | DA | TGT/4-400-6/32-0.25-230/400V-50Hz-3-1716-C-32-APTC | 926 | € | 32 | A | 50 | 400 | 4 | 6 | ST | ST | 0.25 | IE1
TGT | PV004061T24 | C | DA | TGT/4-1120-6/24-22-400/690V-50Hz-3-5777-C-24-BPTC | 5309 | € | 24 | B | 50 | 1120 | 4 | 6 | ST | ST | 22 | IE3
TGT | PV004061T24 | LPK | DA | TGT/4-1120-6/24-22-400/690V-50Hz-3-5777-LPK-24-APTC | 6697 | € | 24 | A | 50 | 1120 | 4 | 6 | ST | ST | 22 | IE3
TGT | PV004063T26 | CK | DA | TGT/4-1120-6/26-30-400/690V-50Hz-3-6096-CK-26-APTC | 7055 | € | 26 | A | 50 | 1120 | 4 | 6 | ST | ST | 30 | IE3
TGT | PV004065T28 | C | DA | TGT/4-1120-6/28-30-400/690V-50Hz-3-6096-C-28-BPTC | 6597 | € | 28 | B | 50 | 1120 | 4 | 6 | ST | ST | 30 | IE3
TGT | PV003993T32 | LPK | DA | TGT/4-1000-6/32-22-400/690V-50Hz-3-5777-LPK-32-APTC | 5979 | € | 32 | A | 50 | 1000 | 4 | 6 | ST | ST | 22 | IE3
TGT | PV004358T28 | CK | NE | TGT/4-500-6/28-0.75-230/400V-50Hz-3-5859-CK-28-B | 1084 | € | 28 | B | 50 | 500 | 4 | 6 | ST | ST | 0.75 | IE3
TGT | PV004360T30 | CK | DA | TGT/4-500-6/30-0.75-230/400V-50Hz-3-5859-CK-30-BPTC | 1238 | € | 30 | B | 50 | 500 | 4 | 6 | ST | ST | 0.75 | IE3
TGT | PV005059T20 | CK | NE | TGT/6-800-9/20-1.5-230/400V-50Hz-3-6114-CK-20-B | 1966 | € | 20 | B | 50 | 800 | 6 | 9 | ST | ST | 1.5 | IE3
TGT | PV005046T26 | CK | NE | TGT/6-800-6/26-1.5-230/400V-50Hz-3-6114-CK-26-A | 1829 | € | 26 | A | 50 | 800 | 6 | 6 | ST | ST | 1.5 | IE3
TGT | PV005046T26 | LPK | NE | TGT/6-800-6/26-1.5-230/400V-50Hz-3-6114-LPK-26-B | 2186 | € | 26 | B | 50 | 800 | 6 | 6 | ST | ST | 1.5 | IE3
TGT | PV005119T08 | CK | NE | TGT/6-900-6/8-1.5-230/400V-50Hz-3-6114-CK-8-B | 2301 | € | 8 | B | 50 | 900 | 6 | 6 | ST | ST | 1.5 | IE3
TGT | PV005099T12 | LP | DA | TGT/6-900-6/12-1.5-230/400V-50Hz-3-6114-LP-12-BPTC | 2768 | € | 12 | B | 50 | 900 | 6 | 6 | ST | ST | 1.5 | IE3
TGT | PV014093T16 | C | DA | TGT/4/6-1250-9/16-23/7.2-400V-50Hz-3-1970-C-16-APTC | 9655 | € | 16 | A | 50 | 1250 | 4/6 | 9 | ST | ST | 23/7.2 | IE1
TGT | PV014094T16 | LPK | DA | TGT/4/6-1250-9/16-30/9-400V-50Hz-3-1971-LPK-16-BPTC | 12233 | € | 16 | B | 50 | 1250 | 4/6 | 9 | ST | ST | 30/9 | IE1
TGT | PV005115T28 | CK | NE | TGT/6-900-6/28-3-230/400V-50Hz-3-5875-CK-28-A | 2593 | € | 28 | A | 50 | 900 | 6 | 6 | ST | ST | 3 | IE3
TGT | PV005119T08 | LP | NE | TGT/6-900-6/8-1.5-230/400V-50Hz-3-6114-LP-8-A | 2570 | € | 8 | A | 50 | 900 | 6 | 6 | ST | ST | 1.5 | IE3
TGT | PV005113T26 | CK | DA | TGT/6-900-6/26-3-230/400V-50Hz-3-5875-CK-26-BPTC | 2813 | € | 26 | B | 50 | 900 | 6 | 6 | ST | ST | 3 | IE3
TGT | PV014144T08 | LPK | DA | TGT/4/6-1409-6/8-30/9-400V-50Hz-3-1971-LPK-8-BPTC | 21421 | € | 8 | B | 50 | 1409 | 4/6 | 6 | ST | ST | 30/9 | IE1
TGT | PV003937T26 | LPK | DA | TGT/2-630-6/26-15-400/690V-50Hz-3-6215-LPK-26-BPTC | 3629 | € | 26 | B | 50 | 630 | 2 | 6 | ST | ST | 15 | IE3
TGT | PV003937T26 | LK | DA | TGT/2-630-6/26-15-400/690V-50Hz-3-6215-LK-26-BPTC | 3541 | € | 26 | B | 50 | 630 | 2 | 6 | ST | ST | 15 | IE3
TGT | PV003895T22 | LP | DA | TGT/2-500-6/22-4-400/690V-50Hz-3-5929-LP-22-BPTC | 1583 | € | 22 | B | 50 | 500 | 2 | 6 | ST | ST | 4 | IE3
TGT | PV004358T28 | LPK | DA | TGT/4-500-6/28-0.75-230/400V-50Hz-3-5859-LPK-28-APTC | 1460 | € | 28 | A | 50 | 500 | 4 | 6 | ST | ST | 0.75 | IE3
TGT | PV004372T20 | C | NE | TGT/4-560-6/20-0.75-230/400V-50Hz-3-5859-C-20-B | 965 | € | 20 | B | 50 | 560 | 4 | 6 | ST | ST | 0.75 | IE3
TGT | PV003901T12 | LPK | NE | TGT/2-560-6/12-4-400/690V-50Hz-3-5929-LPK-12-B | 1754 | € | 12 | B | 50 | 560 | 2 | 6 | ST | ST | 4 | IE3
TGT | PV014356T14 | CK | DA | TGT/4/6-900-9/14-6/2-400V-50Hz-3-1966-CK-14-BPTC | 4061 | € | 14 | B | 50 | 900 | 4/6 | 9 | ST | ST | 6/2 | IE1
TGT | PV014794T14 | C | DA | TGT/4/8-900-3/14-3/0.65-400V-50Hz-3-1947-C-14-BPTC | 2801 | € | 14 | B | 50 | 900 | 4/8 | 3 | ST | ST | 3/0.65 | IE1
TGT | PV014372T12 | LPK | NE | TGT/4/8-1000-3/12-3/0.65-400V-50Hz-3-1947-LPK-12-A | 3485 | € | 12 | A | 50 | 1000 | 4/8 | 3 | ST | ST | 3/0.65 | IE1
TGT | PV003876T22 | LK | DA | TGT/2-450-6/22-3-230/400V-50Hz-3-1689-LK-22-APTC | 1627 | € | 22 | A | 50 | 450 | 2 | 6 | ST | ST | 3 | IE2
TGT | PV003918T08 | C | DA | TGT/2-560-6/8-3-230/400V-50Hz-3-1689-C-8-APTC | 1384 | € | 8 | A | 50 | 560 | 2 | 6 | ST | ST | 3 | IE2
TGT | PV003885T12 | LK | NE | TGT/2-500-6/12-2.2-230/400V-50Hz-3-6234-LK-12-A | 1353 | € | 12 | A | 50 | 500 | 2 | 6 | ST | ST | 2.2 | IE3
TGT | PV003865T30 | CK | NE | TGT/2-400-6/30-2.2-230/400V-50Hz-3-6234-CK-30-A | 1172 | € | 30 | A | 50 | 400 | 2 | 6 | ST | ST | 2.2 | IE3
TGT | PV003867T32 | LK | DA | TGT/2-400-6/32-2.2-230/400V-50Hz-3-6234-LK-32-APTC | 1441 | € | 32 | A | 50 | 400 | 2 | 6 | ST | ST | 2.2 | IE3
TGT | PV003869T14 | C | DA | TGT/2-450-6/14-2.2-230/400V-50Hz-3-6234-C-14-APTC | 1128 | € | 14 | A | 50 | 450 | 2 | 6 | ST | ST | 2.2 | IE3
TGT | PV003876T22 | LPK | DA | TGT/2-450-6/22-3-230/400V-50Hz-3-1689-LPK-22-BPTC | 1716 | € | 22 | B | 50 | 450 | 2 | 6 | ST | ST | 3 | IE2
TGT | PV003995T08 | C | NE | TGT/4-1000-6/8-4-400/690V-50Hz-3-5913-C-8-A | 2265 | € | 8 | A | 50 | 1000 | 4 | 6 | ST | ST | 4 | IE3
TGT | PV003876T22 | C | DA | TGT/2-450-6/22-3-230/400V-50Hz-3-1689-C-22-BPTC | 1257 | € | 22 | B | 50 | 450 | 2 | 6 | ST | ST | 3 | IE2
TGT | PV003897T08 | LPK | DA | TGT/2-500-6/8-2.2-230/400V-50Hz-3-6234-LPK-8-BPTC | 1596 | € | 8 | B | 50 | 500 | 2 | 6 | ST | ST | 2.2 | IE3
TGT | PV003905T16 | LK | NE | TGT/2-560-6/16-5.5-400/690V-50Hz-3-6302-LK-16-B | 1845 | € | 16 | B | 50 | 560 | 2 | 6 | ST | ST | 5.5 | IE3
TGT | PV003907T18 | C | DA | TGT/2-560-6/18-5.5-400/690V-50Hz-3-6302-C-18-BPTC | 1656 | € | 18 | B | 50 | 560 | 2 | 6 | ST | ST | 5.5 | IE3
TGT | PV004398T22 | CK | NE | TGT/4-630-6/22-1.5-230/400V-50Hz-3-6256-CK-22-A | 1339 | € | 22 | A | 50 | 630 | 4 | 6 | ST | ST | 1.5 | IE3
TGT | PV004132T12 | CK | DA | TGT/4-1250-6/12-15-400/690V-50Hz-3-6008-CK-12-BPTC | 4779 | € | 12 | B | 50 | 1250 | 4 | 6 | ST | ST | 15 | IE3
TGT | PV004108T14 | LP | DA | TGT/4-1250-3/14-11-400/690V-50Hz-3-5835-LP-14-APTC | 5062 | € | 14 | A | 50 | 1250 | 4 | 3 | ST | ST | 11 | IE3
TGT | PV004051T14 | LPK | DA | TGT/4-1120-6/14-11-400/690V-50Hz-3-5835-LPK-14-BPTC | 5424 | € | 14 | B | 50 | 1120 | 4 | 6 | ST | ST | 11 | IE3
TGT | PV003892T20 | CK | NE | TGT/2-500-6/20-4-400/690V-50Hz-3-1690-CK-20-A | 1410 | € | 20 | A | 50 | 500 | 2 | 6 | ST | ST | 4 | IE2
TGT | PV003892T20 | CK | DA | TGT/2-500-6/20-4-400/690V-50Hz-3-1690-CK-20-APTC | 1608 | € | 20 | A | 50 | 500 | 2 | 6 | ST | ST | 4 | IE2
TGT | PV003900T12 | LK | NE | TGT/2-560-6/12-4-400/690V-50Hz-3-1690-LK-12-A | 1666 | € | 12 | A | 50 | 560 | 2 | 6 | ST | ST | 4 | IE2
TGT | PV003900T12 | LP | NE | TGT/2-560-6/12-4-400/690V-50Hz-3-1690-LP-12-B | 1507 | € | 12 | B | 50 | 560 | 2 | 6 | ST | ST | 4 | IE2
TGT | PV003955T20 | LP | DA | TGT/4-1000-3/20-5.5-400/690V-50Hz-3-6291-LP-20-BPTC | 3053 | € | 20 | B | 50 | 1000 | 4 | 3 | ST | ST | 5.5 | IE3
TGT | PV004421T14 | C | NE | TGT/4-710-3/14-1.1-230/400V-50Hz-3-1720-C-14-A | 1065 | € | 14 | A | 50 | 710 | 4 | 3 | ST | ST | 1.1 | IE2
TGT | PV003971T10 | CK | DA | TGT/4-1000-6/10-5.5-400/690V-50Hz-3-6291-CK-10-BPTC | 2881 | € | 10 | B | 50 | 1000 | 4 | 6 | ST | ST | 5.5 | IE3
TGT | PV004340T22 | C | NE | TGT/4-450-6/22-0.37-230/400V-50Hz-3-1717-C-22-A | 815 | € | 22 | A | 50 | 450 | 4 | 6 | ST | ST | 0.37 | IE1
TGT | PV004340T22 | LPK | NE | TGT/4-450-6/22-0.37-230/400V-50Hz-3-1717-LPK-22-A | 1257 | € | 22 | A | 50 | 450 | 4 | 6 | ST | ST | 0.37 | IE1
TGT | PV003971T10 | LPK | DA | TGT/4-1000-6/10-5.5-400/690V-50Hz-3-6291-LPK-10-APTC | 3436 | € | 10 | A | 50 | 1000 | 4 | 6 | ST | ST | 5.5 | IE3
TGT | PV003950T16 | C | DA | TGT/4-1000-3/16-4-400/690V-50Hz-3-1724-C-16-BPTC | 2344 | € | 16 | B | 50 | 1000 | 4 | 3 | ST | ST | 4 | IE2
TGT | PV004001T14 | CK | DA | TGT/4-1000-9/14-11-400/690V-50Hz-3-5835-CK-14-BPTC | 4260 | € | 14 | B | 50 | 1000 | 4 | 9 | ST | ST | 11 | IE3
TGT | PV004005T18 | CK | DA | TGT/4-1000-9/18-11-400/690V-50Hz-3-5835-CK-18-APTC | 4260 | € | 18 | A | 50 | 1000 | 4 | 9 | ST | ST | 11 | IE3
TGT | PV004375T26 | CK | NE | TGT/4-560-6/26-1.1-230/400V-50Hz-3-1720-CK-26-B | 1197 | € | 26 | B | 50 | 560 | 4 | 6 | ST | ST | 1.1 | IE2
TGT | PV003963T28 | LP | DA | TGT/4-1000-3/28-11-400/690V-50Hz-3-5835-LP-28-BPTC | 4155 | € | 28 | B | 50 | 1000 | 4 | 3 | ST | ST | 11 | IE3
TGT | PV003979T18 | LP | DA | TGT/4-1000-6/18-11-400/690V-50Hz-3-5835-LP-18-BPTC | 4274 | € | 18 | B | 50 | 1000 | 4 | 6 | ST | ST | 11 | IE3
TGT | PV003981T20 | LP | DA | TGT/4-1000-6/20-11-400/690V-50Hz-3-5835-LP-20-APTC | 4274 | € | 20 | A | 50 | 1000 | 4 | 6 | ST | ST | 11 | IE3
TGT | PV004440T10 | C | NE | TGT/4-710-6/10-1.1-230/400V-50Hz-3-1720-C-10-B | 1180 | € | 10 | B | 50 | 710 | 4 | 6 | ST | ST | 1.1 | IE2
TGT | PV004020T10 | LP | NE | TGT/4-1120-3/10-4-400/690V-50Hz-3-1724-LP-10-B | 3415 | € | 10 | B | 50 | 1120 | 4 | 3 | ST | ST | 4 | IE2
TGT | PV005110T24 | C | NE | TGT/6-900-6/24-3-230/400V-50Hz-3-1757-C-24-B | 2346 | € | 24 | B | 50 | 900 | 6 | 6 | ST | ST | 3 | IE2
TGT | PV005110T24 | CK | DA | TGT/6-900-6/24-3-230/400V-50Hz-3-1757-CK-24-BPTC | 2813 | € | 24 | B | 50 | 900 | 6 | 6 | ST | ST | 3 | IE2
TGT | PV013917T08 | LPK | NE | TGT/4/6-1000-3/8-2.5/0.8-400V-50Hz-3-1963-LPK-8-A | 3132 | € | 8 | A | 50 | 1000 | 4/6 | 3 | ST | ST | 2.5/0.8 | IE1
TGT | PV003919T08 | C | NE | TGT/2-560-6/8-3-230/400V-50Hz-3-6206-C-8-B | 1186 | € | 8 | B | 50 | 560 | 2 | 6 | ST | ST | 3 | IE3
TGT | PV003923T12 | LP | DA | TGT/2-630-6/12-7.5-400/690V-50Hz-3-5979-LP-12-APTC | 2222 | € | 12 | A | 50 | 630 | 2 | 6 | ST | ST | 7.5 | IE3
TGT | PV003927T16 | C | DA | TGT/2-630-6/16-7.5-400/690V-50Hz-3-5979-C-16-BPTC | 1979 | € | 16 | B | 50 | 630 | 2 | 6 | ST | ST | 7.5 | IE3
TGT | PV003911T22 | LK | DA | TGT/2-560-6/22-7.5-400/690V-50Hz-3-5979-LK-22-BPTC | 2310 | € | 22 | B | 50 | 560 | 2 | 6 | ST | ST | 7.5 | IE3
TGT | PV003919T08 | CK | NE | TGT/2-560-6/8-3-230/400V-50Hz-3-6206-CK-8-B | 1433 | € | 8 | B | 50 | 560 | 2 | 6 | ST | ST | 3 | IE3
TGT | PV004294T30 | LK | DA | TGT/4-1609-3/30-132-400/690V-50Hz-3-5851-LK-30-APTC | 32564 | € | 30 | A | 50 | 1609 | 4 | 3 | ST | ST | 132 | IE3
TGT | PV004335T08 | CK | DA | TGT/4-1609-9/8-75-400/690V-50Hz-3-6296-CK-8-BPTC | 23352 | € | 8 | B | 50 | 1609 | 4 | 9 | ST | ST | 75 | IE3
TGT | PV003942T08 | LK | NE | TGT/2-630-6/8-5.5-400/690V-50Hz-3-1691-LK-8-A | 1934 | € | 8 | A | 50 | 630 | 2 | 6 | ST | ST | 5.5 | IE2
TGT | PV004027T16 | LPK | DA | TGT/4-1120-3/16-7.5-400/690V-50Hz-3-6286-LPK-16-APTC | 4214 | € | 16 | A | 50 | 1120 | 4 | 3 | ST | ST | 7.5 | IE3
TGT | PV003855T20 | LPK | DA | TGT/2-400-6/20-1.5-230/400V-50Hz-3-5955-LPK-20-BPTC | 1459 | € | 20 | B | 50 | 400 | 2 | 6 | ST | ST | 1.5 | IE3
TGT | PV003944T10 | C | DA | TGT/4-1000-3/10-3-230/400V-50Hz-3-1723-C-10-BPTC | 2226 | € | 10 | B | 50 | 1000 | 4 | 3 | ST | ST | 3 | IE2
TGT | PV003961T26 | CK | DA | TGT/4-1000-3/26-7.5-400/690V-50Hz-3-6286-CK-26-BPTC | 2944 | € | 26 | B | 50 | 1000 | 4 | 3 | ST | ST | 7.5 | IE3
TGT | PV003944T10 | LP | NE | TGT/4-1000-3/10-3-230/400V-50Hz-3-1723-LP-10-B | 2583 | € | 10 | B | 50 | 1000 | 4 | 3 | ST | ST | 3 | IE2
TGT | PV003855T20 | C | NE | TGT/2-400-6/20-1.5-230/400V-50Hz-3-5955-C-20-B | 872 | € | 20 | B | 50 | 400 | 2 | 6 | ST | ST | 1.5 | IE3
TGT | PV003975T14 | LP | NE | TGT/4-1000-6/14-7.5-400/690V-50Hz-3-6286-LP-14-A | 3134 | € | 14 | A | 50 | 1000 | 4 | 6 | ST | ST | 7.5 | IE3
TGT | PV003977T16 | CK | DA | TGT/4-1000-6/16-7.5-400/690V-50Hz-3-6286-CK-16-APTC | 3063 | € | 16 | A | 50 | 1000 | 4 | 6 | ST | ST | 7.5 | IE3
TGT | PV004027T16 | LP | DA | TGT/4-1120-3/16-7.5-400/690V-50Hz-3-6286-LP-16-APTC | 3949 | € | 16 | A | 50 | 1120 | 4 | 3 | ST | ST | 7.5 | IE3
TGT | PV003906T18 | LPK | NE | TGT/2-560-6/18-5.5-400/690V-50Hz-3-1691-LPK-18-B | 1934 | € | 18 | B | 50 | 560 | 2 | 6 | ST | ST | 5.5 | IE2
TGT | PV004411T36 | CK | NE | TGT/4-630-6/36-3-230/400V-50Hz-3-1723-CK-36-A | 1512 | € | 36 | A | 50 | 630 | 4 | 6 | ST | ST | 3 | IE2
TGT | PV004271T20 | LK | DA | TGT/4-1609-12/20-200-400/690V-50Hz-3-6184-LK-20-BPTC | 46321 | € | 20 | B | 50 | 1609 | 4 | 12 | ST | ST | 200 | IE3
TGT | PV003961T26 | CK | NE | TGT/4-1000-3/26-7.5-400/690V-50Hz-3-6286-CK-26-B | 2724 | € | 26 | B | 50 | 1000 | 4 | 3 | ST | ST | 7.5 | IE3
TGT | PV003886T14 | C | NE | TGT/2-500-6/14-2.2-230/400V-50Hz-3-1688-C-14-B | 991 | € | 14 | B | 50 | 500 | 2 | 6 | ST | ST | 2.2 | IE2
TGT | PV003911T22 | CK | DA | TGT/2-560-6/22-7.5-400/690V-50Hz-3-5979-CK-22-APTC | 2165 | € | 22 | A | 50 | 560 | 2 | 6 | ST | ST | 7.5 | IE3
TGT | PV003853T18 | LK | NE | TGT/2-400-6/18-1.1-230/400V-50Hz-3-6222-LK-18-B | 1153 | € | 18 | B | 50 | 400 | 2 | 6 | ST | ST | 1.1 | IE3
TGT | PV003911T22 | C | DA | TGT/2-560-6/22-7.5-400/690V-50Hz-3-5979-C-22-APTC | 1900 | € | 22 | A | 50 | 560 | 2 | 6 | ST | ST | 7.5 | IE3
TGT | PV003925T14 | LK | NE | TGT/2-630-6/14-7.5-400/690V-50Hz-3-5979-LK-14-B | 2178 | € | 14 | B | 50 | 630 | 2 | 6 | ST | ST | 7.5 | IE3
TGT | PV003890T18 | CK | DA | TGT/2-500-6/18-4-400/690V-50Hz-3-1690-CK-18-BPTC | 1608 | € | 18 | B | 50 | 500 | 2 | 6 | ST | ST | 4 | IE2
TGT | PV003894T22 | CK | NE | TGT/2-500-6/22-4-400/690V-50Hz-3-1690-CK-22-B | 1410 | € | 22 | B | 50 | 500 | 2 | 6 | ST | ST | 4 | IE2
TGT | PV003894T22 | CK | DA | TGT/2-500-6/22-4-400/690V-50Hz-3-1690-CK-22-BPTC | 1608 | € | 22 | B | 50 | 500 | 2 | 6 | ST | ST | 4 | IE2
TGT | PV003854T20 | C | NE | TGT/2-400-6/20-1.5-230/400V-50Hz-3-1687-C-20-B | 872 | € | 20 | B | 50 | 400 | 2 | 6 | ST | ST | 1.5 | IE2
TGT | PV003856T22 | LPK | DA | TGT/2-400-6/22-1.5-230/400V-50Hz-3-1687-LPK-22-BPTC | 1459 | € | 22 | B | 50 | 400 | 2 | 6 | ST | ST | 1.5 | IE2
TGT | PV003979T18 | C | DA | TGT/4-1000-6/18-11-400/690V-50Hz-3-5835-C-18-BPTC | 3718 | € | 18 | B | 50 | 1000 | 4 | 6 | ST | ST | 11 | IE3
TGT | PV003948T14 | LPK | NE | TGT/4-1000-3/14-4-400/690V-50Hz-3-1724-LPK-14-B | 2948 | € | 14 | B | 50 | 1000 | 4 | 3 | ST | ST | 4 | IE2
TGT | PV003955T20 | LPK | NE | TGT/4-1000-3/20-5.5-400/690V-50Hz-3-6291-LPK-20-A | 3097 | € | 20 | A | 50 | 1000 | 4 | 3 | ST | ST | 5.5 | IE3
TGT | PV004344T30 | C | NE | TGT/4-450-6/30-0.37-230/400V-50Hz-3-1717-C-30-B | 815 | € | 30 | B | 50 | 450 | 4 | 6 | ST | ST | 0.37 | IE1
TGT | PV003890T18 | LPK | NE | TGT/2-500-6/18-4-400/690V-50Hz-3-1690-LPK-18-B | 1631 | € | 18 | B | 50 | 500 | 2 | 6 | ST | ST | 4 | IE2
TGT | PV003892T20 | C | DA | TGT/2-500-6/20-4-400/690V-50Hz-3-1690-C-20-APTC | 1361 | € | 20 | A | 50 | 500 | 2 | 6 | ST | ST | 4 | IE2
TGT | PV003905T16 | C | NE | TGT/2-560-6/16-5.5-400/690V-50Hz-3-6302-C-16-B | 1435 | € | 16 | B | 50 | 560 | 2 | 6 | ST | ST | 5.5 | IE3
TGT | PV003951T16 | LP | NE | TGT/4-1000-3/16-4-400/690V-50Hz-3-5913-LP-16-A | 2702 | € | 16 | A | 50 | 1000 | 4 | 3 | ST | ST | 4 | IE3
TGT | PV003918T08 | LPK | DA | TGT/2-560-6/8-3-230/400V-50Hz-3-1689-LPK-8-APTC | 1865 | € | 8 | A | 50 | 560 | 2 | 6 | ST | ST | 3 | IE2
TGT | PV003943T08 | LP | DA | TGT/2-630-6/8-5.5-400/690V-50Hz-3-6302-LP-8-BPTC | 1978 | € | 8 | B | 50 | 630 | 2 | 6 | ST | ST | 5.5 | IE3
TGT | PV003951T16 | LPK | NE | TGT/4-1000-3/16-4-400/690V-50Hz-3-5913-LPK-16-B | 2948 | € | 16 | B | 50 | 1000 | 4 | 3 | ST | ST | 4 | IE3
TGT | PV003951T16 | LP | DA | TGT/4-1000-3/16-4-400/690V-50Hz-3-5913-LP-16-BPTC | 2900 | € | 16 | B | 50 | 1000 | 4 | 3 | ST | ST | 4 | IE3
TGT | PV003897T08 | LPK | DA | TGT/2-500-6/8-2.2-230/400V-50Hz-3-6234-LPK-8-APTC | 1596 | € | 8 | A | 50 | 500 | 2 | 6 | ST | ST | 2.2 | IE3
TGT | PV003907T18 | LPK | DA | TGT/2-560-6/18-5.5-400/690V-50Hz-3-6302-LPK-18-BPTC | 2154 | € | 18 | B | 50 | 560 | 2 | 6 | ST | ST | 5.5 | IE3
TGT | PV003921T10 | LPK | NE | TGT/2-630-6/10-5.5-400/690V-50Hz-3-6302-LPK-10-B | 2022 | € | 10 | B | 50 | 630 | 2 | 6 | ST | ST | 5.5 | IE3
TGT | PV004622T10 | LP | NE | TGT/6-1000-6/10-1.5-230/400V-50Hz-3-1755-LP-10-A | 2711 | € | 10 | A | 50 | 1000 | 6 | 6 | ST | ST | 1.5 | IE2
TGT | PV004622T10 | LPK | NE | TGT/6-1000-6/10-1.5-230/400V-50Hz-3-1755-LPK-10-B | 2940 | € | 10 | B | 50 | 1000 | 6 | 6 | ST | ST | 1.5 | IE2
TGT | PV005043T24 | CK | NE | TGT/6-800-6/24-1.5-230/400V-50Hz-3-1755-CK-24-A | 1829 | € | 24 | A | 50 | 800 | 6 | 6 | ST | ST | 1.5 | IE2
TGT | PV005045T26 | LK | NE | TGT/6-800-6/26-1.5-230/400V-50Hz-3-1755-LK-26-A | 2098 | € | 26 | A | 50 | 800 | 6 | 6 | ST | ST | 1.5 | IE2
TGT | PV005062T24 | CK | DA | TGT/6-800-9/24-1.5-230/400V-50Hz-3-1755-CK-24-APTC | 2164 | € | 24 | A | 50 | 800 | 6 | 9 | ST | ST | 1.5 | IE2
TGT | PV004667T10 | LPK | NE | TGT/6-1120-3/10-1.5-230/400V-50Hz-3-1755-LPK-10-A | 3535 | € | 10 | A | 50 | 1120 | 6 | 3 | ST | ST | 1.5 | IE2
TGT | PV005072T10 | LP | DA | TGT/6-900-3/10-1.5-230/400V-50Hz-3-1755-LP-10-APTC | 2653 | € | 10 | A | 50 | 900 | 6 | 3 | ST | ST | 1.5 | IE2
TGT | PV003921T10 | CK | NE | TGT/2-630-6/10-5.5-400/690V-50Hz-3-6302-CK-10-A | 1779 | € | 10 | A | 50 | 630 | 2 | 6 | ST | ST | 5.5 | IE3
TGT | PV003921T10 | LP | DA | TGT/2-630-6/10-5.5-400/690V-50Hz-3-6302-LP-10-APTC | 1978 | € | 10 | A | 50 | 630 | 2 | 6 | ST | ST | 5.5 | IE3
TGT | PV003995T08 | C | NE | TGT/4-1000-6/8-4-400/690V-50Hz-3-5913-C-8-B | 2265 | € | 8 | B | 50 | 1000 | 4 | 6 | ST | ST | 4 | IE3
TGT | PV003995T08 | C | DA | TGT/4-1000-6/8-4-400/690V-50Hz-3-5913-C-8-BPTC | 2463 | € | 8 | B | 50 | 1000 | 4 | 6 | ST | ST | 4 | IE3
TGT | PV004021T10 | LP | NE | TGT/4-1120-3/10-4-400/690V-50Hz-3-5913-LP-10-A | 3415 | € | 10 | A | 50 | 1120 | 4 | 3 | ST | ST | 4 | IE3
TGT | PV004021T10 | LP | DA | TGT/4-1120-3/10-4-400/690V-50Hz-3-5913-LP-10-APTC | 3614 | € | 10 | A | 50 | 1120 | 4 | 3 | ST | ST | 4 | IE3
TGT | PV004021T10 | LPK | DA | TGT/4-1120-3/10-4-400/690V-50Hz-3-5913-LPK-10-APTC | 3860 | € | 10 | A | 50 | 1120 | 4 | 3 | ST | ST | 4 | IE3
TGT | PV005047T28 | LP | NE | TGT/6-800-6/28-2.2-230/400V-50Hz-3-1756-LP-28-A | 2062 | € | 28 | A | 50 | 800 | 6 | 6 | ST | ST | 2.2 | IE2
TGT | PV005049T30 | LPK | NE | TGT/6-800-6/30-2.2-230/400V-50Hz-3-1756-LPK-30-B | 2291 | € | 30 | B | 50 | 800 | 6 | 6 | ST | ST | 2.2 | IE2
TGT | PV005051T32 | LPK | NE | TGT/6-800-6/32-2.2-230/400V-50Hz-3-1756-LPK-32-A | 2291 | € | 32 | A | 50 | 800 | 6 | 6 | ST | ST | 2.2 | IE2
TGT | PV005064T26 | LPK | NE | TGT/6-800-9/26-2.2-230/400V-50Hz-3-1756-LPK-26-B | 2428 | € | 26 | B | 50 | 800 | 6 | 9 | ST | ST | 2.2 | IE2
TGT | PV004717T18 | CK | DA | TGT/6-1250-3/18-4-400/690V-50Hz-3-1758-CK-18-APTC | 3475 | € | 18 | A | 50 | 1250 | 6 | 3 | ST | ST | 4 | IE2
TGT | PV004887T16 | LP | DA | TGT/6-1609-3/16-18.5-400/690V-50Hz-3-5860-LP-16-APTC | 18429 | € | 16 | A | 50 | 1609 | 6 | 3 | ST | ST | 18.5 | IE3
TGT | PV005092T30 | LPK | NE | TGT/6-900-3/30-2.2-230/400V-50Hz-3-1756-LPK-30-B | 2789 | € | 30 | B | 50 | 900 | 6 | 3 | ST | ST | 2.2 | IE2
TGT | PV004779T12 | LPK | DA | TGT/6-1409-12/12-18.5-400/690V-50Hz-3-5860-LPK-12-APTC | 18949 | € | 12 | A | 50 | 1409 | 6 | 12 | ST | ST | 18.5 | IE3
TGT | PV004837T12 | LP | DA | TGT/6-1409-9/12-18.5-400/690V-50Hz-3-5860-LP-12-BPTC | 17989 | € | 12 | B | 50 | 1409 | 6 | 9 | ST | ST | 18.5 | IE3
TGT | PV004715T16 | C | DA | TGT/6-1250-3/16-4-400/690V-50Hz-3-1758-C-16-APTC | 3228 | € | 16 | A | 50 | 1250 | 6 | 3 | ST | ST | 4 | IE2
TGT | PV005106T20 | LP | NE | TGT/6-900-6/20-2.2-230/400V-50Hz-3-1756-LP-20-B | 2675 | € | 20 | B | 50 | 900 | 6 | 6 | ST | ST | 2.2 | IE2
TGT | PV004978T34 | C | NE | TGT/6-630-6/34-1.1-230/400V-50Hz-3-1754-C-34-A | 1224 | € | 34 | A | 50 | 630 | 6 | 6 | ST | ST | 1.1 | IE2
TGT | PV005037T18 | C | NE | TGT/6-800-6/18-1.1-230/400V-50Hz-3-1754-C-18-A | 1550 | € | 18 | A | 50 | 800 | 6 | 6 | ST | ST | 1.1 | IE2
TGT | PV005049T30 | C | DA | TGT/6-800-6/30-2.2-230/400V-50Hz-3-1756-C-30-APTC | 1903 | € | 30 | A | 50 | 800 | 6 | 6 | ST | ST | 2.2 | IE2
TGT | PV005039T20 | C | DA | TGT/6-800-6/20-1.1-230/400V-50Hz-3-1754-C-20-BPTC | 1704 | € | 20 | B | 50 | 800 | 6 | 6 | ST | ST | 1.1 | IE2
TGT | PV004982T38 | C | NE | TGT/6-630-6/38-1.1-230/400V-50Hz-3-1754-C-38-B | 1224 | € | 38 | B | 50 | 630 | 6 | 6 | ST | ST | 1.1 | IE2
TGT | PV014168T08 | LPK | DA | TGT/4/6-1609-12/8-95/34-400V-50Hz-3-6160-LPK-8-BPTC | 32799 | € | 8 | B | 50 | 1609 | 4/6 | 12 | ST | ST | 95/34 | IE1
TGT | PV004254T28 | LPK | DA | TGT/4-1409-9/28-132-400/690V-50Hz-3-5851-LPK-28-BPTC | 32475 | € | 28 | B | 50 | 1409 | 4 | 9 | ST | ST | 132 | IE3
TGT | PV003870T16 | LK | DA | TGT/2-450-6/16-2.2-230/400V-50Hz-3-1688-LK-16-BPTC | 1481 | € | 16 | B | 50 | 450 | 2 | 6 | ST | ST | 2.2 | IE2
TGT | PV004299T12 | LK | DA | TGT/4-1609-6/12-75-400/690V-50Hz-3-6296-LK-12-BPTC | 26375 | € | 12 | B | 50 | 1609 | 4 | 6 | ST | ST | 75 | IE3
TGT | PV003853T18 | CK | NE | TGT/2-400-6/18-1.1-230/400V-50Hz-3-6222-CK-18-A | 1039 | € | 18 | A | 50 | 400 | 2 | 6 | ST | ST | 1.1 | IE3
TGT | PV003881T26 | LPK | DA | TGT/2-450-6/26-3-230/400V-50Hz-3-6206-LPK-26-BPTC | 1716 | € | 26 | B | 50 | 450 | 2 | 6 | ST | ST | 3 | IE3
TGT | PV003896T08 | C | NE | TGT/2-500-6/8-2.2-230/400V-50Hz-3-1688-C-8-B | 991 | € | 8 | B | 50 | 500 | 2 | 6 | ST | ST | 2.2 | IE2
TGT | PV003889T16 | LP | DA | TGT/2-500-6/16-3-230/400V-50Hz-3-6206-LP-16-BPTC | 1495 | € | 16 | B | 50 | 500 | 2 | 6 | ST | ST | 3 | IE3
TGT | PV004377T30 | LK | DA | TGT/4-560-6/30-1.5-230/400V-50Hz-3-1721-LK-30-APTC | 1560 | € | 30 | A | 50 | 560 | 4 | 6 | ST | ST | 1.5 | IE2
TGT | PV003882T10 | CK | NE | TGT/2-500-6/10-2.2-230/400V-50Hz-3-1688-CK-10-B | 1220 | € | 10 | B | 50 | 500 | 2 | 6 | ST | ST | 2.2 | IE2
TGT | PV003925T14 | LP | NE | TGT/2-630-6/14-7.5-400/690V-50Hz-3-5979-LP-14-A | 2002 | € | 14 | A | 50 | 630 | 2 | 6 | ST | ST | 7.5 | IE3
TGT | PV003896T08 | CK | DA | TGT/2-500-6/8-2.2-230/400V-50Hz-3-1688-CK-8-APTC | 1375 | € | 8 | A | 50 | 500 | 2 | 6 | ST | ST | 2.2 | IE2
TGT | PV005127T16 | CK | DA | TGT/6-900-9/16-2.2-230/400V-50Hz-3-5944-CK-16-BPTC | 2736 | € | 16 | B | 50 | 900 | 6 | 9 | ST | ST | 2.2 | IE3
TGT | PV004073T14 | C | DA | TGT/4-1120-9/14-15-400/690V-50Hz-3-6008-C-14-APTC | 4303 | € | 14 | A | 50 | 1120 | 4 | 9 | ST | ST | 15 | IE3
TGT | PV004001T14 | CK | DA | TGT/4-1000-9/14-11-400/690V-50Hz-3-5835-CK-14-APTC | 4260 | € | 14 | A | 50 | 1000 | 4 | 9 | ST | ST | 11 | IE3
TGT | PV004020T10 | LPK | NE | TGT/4-1120-3/10-4-400/690V-50Hz-3-1724-LPK-10-A | 3662 | € | 10 | A | 50 | 1120 | 4 | 3 | ST | ST | 4 | IE2
TGT | PV003892T20 | LK | DA | TGT/2-500-6/20-4-400/690V-50Hz-3-1690-LK-20-BPTC | 1741 | € | 20 | B | 50 | 500 | 2 | 6 | ST | ST | 4 | IE2
TGT | PV004363T34 | LPK | NE | TGT/4-500-6/34-1.1-230/400V-50Hz-3-1720-LPK-34-A | 1308 | € | 34 | A | 50 | 500 | 4 | 6 | ST | ST | 1.1 | IE2
TGT | PV004053T16 | LP | DA | TGT/4-1120-6/16-15-400/690V-50Hz-3-6008-LP-16-BPTC | 5110 | € | 16 | B | 50 | 1120 | 4 | 6 | ST | ST | 15 | IE3
TGT | PV004394T18 | C | NE | TGT/4-630-6/18-1.1-230/400V-50Hz-3-1720-C-18-A | 1048 | € | 18 | A | 50 | 630 | 4 | 6 | ST | ST | 1.1 | IE2
TGT | PV003941T30 | LK | DA | TGT/2-630-6/30-18.5-400/690V-50Hz-3-6014-LK-30-BPTC | 4580 | € | 30 | B | 50 | 630 | 2 | 6 | ST | ST | 18.5 | IE3
TGT | PV004416T08 | LPK | NE | TGT/4-630-6/8-0.75-230/400V-50Hz-3-5859-LPK-8-B | 1516 | € | 8 | B | 50 | 630 | 4 | 6 | ST | ST | 0.75 | IE3
TGT | PV004418T10 | C | NE | TGT/4-710-3/10-0.75-230/400V-50Hz-3-5859-C-10-B | 1062 | € | 10 | B | 50 | 710 | 4 | 3 | ST | ST | 0.75 | IE3
TGT | PV014310T22 | CK | DA | TGT/4/6-800-9/22-4.5/1.5-400V-50Hz-3-1965-CK-22-APTC | 3176 | € | 22 | A | 50 | 800 | 4/6 | 9 | ST | ST | 4.5/1.5 | IE1
TGT | PV014257T28 | CK | DA | TGT/4/6-710-3/28-2.5/0.8-400V-50Hz-3-1963-CK-28-BPTC | 2030 | € | 28 | B | 50 | 710 | 4/6 | 3 | ST | ST | 2.5/0.8 | IE1
TGT | PV014258T30 | LK | DA | TGT/4/6-710-3/30-2.5/0.8-400V-50Hz-3-1963-LK-30-APTC | 2216 | € | 30 | A | 50 | 710 | 4/6 | 3 | ST | ST | 2.5/0.8 | IE1
TGT | PV014259T32 | LK | DA | TGT/4/6-710-3/32-2.5/0.8-400V-50Hz-3-1963-LK-32-APTC | 2216 | € | 32 | A | 50 | 710 | 4/6 | 3 | ST | ST | 2.5/0.8 | IE1
TGT | PV014355T14 | C | DA | TGT/4/6-900-9/14-4.5/1.5-400V-50Hz-3-1965-C-14-APTC | 3379 | € | 14 | A | 50 | 900 | 4/6 | 9 | ST | ST | 4.5/1.5 | IE1
TGT | PV014142T26 | LK | DA | TGT/4/6-1409-6/26-95/34-400V-50Hz-3-6160-LK-26-BPTC | 30041 | € | 26 | B | 50 | 1409 | 4/6 | 6 | ST | ST | 95/34 | IE1
TGT | PV014256T26 | LK | NE | TGT/4/6-710-3/26-2.5/0.8-400V-50Hz-3-1963-LK-26-A | 2017 | € | 26 | A | 50 | 710 | 4/6 | 3 | ST | ST | 2.5/0.8 | IE1
TGT | PV014256T26 | LPK | NE | TGT/4/6-710-3/26-2.5/0.8-400V-50Hz-3-1963-LPK-26-B | 2105 | € | 26 | B | 50 | 710 | 4/6 | 3 | ST | ST | 2.5/0.8 | IE1
TGT | PV014266T16 | C | NE | TGT/4/6-710-6/16-2.5/0.8-400V-50Hz-3-1963-C-16-A | 1700 | € | 16 | A | 50 | 710 | 4/6 | 6 | ST | ST | 2.5/0.8 | IE1
TGT | PV003880T26 | LP | DA | TGT/2-450-6/26-3-230/400V-50Hz-3-1689-LP-26-APTC | 1469 | € | 26 | A | 50 | 450 | 2 | 6 | ST | ST | 3 | IE2
TGT | PV003918T08 | C | NE | TGT/2-560-6/8-3-230/400V-50Hz-3-1689-C-8-A | 1186 | € | 8 | A | 50 | 560 | 2 | 6 | ST | ST | 3 | IE2
TGT | PV003888T16 | C | DA | TGT/2-500-6/16-3-230/400V-50Hz-3-1689-C-16-BPTC | 1274 | € | 16 | B | 50 | 500 | 2 | 6 | ST | ST | 3 | IE2
TGT | PV003867T32 | C | NE | TGT/2-400-6/32-2.2-230/400V-50Hz-3-6234-C-32-B | 943 | € | 32 | B | 50 | 400 | 2 | 6 | ST | ST | 2.2 | IE3
TGT | PV003865T30 | LPK | DA | TGT/2-400-6/30-2.2-230/400V-50Hz-3-6234-LPK-30-BPTC | 1529 | € | 30 | B | 50 | 400 | 2 | 6 | ST | ST | 2.2 | IE3
TGT | PV003867T32 | LPK | DA | TGT/2-400-6/32-2.2-230/400V-50Hz-3-6234-LPK-32-BPTC | 1529 | € | 32 | B | 50 | 400 | 2 | 6 | ST | ST | 2.2 | IE3
TGT | PV003875T20 | LK | DA | TGT/2-450-6/20-2.2-230/400V-50Hz-3-6234-LK-20-BPTC | 1481 | € | 20 | B | 50 | 450 | 2 | 6 | ST | ST | 2.2 | IE3
TGT | PV013963T14 | CK | DA | TGT/4/6-1120-3/14-6/2-400V-50Hz-3-1966-CK-14-BPTC | 4233 | € | 14 | B | 50 | 1120 | 4/6 | 3 | ST | ST | 6/2 | IE1
TGT | PV005084T22 | LP | DA | TGT/6-900-3/22-1.5-230/400V-50Hz-3-1755-LP-22-BPTC | 2653 | € | 22 | B | 50 | 900 | 6 | 3 | ST | ST | 1.5 | IE2
TGT | PV005043T24 | LPK | NE | TGT/6-800-6/24-1.5-230/400V-50Hz-3-1755-LPK-24-B | 2186 | € | 24 | B | 50 | 800 | 6 | 6 | ST | ST | 1.5 | IE2
TGT | PV005122T12 | LP | NE | TGT/6-900-9/12-1.5-230/400V-50Hz-3-1755-LP-12-A | 2702 | € | 12 | A | 50 | 900 | 6 | 9 | ST | ST | 1.5 | IE2
TGT | PV005062T24 | LP | NE | TGT/6-800-9/24-1.5-230/400V-50Hz-3-1755-LP-24-A | 2094 | € | 24 | A | 50 | 800 | 6 | 9 | ST | ST | 1.5 | IE2
TGT | PV005074T12 | CK | NE | TGT/6-900-3/12-1.5-230/400V-50Hz-3-1755-CK-12-B | 2186 | € | 12 | B | 50 | 900 | 6 | 3 | ST | ST | 1.5 | IE2
TGT | PV005094T08 | LP | DA | TGT/6-900-3/8-1.5-230/400V-50Hz-3-1755-LP-8-APTC | 2653 | € | 8 | A | 50 | 900 | 6 | 3 | ST | ST | 1.5 | IE2
TGT | PV013876T22 | C | DA | TGT/2/4-560-6/22-8.3/1.7-400V-50Hz-3-1935-C-22-APTC | 3115 | € | 22 | A | 50 | 560 | 2/4 | 6 | ST | ST | 8.3/1.7 | IE1
TGT | PV005098T12 | CK | NE | TGT/6-900-6/12-1.5-230/400V-50Hz-3-1755-CK-12-A | 2301 | € | 12 | A | 50 | 900 | 6 | 6 | ST | ST | 1.5 | IE2
TGT | PV005084T22 | C | NE | TGT/6-900-3/22-1.5-230/400V-50Hz-3-1755-C-22-A | 1957 | € | 22 | A | 50 | 900 | 6 | 3 | ST | ST | 1.5 | IE2
TGT | PV013974T26 | C | DA | TGT/4/6-1120-3/26-14/4.5-400V-50Hz-3-4148-C-26-BPTC | 5799 | € | 26 | B | 50 | 1120 | 4/6 | 3 | ST | ST | 14/4.5 | IE1
TGT | PV014371T10 | CK | NE | TGT/4/8-1000-3/10-3/0.65-400V-50Hz-3-1947-CK-10-B | 2929 | € | 10 | B | 50 | 1000 | 4/8 | 3 | ST | ST | 3/0.65 | IE1
TGT | PV014372T12 | CK | NE | TGT/4/8-1000-3/12-3/0.65-400V-50Hz-3-1947-CK-12-A | 2929 | € | 12 | A | 50 | 1000 | 4/8 | 3 | ST | ST | 3/0.65 | IE1
TGT | PV014372T12 | CK | DA | TGT/4/8-1000-3/12-3/0.65-400V-50Hz-3-1947-CK-12-APTC | 3128 | € | 12 | A | 50 | 1000 | 4/8 | 3 | ST | ST | 3/0.65 | IE1
TGT | PV013945T18 | C | DA | TGT/4/6-1000-9/18-14/4.5-400V-50Hz-3-4148-C-18-APTC | 5688 | € | 18 | A | 50 | 1000 | 4/6 | 9 | ST | ST | 14/4.5 | IE1
TGT | PV014392T12 | C | DA | TGT/4/8-1000-6/12-6.8/1.4-400V-50Hz-3-1949-C-12-BPTC | 3682 | € | 12 | B | 50 | 1000 | 4/8 | 6 | ST | ST | 6.8/1.4 | IE1
TGT | PV014345T22 | CK | NE | TGT/4/6-900-6/22-6/2-400V-50Hz-3-1966-CK-22-B | 3709 | € | 22 | B | 50 | 900 | 4/6 | 6 | ST | ST | 6/2 | IE1
TGT | PV014354T12 | CK | NE | TGT/4/6-900-9/12-6/2-400V-50Hz-3-1966-CK-12-B | 3841 | € | 12 | B | 50 | 900 | 4/6 | 9 | ST | ST | 6/2 | IE1
TGT | PV014379T22 | CK | NE | TGT/4/8-1000-3/22-6.8/1.4-400V-50Hz-3-1949-CK-22-A | 3607 | € | 22 | A | 50 | 1000 | 4/8 | 3 | ST | ST | 6.8/1.4 | IE1
TGT | PV014393T14 | CK | DA | TGT/4/8-1000-6/14-6.8/1.4-400V-50Hz-3-1949-CK-14-BPTC | 3946 | € | 14 | B | 50 | 1000 | 4/8 | 6 | ST | ST | 6.8/1.4 | IE1
TGT | PV014412T12 | C | DA | TGT/4/8-1000-9/12-6.8/1.4-400V-50Hz-3-1949-C-12-APTC | 3792 | € | 12 | A | 50 | 1000 | 4/8 | 9 | ST | ST | 6.8/1.4 | IE1
TGT | PV014105T14 | CK | DA | TGT/4/6-1409-12/14-70/25-400V-50Hz-3-5961-CK-14-BPTC | 24441 | € | 14 | B | 50 | 1409 | 4/6 | 12 | ST | ST | 70/25 | IE1
TGT | PV014105T14 | LPK | DA | TGT/4/6-1409-12/14-70/25-400V-50Hz-3-5961-LPK-14-APTC | 28099 | € | 14 | A | 50 | 1409 | 4/6 | 12 | ST | ST | 70/25 | IE1
TGT | PV014178T12 | LK | DA | TGT/4/6-1609-6/12-70/25-400V-50Hz-3-5961-LK-12-BPTC | 28187 | € | 12 | B | 50 | 1609 | 4/6 | 6 | ST | ST | 70/25 | IE1
TGT | PV014330T28 | C | NE | TGT/4/6-900-3/28-6/2-400V-50Hz-3-1966-C-28-B | 3330 | € | 28 | B | 50 | 900 | 4/6 | 3 | ST | ST | 6/2 | IE1
TGT | PV014376T18 | LP | DA | TGT/4/8-1000-3/18-5/1-400V-50Hz-3-5949-LP-18-APTC | 3913 | € | 18 | A | 50 | 1000 | 4/8 | 3 | ST | ST | 5/1 | IE1
TGT | PV014003T26 | CK | DA | TGT/4/6-1120-6/26-30/9-400V-50Hz-3-1971-CK-26-APTC | 10929 | € | 26 | A | 50 | 1120 | 4/6 | 6 | ST | ST | 30/9 | IE1
TGT | PV014032T14 | C | DA | TGT/4/6-1250-12/14-23/7.2-400V-50Hz-3-1970-C-14-BPTC | 9836 | € | 14 | B | 50 | 1250 | 4/6 | 12 | ST | ST | 23/7.2 | IE1
TGT | PV014034T16 | C | DA | TGT/4/6-1250-12/16-30/9-400V-50Hz-3-1971-C-16-BPTC | 10986 | € | 16 | B | 50 | 1250 | 4/6 | 12 | ST | ST | 30/9 | IE1
TGT | PV014122T14 | LP | DA | TGT/4/6-1409-3/14-30/9-400V-50Hz-3-1971-LP-14-BPTC | 20461 | € | 14 | B | 50 | 1409 | 4/6 | 3 | ST | ST | 30/9 | IE1
TGT | PV014410T08 | LPK | NE | TGT/4/8-1000-6/8-4/0.75-400V-50Hz-3-1948-LPK-8-B | 3682 | € | 8 | B | 50 | 1000 | 4/8 | 6 | ST | ST | 4/0.75 | IE1
TGT | PV014005T30 | LP | DA | TGT/4/6-1120-6/30-30/9-400V-50Hz-3-1971-LP-30-APTC | 11400 | € | 30 | A | 50 | 1120 | 4/6 | 6 | ST | ST | 30/9 | IE1
TGT | PV014431T10 | LP | DA | TGT/4/8-1120-3/10-4/0.75-400V-50Hz-3-1948-LP-10-APTC | 4228 | € | 10 | A | 50 | 1120 | 4/8 | 3 | ST | ST | 4/0.75 | IE1
TGT | PV014021T24 | LP | DA | TGT/4/6-1120-9/24-30/9-400V-50Hz-3-1971-LP-24-APTC | 11524 | € | 24 | A | 50 | 1120 | 4/6 | 9 | ST | ST | 30/9 | IE1
TGT | PV014322T16 | CK | DA | TGT/4/6-900-3/16-3/1-400V-50Hz-3-1964-CK-16-BPTC | 2975 | € | 16 | B | 50 | 900 | 4/6 | 3 | ST | ST | 3/1 | IE1
TGT | PV014270T24 | LK | DA | TGT/4/6-710-6/24-3/1-400V-50Hz-3-1964-LK-24-APTC | 2609 | € | 24 | A | 50 | 710 | 4/6 | 6 | ST | ST | 3/1 | IE1
TGT | PV014271T26 | CK | DA | TGT/4/6-710-6/26-3/1-400V-50Hz-3-1964-CK-26-BPTC | 2424 | € | 26 | B | 50 | 710 | 4/6 | 6 | ST | ST | 3/1 | IE1
TGT | PV014453T08 | C | NE | TGT/4/8-1120-3/8-4/0.75-400V-50Hz-3-1948-C-8-A | 3100 | € | 8 | A | 50 | 1120 | 4/8 | 3 | ST | ST | 4/0.75 | IE1
TGT | PV004626T14 | CK | DA | TGT/6-1000-6/14-2.2-230/400V-50Hz-3-1756-CK-14-BPTC | 2688 | € | 14 | B | 50 | 1000 | 6 | 6 | ST | ST | 2.2 | IE2
TGT | PV004634T22 | LPK | NE | TGT/6-1000-6/22-4-400/690V-50Hz-3-1758-LPK-22-A | 3435 | € | 22 | A | 50 | 1000 | 6 | 6 | ST | ST | 4 | IE2
TGT | PV004669T12 | LP | NE | TGT/6-1120-3/12-2.2-230/400V-50Hz-3-1756-LP-12-A | 3411 | € | 12 | A | 50 | 1120 | 6 | 3 | ST | ST | 2.2 | IE2
TGT | PV004610T22 | LPK | NE | TGT/6-1000-3/22-2.2-230/400V-50Hz-3-1756-LPK-22-A | 2926 | € | 22 | A | 50 | 1000 | 6 | 3 | ST | ST | 2.2 | IE2
TGT | PV004634T22 | LP | NE | TGT/6-1000-6/22-4-400/690V-50Hz-3-1758-LP-22-B | 3189 | € | 22 | B | 50 | 1000 | 6 | 6 | ST | ST | 4 | IE2
TGT | PV004634T22 | LPK | DA | TGT/6-1000-6/22-4-400/690V-50Hz-3-1758-LPK-22-BPTC | 3656 | € | 22 | B | 50 | 1000 | 6 | 6 | ST | ST | 4 | IE2
TGT | PV004624T12 | LP | NE | TGT/6-1000-6/12-2.2-230/400V-50Hz-3-1756-LP-12-A | 2816 | € | 12 | A | 50 | 1000 | 6 | 6 | ST | ST | 2.2 | IE2
TGT | PV005026T24 | CK | DA | TGT/6-800-3/24-1.1-230/400V-50Hz-3-1754-CK-24-APTC | 1836 | € | 24 | A | 50 | 800 | 6 | 3 | ST | ST | 1.1 | IE2
TGT | PV004647T12 | LPK | NE | TGT/6-1000-9/12-2.2-230/400V-50Hz-3-1756-LPK-12-B | 3155 | € | 12 | B | 50 | 1000 | 6 | 9 | ST | ST | 2.2 | IE2
TGT | PV005068T30 | LP | NE | TGT/6-800-9/30-2.2-230/400V-50Hz-3-1756-LP-30-A | 2199 | € | 30 | A | 50 | 800 | 6 | 9 | ST | ST | 2.2 | IE2
TGT | PV004673T16 | CK | DA | TGT/6-1120-3/16-2.2-230/400V-50Hz-3-1756-CK-16-APTC | 2908 | € | 16 | A | 50 | 1120 | 6 | 3 | ST | ST | 2.2 | IE2
TGT | PV004683T26 | C | DA | TGT/6-1120-3/26-4-400/690V-50Hz-3-1758-C-26-APTC | 3074 | € | 26 | A | 50 | 1120 | 6 | 3 | ST | ST | 4 | IE2
TGT | PV005066T28 | LPK | NE | TGT/6-800-9/28-2.2-230/400V-50Hz-3-1756-LPK-28-B | 2428 | € | 28 | B | 50 | 800 | 6 | 9 | ST | ST | 2.2 | IE2
TGT | PV005066T28 | LPK | DA | TGT/6-800-9/28-2.2-230/400V-50Hz-3-1756-LPK-28-BPTC | 2626 | € | 28 | B | 50 | 800 | 6 | 9 | ST | ST | 2.2 | IE2
TGT | PV005104T18 | C | NE | TGT/6-900-6/18-2.2-230/400V-50Hz-3-1756-C-18-A | 2177 | € | 18 | A | 50 | 900 | 6 | 6 | ST | ST | 2.2 | IE2
TGT | PV004887T16 | LP | DA | TGT/6-1609-3/16-18.5-400/690V-50Hz-3-5860-LP-16-BPTC | 18429 | € | 16 | B | 50 | 1609 | 6 | 3 | ST | ST | 18.5 | IE3
TGT | PV005106T20 | CK | DA | TGT/6-900-6/20-2.2-230/400V-50Hz-3-1756-CK-20-APTC | 2604 | € | 20 | A | 50 | 900 | 6 | 6 | ST | ST | 2.2 | IE2
TGT | PV003945T10 | LP | DA | TGT/4-1000-3/10-3-230/400V-50Hz-3-6213-LP-10-APTC | 2781 | € | 10 | A | 50 | 1000 | 4 | 3 | ST | ST | 3 | IE3
TGT | PV004144T24 | CK | DA | TGT/4-1250-6/24-37-400/690V-50Hz-3-5911-CK-24-BPTC | 7611 | € | 24 | B | 50 | 1250 | 4 | 6 | ST | ST | 37 | IE3
TGT | PV004146T26 | LP | DA | TGT/4-1250-6/26-37-400/690V-50Hz-3-5911-LP-26-BPTC | 8007 | € | 26 | B | 50 | 1250 | 4 | 6 | ST | ST | 37 | IE3
TGT | PV003852T18 | LK | DA | TGT/2-400-6/18-1.1-230/400V-50Hz-3-1686-LK-18-BPTC | 1308 | € | 18 | B | 50 | 400 | 2 | 6 | ST | ST | 1.1 | IE2
TGT | PV004347T36 | LP | DA | TGT/4-450-6/36-0.55-230/400V-50Hz-3-1718-LP-36-APTC | 1186 | € | 36 | A | 50 | 450 | 4 | 6 | ST | ST | 0.55 | IE1
TGT | PV004349T12 | C | DA | TGT/4-500-6/12-0.55-230/400V-50Hz-3-1718-C-12-BPTC | 991 | € | 12 | B | 50 | 500 | 4 | 6 | ST | ST | 0.55 | IE1
TGT | PV004354T22 | C | NE | TGT/4-500-6/22-0.55-230/400V-50Hz-3-1718-C-22-B | 837 | € | 22 | B | 50 | 500 | 4 | 6 | ST | ST | 0.55 | IE1
TGT | PV004367T14 | CK | DA | TGT/4-560-6/14-0.55-230/400V-50Hz-3-1718-CK-14-BPTC | 1330 | € | 14 | B | 50 | 560 | 4 | 6 | ST | ST | 0.55 | IE1
TGT | PV004098T16 | C | DA | TGT/4-1250-12/16-37-400/690V-50Hz-3-5911-C-16-APTC | 7386 | € | 16 | A | 50 | 1250 | 4 | 12 | ST | ST | 37 | IE3
TGT | PV004387T08 | LK | DA | TGT/4-560-6/8-0.55-230/400V-50Hz-3-1718-LK-8-APTC | 1476 | € | 8 | A | 50 | 560 | 4 | 6 | ST | ST | 0.55 | IE1
TGT | PV003929T18 | CK | NE | TGT/2-630-6/18-9.2-400/690V-50Hz-3-5933-CK-18-A | 2992 | € | 18 | A | 50 | 630 | 2 | 6 | ST | ST | 9.2 | IE3
TGT | PV004178T20 | CK | DA | TGT/4-1409-12/20-110-400/690V-50Hz-3-5834-CK-20-BPTC | 26703 | € | 20 | B | 50 | 1409 | 4 | 12 | ST | ST | 110 | IE3
TGT | PV003947T12 | LPK | DA | TGT/4-1000-3/12-3-230/400V-50Hz-3-6213-LPK-12-BPTC | 3028 | € | 12 | B | 50 | 1000 | 4 | 3 | ST | ST | 3 | IE3
TGT | PV004412T36 | LP | NE | TGT/4-630-6/36-3-230/400V-50Hz-3-6213-LP-36-B | 1508 | € | 36 | B | 50 | 630 | 4 | 6 | ST | ST | 3 | IE3
TGT | PV004412T36 | LP | DA | TGT/4-630-6/36-3-230/400V-50Hz-3-6213-LP-36-BPTC | 1706 | € | 36 | B | 50 | 630 | 4 | 6 | ST | ST | 3 | IE3
TGT | PV004636T24 | C | NE | TGT/6-1000-6/24-4-400/690V-50Hz-3-1758-C-24-A | 2633 | € | 24 | A | 50 | 1000 | 6 | 6 | ST | ST | 4 | IE2
TGT | PV014159T12 | LK | DA | TGT/4/6-1609-12/12-115/40-400V-50Hz-3-5878-LK-12-BPTC | 34491 | € | 12 | B | 50 | 1609 | 4/6 | 12 | ST | ST | 115/40 | IE1
TGT | PV014181T18 | CK | DA | TGT/4/6-1609-6/18-115/40-400V-50Hz-3-5878-CK-18-APTC | 29961 | € | 18 | A | 50 | 1609 | 4/6 | 6 | ST | ST | 115/40 | IE1
TGT | PV014253T20 | LPK | DA | TGT/4/6-710-3/20-1.5/0.45-400V-50Hz-3-1962-LPK-20-BPTC | 2006 | € | 20 | B | 50 | 710 | 4/6 | 3 | ST | ST | 1.5/0.45 | IE1
TGT | PV004395T20 | LPK | DA | TGT/4-630-6/20-1.5-230/400V-50Hz-3-1721-LPK-20-APTC | 1736 | € | 20 | A | 50 | 630 | 4 | 6 | ST | ST | 1.5 | IE2
TGT | PV004465T12 | CK | DA | TGT/4-800-3/12-1.5-230/400V-50Hz-3-1721-CK-12-BPTC | 1723 | € | 12 | B | 50 | 800 | 4 | 3 | ST | ST | 1.5 | IE2
TGT | PV004386T38 | LP | DA | TGT/4-560-6/38-2.2-230/400V-50Hz-3-6268-LP-38-BPTC | 1533 | € | 38 | B | 50 | 560 | 4 | 6 | ST | ST | 2.2 | IE3
TGT | PV004390T12 | LPK | DA | TGT/4-630-6/12-0.75-230/400V-50Hz-3-1719-LPK-12-BPTC | 1671 | € | 12 | B | 50 | 630 | 4 | 6 | ST | ST | 0.75 | IE2
TGT | PV004414T38 | CK | DA | TGT/4-630-6/38-3-230/400V-50Hz-3-6213-CK-38-BPTC | 1710 | € | 38 | B | 50 | 630 | 4 | 6 | ST | ST | 3 | IE3
TGT | PV004250T24 | LK | DA | TGT/4-1409-9/24-110-400/690V-50Hz-3-5834-LK-24-BPTC | 29550 | € | 24 | B | 50 | 1409 | 4 | 9 | ST | ST | 110 | IE3
TGT | PV004292T28 | LK | DA | TGT/4-1609-3/28-110-400/690V-50Hz-3-5834-LK-28-APTC | 29947 | € | 28 | A | 50 | 1609 | 4 | 3 | ST | ST | 110 | IE3
TGT | PV004345T32 | LK | DA | TGT/4-450-6/32-0.55-230/400V-50Hz-3-1718-LK-32-BPTC | 1327 | € | 32 | B | 50 | 450 | 4 | 6 | ST | ST | 0.55 | IE1
TGT | PV004356T26 | LPK | NE | TGT/4-500-6/26-0.55-230/400V-50Hz-3-1718-LPK-26-B | 1287 | € | 26 | B | 50 | 500 | 4 | 6 | ST | ST | 0.55 | IE1
TGT | PV005008T26 | C | NE | TGT/6-710-6/26-1.1-230/400V-50Hz-3-1754-C-26-A | 1356 | € | 26 | A | 50 | 710 | 6 | 6 | ST | ST | 1.1 | IE2
TGT | PV005010T28 | CK | NE | TGT/6-710-6/28-1.1-230/400V-50Hz-3-1754-CK-28-A | 1585 | € | 28 | A | 50 | 710 | 6 | 6 | ST | ST | 1.1 | IE2
TGT | PV013934T30 | C | DA | TGT/4/6-1000-6/30-20/8.5-400V-50Hz-3-4149-C-30-APTC | 7042 | € | 30 | A | 50 | 1000 | 4/6 | 6 | ST | ST | 20/8.5 | IE1
TGT | PV005124T14 | CK | DA | TGT/6-900-9/14-2.2-230/400V-50Hz-3-1756-CK-14-APTC | 2736 | € | 14 | A | 50 | 900 | 6 | 9 | ST | ST | 2.2 | IE2
TGT | PV005051T32 | C | NE | TGT/6-800-6/32-2.2-230/400V-50Hz-3-1756-C-32-B | 1705 | € | 32 | B | 50 | 800 | 6 | 6 | ST | ST | 2.2 | IE2
TGT | PV005012T30 | LK | DA | TGT/6-710-6/30-1.1-230/400V-50Hz-3-1754-LK-30-BPTC | 1925 | € | 30 | B | 50 | 710 | 6 | 6 | ST | ST | 1.1 | IE2
TGT | PV014415T14 | LPK | NE | TGT/4/8-1000-9/14-8.4/2.05-400V-50Hz-3-1950-LPK-14-B | 4837 | € | 14 | B | 50 | 1000 | 4/8 | 9 | ST | ST | 8.4/2.05 | IE1
TGT | PV014285T28 | C | NE | TGT/4/6-800-3/28-4.5/1.5-400V-50Hz-3-1965-C-28-A | 2458 | € | 28 | A | 50 | 800 | 4/6 | 3 | ST | ST | 4.5/1.5 | IE1
TGT | PV014285T28 | LPK | NE | TGT/4/6-800-3/28-4.5/1.5-400V-50Hz-3-1965-LPK-28-B | 3080 | € | 28 | B | 50 | 800 | 4/6 | 3 | ST | ST | 4.5/1.5 | IE1
TGT | PV014160T12 | LPK | DA | TGT/4/6-1609-12/12-95/34-400V-50Hz-3-6160-LPK-12-APTC | 32799 | € | 12 | A | 50 | 1609 | 4/6 | 12 | ST | ST | 95/34 | IE1
TGT | PV014290T12 | LP | DA | TGT/4/6-800-6/12-2.5/0.8-400V-50Hz-3-1963-LP-12-APTC | 2449 | € | 12 | A | 50 | 800 | 4/6 | 6 | ST | ST | 2.5/0.8 | IE1
TGT | PV014296T20 | LPK | DA | TGT/4/6-800-6/20-4.5/1.5-400V-50Hz-3-1965-LPK-20-APTC | 3397 | € | 20 | A | 50 | 800 | 4/6 | 6 | ST | ST | 4.5/1.5 | IE1
TGT | PV014141T24 | LPK | DA | TGT/4/6-1409-6/24-80/28-400V-50Hz-3-6179-LPK-24-APTC | 28040 | € | 24 | A | 50 | 1409 | 4/6 | 6 | ST | ST | 80/28 | IE1
TGT | PV004311T24 | LK | DA | TGT/4-1609-6/24-160-400/690V-50Hz-3-5809-LK-24-BPTC | 37319 | € | 24 | B | 50 | 1609 | 4 | 6 | ST | ST | 160 | IE3
TGT | PV003946T12 | LPK | NE | TGT/4-1000-3/12-3-230/400V-50Hz-3-1723-LPK-12-A | 2830 | € | 12 | A | 50 | 1000 | 4 | 3 | ST | ST | 3 | IE2
TGT | PV003997T10 | C | NE | TGT/4-1000-9/10-7.5-400/690V-50Hz-3-6286-C-10-A | 2689 | € | 10 | A | 50 | 1000 | 4 | 9 | ST | ST | 7.5 | IE3
TGT | PV003944T10 | LPK | DA | TGT/4-1000-3/10-3-230/400V-50Hz-3-1723-LPK-10-APTC | 3028 | € | 10 | A | 50 | 1000 | 4 | 3 | ST | ST | 3 | IE2
TGT | PV003997T10 | LPK | NE | TGT/4-1000-9/10-7.5-400/690V-50Hz-3-6286-LPK-10-A | 3509 | € | 10 | A | 50 | 1000 | 4 | 9 | ST | ST | 7.5 | IE3
TGT | PV003997T10 | C | DA | TGT/4-1000-9/10-7.5-400/690V-50Hz-3-6286-C-10-APTC | 2909 | € | 10 | A | 50 | 1000 | 4 | 9 | ST | ST | 7.5 | IE3
TGT | PV003961T26 | LPK | NE | TGT/4-1000-3/26-7.5-400/690V-50Hz-3-6286-LPK-26-B | 3280 | € | 26 | B | 50 | 1000 | 4 | 3 | ST | ST | 7.5 | IE3
TGT | PV004029T18 | LP | DA | TGT/4-1120-3/18-7.5-400/690V-50Hz-3-6286-LP-18-APTC | 3949 | € | 18 | A | 50 | 1120 | 4 | 3 | ST | ST | 7.5 | IE3
TGT | PV004401T26 | LK | DA | TGT/4-630-6/26-2.2-230/400V-50Hz-3-1722-LK-26-APTC | 1763 | € | 26 | A | 50 | 630 | 4 | 6 | ST | ST | 2.2 | IE2
TGT | PV004029T18 | C | NE | TGT/4-1120-3/18-7.5-400/690V-50Hz-3-6286-C-18-A | 2799 | € | 18 | A | 50 | 1120 | 4 | 3 | ST | ST | 7.5 | IE3
TGT | PV005012T30 | LP | DA | TGT/6-710-6/30-1.1-230/400V-50Hz-3-1754-LP-30-BPTC | 1784 | € | 30 | B | 50 | 710 | 6 | 6 | ST | ST | 1.1 | IE2
TGT | PV005090T28 | LPK | NE | TGT/6-900-3/28-2.2-230/400V-50Hz-3-1756-LPK-28-B | 2789 | € | 28 | B | 50 | 900 | 6 | 3 | ST | ST | 2.2 | IE2
TGT | PV005008T26 | LP | NE | TGT/6-710-6/26-1.1-230/400V-50Hz-3-1754-LP-26-B | 1629 | € | 26 | B | 50 | 710 | 6 | 6 | ST | ST | 1.1 | IE2
TGT | PV005014T32 | LPK | NE | TGT/6-710-6/32-1.1-230/400V-50Hz-3-1754-LPK-32-B | 1859 | € | 32 | B | 50 | 710 | 6 | 6 | ST | ST | 1.1 | IE2
TGT | PV013934T30 | LP | DA | TGT/4/6-1000-6/30-20/8.5-400V-50Hz-3-4149-LP-30-BPTC | 7598 | € | 30 | B | 50 | 1000 | 4/6 | 6 | ST | ST | 20/8.5 | IE1
TGT | PV013952T26 | CK | DA | TGT/4/6-1000-9/26-20/8.5-400V-50Hz-3-4149-CK-26-BPTC | 7611 | € | 26 | B | 50 | 1000 | 4/6 | 9 | ST | ST | 20/8.5 | IE1
TGT | PV005028T26 | LK | NE | TGT/6-800-3/26-1.1-230/400V-50Hz-3-1754-LK-26-A | 1951 | € | 26 | A | 50 | 800 | 6 | 3 | ST | ST | 1.1 | IE2
TGT | PV013836T20 | C | DA | TGT/2/4-400-6/20-1.1/0.25-400V-50Hz-3-1929-C-20-APTC | 1374 | € | 20 | A | 50 | 400 | 2/4 | 6 | ST | ST | 1.1/0.25 | IE1
TGT | PV013863T08 | CK | NE | TGT/2/4-500-6/8-1.5/0.35-400V-50Hz-3-1930-CK-8-B | 1551 | € | 8 | B | 50 | 500 | 2/4 | 6 | ST | ST | 1.5/0.35 | IE1
TGT | PV004178T20 | LK | DA | TGT/4-1409-12/20-110-400/690V-50Hz-3-5834-LK-20-BPTC | 30053 | € | 20 | B | 50 | 1409 | 4 | 12 | ST | ST | 110 | IE3
TGT | PV004196T16 | CK | DA | TGT/4-1409-3/16-37-400/690V-50Hz-3-5911-CK-16-BPTC | 13775 | € | 16 | B | 50 | 1409 | 4 | 3 | ST | ST | 37 | IE3
TGT | PV004345T32 | C | DA | TGT/4-450-6/32-0.55-230/400V-50Hz-3-1718-C-32-APTC | 974 | € | 32 | A | 50 | 450 | 4 | 6 | ST | ST | 0.55 | IE1
TGT | PV004626T14 | CK | NE | TGT/6-1000-6/14-2.2-230/400V-50Hz-3-1756-CK-14-A | 2489 | € | 14 | A | 50 | 1000 | 6 | 6 | ST | ST | 2.2 | IE2
TGT | PV004978T34 | CK | NE | TGT/6-630-6/34-1.1-230/400V-50Hz-3-1754-CK-34-B | 1453 | € | 34 | B | 50 | 630 | 6 | 6 | ST | ST | 1.1 | IE2
TGT | PV004980T36 | LPK | NE | TGT/6-630-6/36-1.1-230/400V-50Hz-3-1754-LPK-36-B | 1696 | € | 36 | B | 50 | 630 | 6 | 6 | ST | ST | 1.1 | IE2
TGT | PV004645T10 | CK | NE | TGT/6-1000-9/10-2.2-230/400V-50Hz-3-1756-CK-10-B | 2600 | € | 10 | B | 50 | 1000 | 6 | 9 | ST | ST | 2.2 | IE2
TGT | PV005028T26 | LK | NE | TGT/6-800-3/26-1.1-230/400V-50Hz-3-1754-LK-26-B | 1951 | € | 26 | B | 50 | 800 | 6 | 3 | ST | ST | 1.1 | IE2
TGT | PV005064T26 | LPK | DA | TGT/6-800-9/26-2.2-230/400V-50Hz-3-1756-LPK-26-BPTC | 2626 | € | 26 | B | 50 | 800 | 6 | 9 | ST | ST | 2.2 | IE2
TGT | PV004837T12 | LP | DA | TGT/6-1409-9/12-18.5-400/690V-50Hz-3-5860-LP-12-APTC | 17989 | € | 12 | A | 50 | 1409 | 6 | 9 | ST | ST | 18.5 | IE3
TGT | PV004980T36 | C | NE | TGT/6-630-6/36-1.1-230/400V-50Hz-3-1754-C-36-B | 1224 | € | 36 | B | 50 | 630 | 6 | 6 | ST | ST | 1.1 | IE2
TGT | PV004694T14 | CK | NE | TGT/6-1120-6/14-4-400/690V-50Hz-3-1758-CK-14-B | 3224 | € | 14 | B | 50 | 1120 | 6 | 6 | ST | ST | 4 | IE2
TGT | PV014218T24 | LPK | NE | TGT/4/6-560-6/24-1/0.3-400V-50Hz-3-1961-LPK-24-A | 1638 | € | 24 | A | 50 | 560 | 4/6 | 6 | ST | ST | 1/0.3 | IE1
TGT | PV004647T12 | LPK | DA | TGT/6-1000-9/12-2.2-230/400V-50Hz-3-1756-LPK-12-APTC | 3353 | € | 12 | A | 50 | 1000 | 6 | 9 | ST | ST | 2.2 | IE2
TGT | PV004655T20 | LP | DA | TGT/6-1000-9/20-4-400/690V-50Hz-3-1758-LP-20-BPTC | 3519 | € | 20 | B | 50 | 1000 | 6 | 9 | ST | ST | 4 | IE2
TGT | PV004982T38 | LK | NE | TGT/6-630-6/38-1.1-230/400V-50Hz-3-1754-LK-38-B | 1608 | € | 38 | B | 50 | 630 | 6 | 6 | ST | ST | 1.1 | IE2
TGT | PV004669T12 | LPK | NE | TGT/6-1120-3/12-2.2-230/400V-50Hz-3-1756-LPK-12-A | 3640 | € | 12 | A | 50 | 1120 | 6 | 3 | ST | ST | 2.2 | IE2
TGT | PV004669T12 | LPK | DA | TGT/6-1120-3/12-2.2-230/400V-50Hz-3-1756-LPK-12-APTC | 3838 | € | 12 | A | 50 | 1120 | 6 | 3 | ST | ST | 2.2 | IE2
TGT | PV004647T12 | CK | DA | TGT/6-1000-9/12-2.2-230/400V-50Hz-3-1756-CK-12-APTC | 2798 | € | 12 | A | 50 | 1000 | 6 | 9 | ST | ST | 2.2 | IE2
TGT | PV004653T18 | LPK | NE | TGT/6-1000-9/18-4-400/690V-50Hz-3-1758-LPK-18-B | 3545 | € | 18 | B | 50 | 1000 | 6 | 9 | ST | ST | 4 | IE2
TGT | PV004655T20 | LPK | NE | TGT/6-1000-9/20-4-400/690V-50Hz-3-1758-LPK-20-B | 3545 | € | 20 | B | 50 | 1000 | 6 | 9 | ST | ST | 4 | IE2
TGT | PV005010T28 | LPK | DA | TGT/6-710-6/28-1.1-230/400V-50Hz-3-1754-LPK-28-APTC | 2013 | € | 28 | A | 50 | 710 | 6 | 6 | ST | ST | 1.1 | IE2
TGT | PV004634T22 | C | DA | TGT/6-1000-6/22-4-400/690V-50Hz-3-1758-C-22-BPTC | 2853 | € | 22 | B | 50 | 1000 | 6 | 6 | ST | ST | 4 | IE2
TGT | PV005026T24 | LP | NE | TGT/6-800-3/24-1.1-230/400V-50Hz-3-1754-LP-24-A | 1810 | € | 24 | A | 50 | 800 | 6 | 3 | ST | ST | 1.1 | IE2
TGT | PV004669T12 | CK | NE | TGT/6-1120-3/12-2.2-230/400V-50Hz-3-1756-CK-12-A | 2710 | € | 12 | A | 50 | 1120 | 6 | 3 | ST | ST | 2.2 | IE2
TGT | PV004669T12 | LP | NE | TGT/6-1120-3/12-2.2-230/400V-50Hz-3-1756-LP-12-B | 3411 | € | 12 | B | 50 | 1120 | 6 | 3 | ST | ST | 2.2 | IE2
TGT | PV004717T18 | LP | NE | TGT/6-1250-3/18-4-400/690V-50Hz-3-1758-LP-18-B | 3977 | € | 18 | B | 50 | 1250 | 6 | 3 | ST | ST | 4 | IE2
TGT | PV004681T24 | LP | NE | TGT/6-1120-3/24-4-400/690V-50Hz-3-1758-LP-24-A | 3783 | € | 24 | A | 50 | 1120 | 6 | 3 | ST | ST | 4 | IE2
TGT | PV004839T14 | LPK | DA | TGT/6-1409-9/14-18.5-400/690V-50Hz-3-5860-LPK-14-BPTC | 18447 | € | 14 | B | 50 | 1409 | 6 | 9 | ST | ST | 18.5 | IE3
TGT | PV005092T30 | LP | DA | TGT/6-900-3/30-2.2-230/400V-50Hz-3-1756-LP-30-BPTC | 2758 | € | 30 | B | 50 | 900 | 6 | 3 | ST | ST | 2.2 | IE2
TGT | PV005090T28 | C | DA | TGT/6-900-3/28-2.2-230/400V-50Hz-3-1756-C-28-BPTC | 2260 | € | 28 | B | 50 | 900 | 6 | 3 | ST | ST | 2.2 | IE2
TGT | PV005064T26 | LK | DA | TGT/6-800-9/26-2.2-230/400V-50Hz-3-1756-LK-26-BPTC | 2538 | € | 26 | B | 50 | 800 | 6 | 9 | ST | ST | 2.2 | IE2
TGT | PV005049T30 | LK | NE | TGT/6-800-6/30-2.2-230/400V-50Hz-3-1756-LK-30-A | 2203 | € | 30 | A | 50 | 800 | 6 | 6 | ST | ST | 2.2 | IE2
TGT | PV014053T24 | LPK | DA | TGT/4/6-1250-3/24-20/8.5-400V-50Hz-3-4149-LPK-24-BPTC | 8845 | € | 24 | B | 50 | 1250 | 4/6 | 3 | ST | ST | 20/8.5 | IE1
TGT | PV014072T16 | C | DA | TGT/4/6-1250-6/16-20/8.5-400V-50Hz-3-4149-C-16-BPTC | 7553 | € | 16 | B | 50 | 1250 | 4/6 | 6 | ST | ST | 20/8.5 | IE1
TGT | PV005108T22 | CK | DA | TGT/6-900-6/22-2.2-230/400V-50Hz-3-1756-CK-22-APTC | 2604 | € | 22 | A | 50 | 900 | 6 | 6 | ST | ST | 2.2 | IE2
TGT | PV013838T22 | C | NE | TGT/2/4-400-6/22-1.5/0.35-400V-50Hz-3-1930-C-22-A | 1273 | € | 22 | A | 50 | 400 | 2/4 | 6 | ST | ST | 1.5/0.35 | IE1
TGT | PV005130T20 | CK | NE | TGT/6-900-9/20-2.2-230/400V-50Hz-3-1756-CK-20-B | 2538 | € | 20 | B | 50 | 900 | 6 | 9 | ST | ST | 2.2 | IE2
TGT | PV005090T28 | LP | DA | TGT/6-900-3/28-2.2-230/400V-50Hz-3-1756-LP-28-APTC | 2758 | € | 28 | A | 50 | 900 | 6 | 3 | ST | ST | 2.2 | IE2
TGT | PV013862T22 | CK | DA | TGT/2/4-500-6/22-4.5/1.3-400V-50Hz-3-1933-CK-22-BPTC | 2367 | € | 22 | B | 50 | 500 | 2/4 | 6 | ST | ST | 4.5/1.3 | IE1
TGT | PV013836T20 | LK | NE | TGT/2/4-400-6/20-1.1/0.25-400V-50Hz-3-1929-LK-20-B | 1563 | € | 20 | B | 50 | 400 | 2/4 | 6 | ST | ST | 1.1/0.25 | IE1
TGT | PV013836T20 | LP | DA | TGT/2/4-400-6/20-1.1/0.25-400V-50Hz-3-1929-LP-20-BPTC | 1577 | € | 20 | B | 50 | 400 | 2/4 | 6 | ST | ST | 1.1/0.25 | IE1
TGT | PV013837T22 | LPK | NE | TGT/2/4-400-6/22-1.1/0.25-400V-50Hz-3-1929-LPK-22-A | 1652 | € | 22 | A | 50 | 400 | 2/4 | 6 | ST | ST | 1.1/0.25 | IE1
TGT | PV014401T22 | LP | DA | TGT/4/8-1000-6/22-15.5/2.7-400V-50Hz-3-1952-LP-22-BPTC | 5557 | € | 22 | B | 50 | 1000 | 4/8 | 6 | ST | ST | 15.5/2.7 | IE1
TGT | PV014022T26 | CK | DA | TGT/4/6-1120-9/26-34/11-400V-50Hz-3-6265-CK-26-BPTC | 11920 | € | 26 | B | 50 | 1120 | 4/6 | 9 | ST | ST | 34/11 | IE1
TGT | PV014473T30 | LP | DA | TGT/4/8-1120-6/30-33/8-400V-50Hz-3-1954-LP-30-APTC | 9804 | € | 30 | A | 50 | 1120 | 4/8 | 6 | ST | ST | 33/8 | IE1
TGT | PV014479T14 | CK | DA | TGT/4/8-1120-9/14-15.5/2.7-400V-50Hz-3-1952-CK-14-BPTC | 5901 | € | 14 | B | 50 | 1120 | 4/8 | 9 | ST | ST | 15.5/2.7 | IE1
TGT | PV014510T20 | C | DA | TGT/4/8-1250-3/20-15.5/2.7-400V-50Hz-3-1952-C-20-BPTC | 5377 | € | 20 | B | 50 | 1250 | 4/8 | 3 | ST | ST | 15.5/2.7 | IE1
TGT | PV014344T22 | LP | DA | TGT/4/6-900-6/22-10.5/3.5-400V-50Hz-3-1967-LP-22-BPTC | 5155 | € | 22 | B | 50 | 900 | 4/6 | 6 | ST | ST | 10.5/3.5 | IE1
TGT | PV014348T28 | LP | DA | TGT/4/6-900-6/28-10.5/3.5-400V-50Hz-3-1967-LP-28-BPTC | 5155 | € | 28 | B | 50 | 900 | 4/6 | 6 | ST | ST | 10.5/3.5 | IE1
TGT | PV004154T12 | LP | DA | TGT/4-1250-9/12-22-400/690V-50Hz-3-5777-LP-12-APTC | 6613 | € | 12 | A | 50 | 1250 | 4 | 9 | ST | ST | 22 | IE3
TGT | PV004083T24 | LPK | DA | TGT/4-1120-9/24-30-400/690V-50Hz-3-6096-LPK-24-BPTC | 8109 | € | 24 | B | 50 | 1120 | 4 | 9 | ST | ST | 30 | IE3
TGT | PV004204T24 | LPK | DA | TGT/4-1409-3/24-55-400/690V-50Hz-3-6287-LPK-24-APTC | 20807 | € | 24 | A | 50 | 1409 | 4 | 3 | ST | ST | 55 | IE3
TGT | PV004126T32 | LP | DA | TGT/4-1250-3/32-30-400/690V-50Hz-3-6096-LP-32-BPTC | 7597 | € | 32 | B | 50 | 1250 | 4 | 3 | ST | ST | 30 | IE3
TGT | PV004061T24 | LP | DA | TGT/4-1120-6/24-22-400/690V-50Hz-3-5777-LP-24-BPTC | 6239 | € | 24 | B | 50 | 1120 | 4 | 6 | ST | ST | 22 | IE3
TGT | PV004216T14 | LPK | DA | TGT/4-1409-6/14-45-400/690V-50Hz-3-6137-LPK-14-BPTC | 19930 | € | 14 | B | 50 | 1409 | 4 | 6 | ST | ST | 45 | IE3
TGT | PV004218T16 | LK | DA | TGT/4-1409-6/16-55-400/690V-50Hz-3-6287-LK-16-APTC | 21000 | € | 16 | A | 50 | 1409 | 4 | 6 | ST | ST | 55 | IE3
TGT | PV004164T22 | LPK | DA | TGT/4-1250-9/22-45-400/690V-50Hz-3-6137-LPK-22-APTC | 10742 | € | 22 | A | 50 | 1250 | 4 | 9 | ST | ST | 45 | IE3
TGT | PV004218T16 | CK | DA | TGT/4-1409-6/16-55-400/690V-50Hz-3-6287-CK-16-BPTC | 17651 | € | 16 | B | 50 | 1409 | 4 | 6 | ST | ST | 55 | IE3
TGT | PV004234T08 | LK | DA | TGT/4-1409-6/8-30-400/690V-50Hz-3-6096-LK-8-APTC | 17239 | € | 8 | A | 50 | 1409 | 4 | 6 | ST | ST | 30 | IE3
TGT | PV004122T28 | CK | DA | TGT/4-1250-3/28-30-400/690V-50Hz-3-6096-CK-28-BPTC | 7086 | € | 28 | B | 50 | 1250 | 4 | 3 | ST | ST | 30 | IE3
TGT | PV004276T12 | LK | DA | TGT/4-1609-3/12-45-400/690V-50Hz-3-6137-LK-12-APTC | 20521 | € | 12 | A | 50 | 1609 | 4 | 3 | ST | ST | 45 | IE3
TGT | PV004276T12 | LP | DA | TGT/4-1609-3/12-45-400/690V-50Hz-3-6137-LP-12-APTC | 20301 | € | 12 | A | 50 | 1609 | 4 | 3 | ST | ST | 45 | IE3
TGT | PV004333T22 | CK | DA | TGT/4-1609-9/22-185-400/690V-50Hz-3-5953-CK-22-BPTC | 40599 | € | 22 | B | 50 | 1609 | 4 | 9 | ST | ST | 185 | IE3
TGT | PV004194T14 | LPK | DA | TGT/4-1409-3/14-30-400/690V-50Hz-3-6096-LPK-14-APTC | 17046 | € | 14 | A | 50 | 1409 | 4 | 3 | ST | ST | 30 | IE3
TGT | PV014453T08 | C | DA | TGT/4/8-1120-3/8-4/0.75-400V-50Hz-3-1948-C-8-APTC | 3299 | € | 8 | A | 50 | 1120 | 4/8 | 3 | ST | ST | 4/0.75 | IE1
TGT | PV014284T24 | CK | DA | TGT/4/6-800-3/24-3/1-400V-50Hz-3-1964-CK-24-BPTC | 2521 | € | 24 | B | 50 | 800 | 4/6 | 3 | ST | ST | 3/1 | IE1
TGT | PV014284T24 | LPK | NE | TGT/4/6-800-3/24-3/1-400V-50Hz-3-1964-LPK-24-A | 2680 | € | 24 | A | 50 | 800 | 4/6 | 3 | ST | ST | 3/1 | IE1
TGT | PV014293T16 | C | NE | TGT/4/6-800-6/16-3/1-400V-50Hz-3-1964-C-16-B | 2173 | € | 16 | B | 50 | 800 | 4/6 | 6 | ST | ST | 3/1 | IE1
TGT | PV014502T20 | LPK | DA | TGT/4/8-1250-12/20-42/10-400V-50Hz-3-1955-LPK-20-APTC | 11819 | € | 20 | A | 50 | 1250 | 4/8 | 12 | ST | ST | 42/10 | IE1
TGT | PV014453T08 | LPK | NE | TGT/4/8-1120-3/8-4/0.75-400V-50Hz-3-1948-LPK-8-A | 4277 | € | 8 | A | 50 | 1120 | 4/8 | 3 | ST | ST | 4/0.75 | IE1
TGT | PV014755T30 | LPK | NE | TGT/4/8-800-3/30-4/0.75-400V-50Hz-3-1948-LPK-30-A | 2832 | € | 30 | A | 50 | 800 | 4/8 | 3 | ST | ST | 4/0.75 | IE1
TGT | PV014766T20 | C | DA | TGT/4/8-800-6/20-4/0.75-400V-50Hz-3-1948-C-20-APTC | 2523 | € | 20 | A | 50 | 800 | 4/8 | 6 | ST | ST | 4/0.75 | IE1
TGT | PV014335T12 | LPK | NE | TGT/4/6-900-6/12-3/1-400V-50Hz-3-1964-LPK-12-A | 3389 | € | 12 | A | 50 | 900 | 4/6 | 6 | ST | ST | 3/1 | IE1
TGT | PV014741T30 | LK | DA | TGT/4/8-710-6/30-4/0.75-400V-50Hz-3-1948-LK-30-APTC | 2761 | € | 30 | A | 50 | 710 | 4/8 | 6 | ST | ST | 4/0.75 | IE1
TGT | PV014741T30 | LP | DA | TGT/4/8-710-6/30-4/0.75-400V-50Hz-3-1948-LP-30-APTC | 2602 | € | 30 | A | 50 | 710 | 4/8 | 6 | ST | ST | 4/0.75 | IE1
TGT | PV014742T32 | C | NE | TGT/4/8-710-6/32-4/0.75-400V-50Hz-3-1948-C-32-B | 2131 | € | 32 | B | 50 | 710 | 4/8 | 6 | ST | ST | 4/0.75 | IE1
TGT | PV004907T14 | C | DA | TGT/6-1609-6/14-30-400/690V-50Hz-3-6012-C-14-APTC | 16663 | € | 14 | A | 50 | 1609 | 6 | 6 | ST | ST | 30 | IE3
TGT | PV004693T12 | LP | DA | TGT/6-1120-6/12-3-230/400V-50Hz-3-5875-LP-12-APTC | 3924 | € | 12 | A | 50 | 1120 | 6 | 6 | ST | ST | 3 | IE3
TGT | PV004693T12 | LPK | NE | TGT/6-1120-6/12-3-230/400V-50Hz-3-5875-LPK-12-A | 3950 | € | 12 | A | 50 | 1120 | 6 | 6 | ST | ST | 3 | IE3
TGT | PV004418T10 | CK | DA | TGT/4-710-3/10-0.75-230/400V-50Hz-3-5859-CK-10-BPTC | 1446 | € | 10 | B | 50 | 710 | 4 | 3 | ST | ST | 0.75 | IE3
TGT | PV004416T08 | LP | DA | TGT/4-630-6/8-0.75-230/400V-50Hz-3-5859-LP-8-APTC | 1441 | € | 8 | A | 50 | 630 | 4 | 6 | ST | ST | 0.75 | IE3
TGT | PV004399T24 | C | DA | TGT/4-630-6/24-1.5-230/400V-50Hz-3-1721-C-24-BPTC | 1264 | € | 24 | B | 50 | 630 | 4 | 6 | ST | ST | 1.5 | IE2
TGT | PV004222T20 | LPK | DA | TGT/4-1409-6/20-75-400/690V-50Hz-3-6296-LPK-20-APTC | 25282 | € | 20 | A | 50 | 1409 | 4 | 6 | ST | ST | 75 | IE3
TGT | PV004224T22 | LK | DA | TGT/4-1409-6/22-75-400/690V-50Hz-3-6296-LK-22-BPTC | 24974 | € | 22 | B | 50 | 1409 | 4 | 6 | ST | ST | 75 | IE3
TGT | PV004419T12 | CK | NE | TGT/4-710-3/12-0.75-230/400V-50Hz-3-1719-CK-12-A | 1291 | € | 12 | A | 50 | 710 | 4 | 3 | ST | ST | 0.75 | IE2
TGT | PV004170T12 | LPK | DA | TGT/4-1409-12/12-75-400/690V-50Hz-3-6296-LPK-12-APTC | 26287 | € | 12 | A | 50 | 1409 | 4 | 12 | ST | ST | 75 | IE3
TGT | PV004184T26 | LPK | DA | TGT/4-1409-12/26-132-400/690V-50Hz-3-5851-LPK-26-APTC | 32978 | € | 26 | A | 50 | 1409 | 4 | 12 | ST | ST | 132 | IE3
TGT | PV004220T18 | LK | DA | TGT/4-1409-6/18-75-400/690V-50Hz-3-6296-LK-18-BPTC | 24974 | € | 18 | B | 50 | 1409 | 4 | 6 | ST | ST | 75 | IE3
TGT | PV004238T12 | LK | DA | TGT/4-1409-9/12-75-400/690V-50Hz-3-6296-LK-12-APTC | 25476 | € | 12 | A | 50 | 1409 | 4 | 9 | ST | ST | 75 | IE3
TGT | PV004208T28 | LK | DA | TGT/4-1409-3/28-75-400/690V-50Hz-3-6296-LK-28-BPTC | 24471 | € | 28 | B | 50 | 1409 | 4 | 3 | ST | ST | 75 | IE3
TGT | PV030712T22 | C | DA | TGT/6/12-710-3/22-0.4/0.08-400V-50Hz-3-1973-C-22-APTC | 1455 | € | 22 | A | 50 | 710 | 6/12 | 3 | ST | ST | 0.4/0.08 | IE1
TGT | PV004431T26 | LPK | NE | TGT/4-710-3/26-2.2-230/400V-50Hz-3-6268-LPK-26-B | 1701 | € | 26 | B | 50 | 710 | 4 | 3 | ST | ST | 2.2 | IE3
TGT | PV004403T28 | CK | NE | TGT/4-630-6/28-2.2-230/400V-50Hz-3-1722-CK-28-B | 1410 | € | 28 | B | 50 | 630 | 4 | 6 | ST | ST | 2.2 | IE2
TGT | PV004405T30 | LPK | NE | TGT/4-630-6/30-2.2-230/400V-50Hz-3-1722-LPK-30-A | 1652 | € | 30 | A | 50 | 630 | 4 | 6 | ST | ST | 2.2 | IE2
TGT | PV004267T16 | CK | DA | TGT/4-1609-12/16-160-400/690V-50Hz-3-5809-CK-16-BPTC | 34798 | € | 16 | B | 50 | 1609 | 4 | 12 | ST | ST | 160 | IE3
TGT | PV004317T30 | LK | DA | TGT/4-1609-6/30-200-400/690V-50Hz-3-6184-LK-30-BPTC | 45316 | € | 30 | B | 50 | 1609 | 4 | 6 | ST | ST | 200 | IE3
TGT | PV030695T28 | LP | DA | TGT/6/12-1000-6/28-4/0.65-400V-50Hz-3-1979-LP-28-APTC | 3773 | € | 28 | A | 50 | 1000 | 6/12 | 6 | ST | ST | 4/0.65 | IE1
TGT | PV030697T20 | CK | NE | TGT/6/12-1250-3/20-4/0.65-400V-50Hz-3-1979-CK-20-A | 3618 | € | 20 | A | 50 | 1250 | 6/12 | 3 | ST | ST | 4/0.65 | IE1
TGT | PV014320T14 | C | DA | TGT/4/6-900-3/14-2.5/0.8-400V-50Hz-3-1963-C-14-APTC | 2449 | € | 14 | A | 50 | 900 | 4/6 | 3 | ST | ST | 2.5/0.8 | IE1
TGT | PV004317T30 | LPK | DA | TGT/4-1609-6/30-200-400/690V-50Hz-3-6184-LPK-30-BPTC | 45669 | € | 30 | B | 50 | 1609 | 4 | 6 | ST | ST | 200 | IE3
TGT | PV003959T24 | LP | NE | TGT/4-1000-3/24-7.5-400/690V-50Hz-3-6286-LP-24-A | 3015 | € | 24 | A | 50 | 1000 | 4 | 3 | ST | ST | 7.5 | IE3
TGT | PV013918T10 | LP | DA | TGT/4/6-1000-6/10-4.5/1.5-400V-50Hz-3-1965-LP-10-BPTC | 3886 | € | 10 | B | 50 | 1000 | 4/6 | 6 | ST | ST | 4.5/1.5 | IE1
TGT | PV014176T26 | CK | DA | TGT/4/6-1609-3/26-95/34-400V-50Hz-3-6160-CK-26-APTC | 27414 | € | 26 | A | 50 | 1609 | 4/6 | 3 | ST | ST | 95/34 | IE1
TGT | PV014241T26 | LP | DA | TGT/4/6-630-6/26-2.5/0.8-400V-50Hz-3-1963-LP-26-APTC | 2009 | € | 26 | A | 50 | 630 | 4/6 | 6 | ST | ST | 2.5/0.8 | IE1
TGT | PV014762T14 | LK | NE | TGT/4/8-800-6/14-3/0.65-400V-50Hz-3-1947-LK-14-B | 2762 | € | 14 | B | 50 | 800 | 4/8 | 6 | ST | ST | 3/0.65 | IE1
TGT | PV014311T22 | LK | DA | TGT/4/6-800-9/22-6/2-400V-50Hz-3-1966-LK-22-APTC | 3863 | € | 22 | A | 50 | 800 | 4/6 | 9 | ST | ST | 6/2 | IE1
TGT | PV014737T24 | LPK | DA | TGT/4/8-710-6/24-3/0.65-400V-50Hz-3-1947-LPK-24-APTC | 2771 | € | 24 | A | 50 | 710 | 4/8 | 6 | ST | ST | 3/0.65 | IE1
TGT | PV014343T20 | LP | NE | TGT/4/6-900-6/20-6/2-400V-50Hz-3-1966-LP-20-A | 3942 | € | 20 | A | 50 | 900 | 4/6 | 6 | ST | ST | 6/2 | IE1
TGT | PV014343T20 | LP | DA | TGT/4/6-900-6/20-6/2-400V-50Hz-3-1966-LP-20-APTC | 4163 | € | 20 | A | 50 | 900 | 4/6 | 6 | ST | ST | 6/2 | IE1
TGT | PV014762T14 | C | NE | TGT/4/8-800-6/14-3/0.65-400V-50Hz-3-1947-C-14-A | 2246 | € | 14 | A | 50 | 800 | 4/8 | 6 | ST | ST | 3/0.65 | IE1
TGT | PV014796T18 | LPK | DA | TGT/4/8-900-3/18-3/0.65-400V-50Hz-3-1947-LPK-18-APTC | 3546 | € | 18 | A | 50 | 900 | 4/8 | 3 | ST | ST | 3/0.65 | IE1
TGT | PV014784T22 | LP | NE | TGT/4/8-800-9/22-6.8/1.4-400V-50Hz-3-1949-LP-22-A | 3400 | € | 22 | A | 50 | 800 | 4/8 | 9 | ST | ST | 6.8/1.4 | IE1
TGT | PV014343T20 | LP | NE | TGT/4/6-900-6/20-6/2-400V-50Hz-3-1966-LP-20-B | 3942 | € | 20 | B | 50 | 900 | 4/6 | 6 | ST | ST | 6/2 | IE1
TGT | PV014816T18 | CK | NE | TGT/4/8-900-6/18-6.8/1.4-400V-50Hz-3-1949-CK-18-A | 3642 | € | 18 | A | 50 | 900 | 4/8 | 6 | ST | ST | 6.8/1.4 | IE1
TGT | PV014817T20 | CK | NE | TGT/4/8-900-6/20-6.8/1.4-400V-50Hz-3-1949-CK-20-B | 3642 | € | 20 | B | 50 | 900 | 4/8 | 6 | ST | ST | 6.8/1.4 | IE1
TGT | PV014736T22 | LK | DA | TGT/4/8-710-6/22-3/0.65-400V-50Hz-3-1947-LK-22-APTC | 2683 | € | 22 | A | 50 | 710 | 4/8 | 6 | ST | ST | 3/0.65 | IE1
TGT | PV014738T26 | LPK | DA | TGT/4/8-710-6/26-3/0.65-400V-50Hz-3-1947-LPK-26-BPTC | 2771 | € | 26 | B | 50 | 710 | 4/8 | 6 | ST | ST | 3/0.65 | IE1
TGT | PV014751T22 | LPK | DA | TGT/4/8-800-3/22-3/0.65-400V-50Hz-3-1947-LPK-22-APTC | 2951 | € | 22 | A | 50 | 800 | 4/8 | 3 | ST | ST | 3/0.65 | IE1
TGT | PV030700T08 | CK | DA | TGT/6/12-1250-6/8-3/0.55-400V-50Hz-3-1978-CK-8-BPTC | 3645 | € | 8 | B | 50 | 1250 | 6/12 | 6 | ST | ST | 3/0.55 | IE1
TGT | PV031987T10 | CK | NE | TGT/6/12-1120-6/10-3/0.55-400V-50Hz-3-1978-CK-10-A | 3257 | € | 10 | A | 50 | 1120 | 6/12 | 6 | ST | ST | 3/0.55 | IE1
TGT | PV014754T28 | CK | DA | TGT/4/8-800-3/28-4/0.75-400V-50Hz-3-1948-CK-28-BPTC | 2673 | € | 28 | B | 50 | 800 | 4/8 | 3 | ST | ST | 4/0.75 | IE1
TGT | PV014779T16 | LP | NE | TGT/4/8-800-9/16-4/0.75-400V-50Hz-3-1948-LP-16-B | 2818 | € | 16 | B | 50 | 800 | 4/8 | 9 | ST | ST | 4/0.75 | IE1
TGT | PV014798T22 | LPK | DA | TGT/4/8-900-3/22-4/0.75-400V-50Hz-3-1948-LPK-22-BPTC | 3625 | € | 22 | B | 50 | 900 | 4/8 | 3 | ST | ST | 4/0.75 | IE1
TGT | PV014809T12 | LPK | NE | TGT/4/8-900-6/12-4/0.75-400V-50Hz-3-1948-LPK-12-B | 3541 | € | 12 | B | 50 | 900 | 4/8 | 6 | ST | ST | 4/0.75 | IE1
TGT | PV014780T18 | C | DA | TGT/4/8-800-9/18-4/0.75-400V-50Hz-3-1948-C-18-BPTC | 2660 | € | 18 | B | 50 | 800 | 4/8 | 9 | ST | ST | 4/0.75 | IE1
TGT | PV014781T20 | LK | DA | TGT/4/8-800-9/20-4/0.75-400V-50Hz-3-1948-LK-20-APTC | 3175 | € | 20 | A | 50 | 800 | 4/8 | 9 | ST | ST | 4/0.75 | IE1
TGT | PV014799T24 | CK | NE | TGT/4/8-900-3/24-5/1-400V-50Hz-3-5949-CK-24-A | 3322 | € | 24 | A | 50 | 900 | 4/8 | 3 | ST | ST | 5/1 | IE1
TGT | PV014765T18 | CK | DA | TGT/4/8-800-6/18-4/0.75-400V-50Hz-3-1948-CK-18-BPTC | 2770 | € | 18 | B | 50 | 800 | 4/8 | 6 | ST | ST | 4/0.75 | IE1
TGT | PV004391T12 | LP | NE | TGT/4-630-6/12-0.75-230/400V-50Hz-3-5859-LP-12-A | 1287 | € | 12 | A | 50 | 630 | 4 | 6 | ST | ST | 0.75 | IE3
TGT | PV004370T18 | LP | NE | TGT/4-560-6/18-0.75-230/400V-50Hz-3-5859-LP-18-A | 1199 | € | 18 | A | 50 | 560 | 4 | 6 | ST | ST | 0.75 | IE3
TGT | PV004370T18 | LP | DA | TGT/4-560-6/18-0.75-230/400V-50Hz-3-5859-LP-18-APTC | 1353 | € | 18 | A | 50 | 560 | 4 | 6 | ST | ST | 0.75 | IE3
TGT | PV014002T24 | C | DA | TGT/4/6-1120-6/24-23/7.2-400V-50Hz-3-1970-C-24-BPTC | 9320 | € | 24 | B | 50 | 1120 | 4/6 | 6 | ST | ST | 23/7.2 | IE1
TGT | PV014095T18 | CK | DA | TGT/4/6-1250-9/18-30/9-400V-50Hz-3-1971-CK-18-BPTC | 11264 | € | 18 | B | 50 | 1250 | 4/6 | 9 | ST | ST | 30/9 | IE1
TGT | PV014335T12 | CK | NE | TGT/4/6-900-6/12-3/1-400V-50Hz-3-1964-CK-12-B | 2891 | € | 12 | B | 50 | 900 | 4/6 | 6 | ST | ST | 3/1 | IE1
TGT | PV014030T12 | CK | DA | TGT/4/6-1250-12/12-23/7.2-400V-50Hz-3-1970-CK-12-APTC | 10294 | € | 12 | A | 50 | 1250 | 4/6 | 12 | ST | ST | 23/7.2 | IE1
TGT | PV014036T18 | C | DA | TGT/4/6-1250-12/18-30/9-400V-50Hz-3-1971-C-18-BPTC | 10986 | € | 18 | B | 50 | 1250 | 4/6 | 12 | ST | ST | 30/9 | IE1
TGT | PV004662T30 | C | DA | TGT/6-1000-9/30-7.5-400/690V-50Hz-3-6231-C-30-BPTC | 3773 | € | 30 | B | 50 | 1000 | 6 | 9 | ST | ST | 7.5 | IE3
TGT | PV004662T30 | LP | DA | TGT/6-1000-9/30-7.5-400/690V-50Hz-3-6231-LP-30-APTC | 4329 | € | 30 | A | 50 | 1000 | 6 | 9 | ST | ST | 7.5 | IE3
TGT | PV004689T08 | CK | DA | TGT/6-1120-3/8-1.5-230/400V-50Hz-3-6114-CK-8-APTC | 2803 | € | 8 | A | 50 | 1120 | 6 | 3 | ST | ST | 1.5 | IE3
TGT | PV014832T14 | CK | DA | TGT/4/8-900-9/14-6.8/1.4-400V-50Hz-3-1949-CK-14-APTC | 3995 | € | 14 | A | 50 | 900 | 4/8 | 9 | ST | ST | 6.8/1.4 | IE1
TGT | PV014832T14 | LP | DA | TGT/4/8-900-9/14-6.8/1.4-400V-50Hz-3-1949-LP-14-BPTC | 4228 | € | 14 | B | 50 | 900 | 4/8 | 9 | ST | ST | 6.8/1.4 | IE1
TGT | PV014725T32 | C | DA | TGT/4/8-710-3/32-3/0.65-400V-50Hz-3-1947-C-32-APTC | 2136 | € | 32 | A | 50 | 710 | 4/8 | 3 | ST | ST | 3/0.65 | IE1
TGT | PV014340T16 | C | DA | TGT/4/6-900-6/16-6/2-400V-50Hz-3-1966-C-16-BPTC | 3664 | € | 16 | B | 50 | 900 | 4/6 | 6 | ST | ST | 6/2 | IE1
TGT | PV014340T16 | CK | NE | TGT/4/6-900-6/16-6/2-400V-50Hz-3-1966-CK-16-B | 3709 | € | 16 | B | 50 | 900 | 4/6 | 6 | ST | ST | 6/2 | IE1
TGT | PV014511T22 | C | DA | TGT/4/8-1250-3/22-17/3.4-400V-50Hz-3-6263-C-22-BPTC | 5717 | € | 22 | B | 50 | 1250 | 4/8 | 3 | ST | ST | 17/3.4 | IE1
TGT | PV014300T26 | C | DA | TGT/4/6-800-6/26-6/2-400V-50Hz-3-1966-C-26-BPTC | 3193 | € | 26 | B | 50 | 800 | 4/6 | 6 | ST | ST | 6/2 | IE1
TGT | PV014328T26 | LPK | DA | TGT/4/6-900-3/26-6/2-400V-50Hz-3-1966-LPK-26-APTC | 4312 | € | 26 | A | 50 | 900 | 4/6 | 3 | ST | ST | 6/2 | IE1
TGT | PV014753T26 | C | NE | TGT/4/8-800-3/26-3/0.65-400V-50Hz-3-1947-C-26-A | 2149 | € | 26 | A | 50 | 800 | 4/8 | 3 | ST | ST | 3/0.65 | IE1
TGT | PV014762T14 | CK | DA | TGT/4/8-800-6/14-3/0.65-400V-50Hz-3-1947-CK-14-BPTC | 2691 | € | 14 | B | 50 | 800 | 4/8 | 6 | ST | ST | 3/0.65 | IE1
TGT | PV014525T14 | LPK | DA | TGT/4/8-1250-6/14-17/3.4-400V-50Hz-3-6263-LPK-14-APTC | 7281 | € | 14 | A | 50 | 1250 | 4/8 | 6 | ST | ST | 17/3.4 | IE1
TGT | PV014764T18 | LK | NE | TGT/4/8-800-6/18-3/0.65-400V-50Hz-3-1947-LK-18-B | 2762 | € | 18 | B | 50 | 800 | 4/8 | 6 | ST | ST | 3/0.65 | IE1
TGT | PV014350T30 | LP | DA | TGT/4/6-900-6/30-14/4.5-400V-50Hz-3-4148-LP-30-BPTC | 5993 | € | 30 | B | 50 | 900 | 4/6 | 6 | ST | ST | 14/4.5 | IE1
TGT | PV014805T32 | C | NE | TGT/4/8-900-3/32-6.8/1.4-400V-50Hz-3-1949-C-32-B | 3263 | € | 32 | B | 50 | 900 | 4/8 | 3 | ST | ST | 6.8/1.4 | IE1
TGT | PV014808T12 | CK | DA | TGT/4/8-900-6/12-3/0.65-400V-50Hz-3-1947-CK-12-BPTC | 3163 | € | 12 | B | 50 | 900 | 4/8 | 6 | ST | ST | 3/0.65 | IE1
TGT | PV014784T22 | C | DA | TGT/4/8-800-9/22-6.8/1.4-400V-50Hz-3-1949-C-22-BPTC | 3263 | € | 22 | B | 50 | 800 | 4/8 | 9 | ST | ST | 6.8/1.4 | IE1
TGT | PV014816T18 | LP | NE | TGT/4/8-900-6/18-6.8/1.4-400V-50Hz-3-1949-LP-18-B | 3876 | € | 18 | B | 50 | 900 | 4/8 | 6 | ST | ST | 6.8/1.4 | IE1
TGT | PV004234T08 | LPK | DA | TGT/4-1409-6/8-30-400/690V-50Hz-3-6096-LPK-8-BPTC | 17548 | € | 8 | B | 50 | 1409 | 4 | 6 | ST | ST | 30 | IE3
TGT | PV004337T28 | CK | NE | TGT/4-400-6/28-0.25-230/400V-50Hz-3-1716-CK-28-A | 1001 | € | 28 | A | 50 | 400 | 4 | 6 | ST | ST | 0.25 | IE1
TGT | PV004339T32 | C | NE | TGT/4-400-6/32-0.25-230/400V-50Hz-3-1716-C-32-B | 772 | € | 32 | B | 50 | 400 | 4 | 6 | ST | ST | 0.25 | IE1
TGT | PV014241T26 | LPK | DA | TGT/4/6-630-6/26-2.5/0.8-400V-50Hz-3-1963-LPK-26-APTC | 2255 | € | 26 | A | 50 | 630 | 4/6 | 6 | ST | ST | 2.5/0.8 | IE1
TGT | PV014112T20 | LK | DA | TGT/4/6-1409-12/20-95/34-400V-50Hz-3-6160-LK-20-BPTC | 31045 | € | 20 | B | 50 | 1409 | 4/6 | 12 | ST | ST | 95/34 | IE1
TGT | PV014413T12 | C | NE | TGT/4/8-1000-9/12-8.4/2.05-400V-50Hz-3-1950-C-12-A | 3849 | € | 12 | A | 50 | 1000 | 4/8 | 9 | ST | ST | 8.4/2.05 | IE1
TGT | PV014255T24 | LP | DA | TGT/4/6-710-3/24-2.5/0.8-400V-50Hz-3-1963-LP-24-BPTC | 2057 | € | 24 | B | 50 | 710 | 4/6 | 3 | ST | ST | 2.5/0.8 | IE1
TGT | PV014259T32 | LK | NE | TGT/4/6-710-3/32-2.5/0.8-400V-50Hz-3-1963-LK-32-B | 2017 | € | 32 | B | 50 | 710 | 4/6 | 3 | ST | ST | 2.5/0.8 | IE1
TGT | PV014267T18 | CK | DA | TGT/4/6-710-6/18-2.5/0.8-400V-50Hz-3-1963-CK-18-APTC | 2145 | € | 18 | A | 50 | 710 | 4/6 | 6 | ST | ST | 2.5/0.8 | IE1
TGT | PV014398T18 | C | DA | TGT/4/8-1000-6/18-8.4/2.05-400V-50Hz-3-1950-C-18-BPTC | 3960 | € | 18 | B | 50 | 1000 | 4/8 | 6 | ST | ST | 8.4/2.05 | IE1
TGT | PV014282T20 | LPK | DA | TGT/4/6-800-3/20-2.5/0.8-400V-50Hz-3-1963-LPK-20-BPTC | 2599 | € | 20 | B | 50 | 800 | 4/6 | 3 | ST | ST | 2.5/0.8 | IE1
TGT | PV014175T24 | CK | DA | TGT/4/6-1609-3/24-95/34-400V-50Hz-3-6160-CK-24-BPTC | 27414 | € | 24 | B | 50 | 1609 | 4/6 | 3 | ST | ST | 95/34 | IE1
TGT | PV014290T12 | LP | NE | TGT/4/6-800-6/12-2.5/0.8-400V-50Hz-3-1963-LP-12-A | 2251 | € | 12 | A | 50 | 800 | 4/6 | 6 | ST | ST | 2.5/0.8 | IE1
TGT | PV014296T20 | LPK | NE | TGT/4/6-800-6/20-4.5/1.5-400V-50Hz-3-1965-LPK-20-A | 3176 | € | 20 | A | 50 | 800 | 4/6 | 6 | ST | ST | 4.5/1.5 | IE1
TGT | PV014307T16 | LK | DA | TGT/4/6-800-9/16-4.5/1.5-400V-50Hz-3-1965-LK-16-APTC | 3445 | € | 16 | A | 50 | 800 | 4/6 | 9 | ST | ST | 4.5/1.5 | IE1
TGT | PV014141T24 | LK | DA | TGT/4/6-1409-6/24-80/28-400V-50Hz-3-6179-LK-24-BPTC | 27731 | € | 24 | B | 50 | 1409 | 4/6 | 6 | ST | ST | 80/28 | IE1
TGT | PV004689T08 | LP | DA | TGT/6-1120-3/8-1.5-230/400V-50Hz-3-6114-LP-8-BPTC | 3504 | € | 8 | B | 50 | 1120 | 6 | 3 | ST | ST | 1.5 | IE3
TGT | PV014635T12 | CK | DA | TGT/4/8-1609-6/12-80/20-400V-50Hz-3-6055-CK-12-APTC | 24510 | € | 12 | A | 50 | 1609 | 4/8 | 6 | ST | ST | 80/20 | IE1
TGT | PV014373T14 | C | DA | TGT/4/8-1000-3/14-4/0.75-400V-50Hz-3-1948-C-14-APTC | 2959 | € | 14 | A | 50 | 1000 | 4/8 | 3 | ST | ST | 4/0.75 | IE1
TGT | PV014375T16 | CK | NE | TGT/4/8-1000-3/16-5/1-400V-50Hz-3-5949-CK-16-B | 3402 | € | 16 | B | 50 | 1000 | 4/8 | 3 | ST | ST | 5/1 | IE1
TGT | PV014375T16 | CK | DA | TGT/4/8-1000-3/16-5/1-400V-50Hz-3-5949-CK-16-BPTC | 3622 | € | 16 | B | 50 | 1000 | 4/8 | 3 | ST | ST | 5/1 | IE1
TGT | PV014798T22 | LP | DA | TGT/4/8-900-3/22-4/0.75-400V-50Hz-3-1948-LP-22-APTC | 3378 | € | 22 | A | 50 | 900 | 4/8 | 3 | ST | ST | 4/0.75 | IE1
TGT | PV014799T24 | LPK | NE | TGT/4/8-900-3/24-5/1-400V-50Hz-3-5949-LPK-24-B | 3821 | € | 24 | B | 50 | 900 | 4/8 | 3 | ST | ST | 5/1 | IE1
TGT | PV014554T22 | CK | DA | TGT/4/8-1250-9/22-42/10-400V-50Hz-3-1955-CK-22-BPTC | 10669 | € | 22 | B | 50 | 1250 | 4/8 | 9 | ST | ST | 42/10 | IE1
TGT | PV014629T20 | CK | DA | TGT/4/8-1609-3/20-80/20-400V-50Hz-3-6055-CK-20-BPTC | 24007 | € | 20 | B | 50 | 1609 | 4/8 | 3 | ST | ST | 80/20 | IE1
TGT | PV014629T20 | LPK | DA | TGT/4/8-1609-3/20-80/20-400V-50Hz-3-6055-LPK-20-APTC | 27886 | € | 20 | A | 50 | 1609 | 4/8 | 3 | ST | ST | 80/20 | IE1
TGT | PV014831T14 | LPK | NE | TGT/4/8-900-9/14-5/1-400V-50Hz-3-5949-LPK-14-A | 4067 | € | 14 | A | 50 | 900 | 4/8 | 9 | ST | ST | 5/1 | IE1
TGT | PV014373T14 | LP | DA | TGT/4/8-1000-3/14-4/0.75-400V-50Hz-3-1948-LP-14-BPTC | 3515 | € | 14 | B | 50 | 1000 | 4/8 | 3 | ST | ST | 4/0.75 | IE1
TGT | PV014799T24 | LP | DA | TGT/4/8-900-3/24-5/1-400V-50Hz-3-5949-LP-24-BPTC | 3776 | € | 24 | B | 50 | 900 | 4/8 | 3 | ST | ST | 5/1 | IE1
TGT | PV014833T16 | LP | NE | TGT/4/8-900-9/16-5/1-400V-50Hz-3-5949-LP-16-A | 3803 | € | 16 | A | 50 | 900 | 4/8 | 9 | ST | ST | 5/1 | IE1
TGT | PV014431T10 | CK | NE | TGT/4/8-1120-3/10-4/0.75-400V-50Hz-3-1948-CK-10-A | 3347 | € | 10 | A | 50 | 1120 | 4/8 | 3 | ST | ST | 4/0.75 | IE1
TGT | PV014431T10 | LP | DA | TGT/4/8-1120-3/10-4/0.75-400V-50Hz-3-1948-LP-10-BPTC | 4228 | € | 10 | B | 50 | 1120 | 4/8 | 3 | ST | ST | 4/0.75 | IE1
TGT | PV014431T10 | LPK | DA | TGT/4/8-1120-3/10-4/0.75-400V-50Hz-3-1948-LPK-10-BPTC | 4475 | € | 10 | B | 50 | 1120 | 4/8 | 3 | ST | ST | 4/0.75 | IE1
TGT | PV014372T12 | LP | NE | TGT/4/8-1000-3/12-3/0.65-400V-50Hz-3-1947-LP-12-A | 3238 | € | 12 | A | 50 | 1000 | 4/8 | 3 | ST | ST | 3/0.65 | IE1
TGT | PV014393T14 | C | DA | TGT/4/8-1000-6/14-6.8/1.4-400V-50Hz-3-1949-C-14-APTC | 3682 | € | 14 | A | 50 | 1000 | 4/8 | 6 | ST | ST | 6.8/1.4 | IE1
TGT | PV014788T28 | C | DA | TGT/4/8-800-9/28-6.8/1.4-400V-50Hz-3-1949-C-28-BPTC | 3263 | € | 28 | B | 50 | 800 | 4/8 | 9 | ST | ST | 6.8/1.4 | IE1
TGT | PV014752T24 | C | NE | TGT/4/8-800-3/24-3/0.65-400V-50Hz-3-1947-C-24-B | 2149 | € | 24 | B | 50 | 800 | 4/8 | 3 | ST | ST | 3/0.65 | IE1
TGT | PV014710T38 | LP | DA | TGT/4/8-630-6/38-3/0.65-400V-50Hz-3-1947-LP-38-APTC | 2361 | € | 38 | A | 50 | 630 | 4/8 | 6 | ST | ST | 3/0.65 | IE1
TGT | PV003878T24 | LP | DA | TGT/2-450-6/24-3-230/400V-50Hz-3-1689-LP-24-BPTC | 1469 | € | 24 | B | 50 | 450 | 2 | 6 | ST | ST | 3 | IE2
TGT | PV003867T32 | CK | NE | TGT/2-400-6/32-2.2-230/400V-50Hz-3-6234-CK-32-A | 1172 | € | 32 | A | 50 | 400 | 2 | 6 | ST | ST | 2.2 | IE3
TGT | PV003867T32 | LK | NE | TGT/2-400-6/32-2.2-230/400V-50Hz-3-6234-LK-32-B | 1287 | € | 32 | B | 50 | 400 | 2 | 6 | ST | ST | 2.2 | IE3
TGT | PV003905T16 | LP | NE | TGT/2-560-6/16-5.5-400/690V-50Hz-3-6302-LP-16-B | 1669 | € | 16 | B | 50 | 560 | 2 | 6 | ST | ST | 5.5 | IE3
TGT | PV003905T16 | LP | DA | TGT/2-560-6/16-5.5-400/690V-50Hz-3-6302-LP-16-BPTC | 1889 | € | 16 | B | 50 | 560 | 2 | 6 | ST | ST | 5.5 | IE3
TGT | PV003888T16 | LP | DA | TGT/2-500-6/16-3-230/400V-50Hz-3-1689-LP-16-BPTC | 1495 | € | 16 | B | 50 | 500 | 2 | 6 | ST | ST | 3 | IE2
TGT | PV014341T18 | C | DA | TGT/4/6-900-6/18-6/2-400V-50Hz-3-1966-C-18-BPTC | 3664 | € | 18 | B | 50 | 900 | 4/6 | 6 | ST | ST | 6/2 | IE1
TGT | PV014371T10 | C | DA | TGT/4/8-1000-3/10-3/0.65-400V-50Hz-3-1947-C-10-APTC | 2881 | € | 10 | A | 50 | 1000 | 4/8 | 3 | ST | ST | 3/0.65 | IE1
TGT | PV014011T14 | CK | DA | TGT/4/6-1120-9/14-14/4.5-400V-50Hz-3-4148-CK-14-BPTC | 6477 | € | 14 | B | 50 | 1120 | 4/6 | 9 | ST | ST | 14/4.5 | IE1
TGT | PV014339T16 | LP | NE | TGT/4/6-900-6/16-4.5/1.5-400V-50Hz-3-1965-LP-16-B | 3525 | € | 16 | B | 50 | 900 | 4/6 | 6 | ST | ST | 4.5/1.5 | IE1
TGT | PV014309T20 | CK | NE | TGT/4/6-800-9/20-4.5/1.5-400V-50Hz-3-1965-CK-20-B | 2956 | € | 20 | B | 50 | 800 | 4/6 | 9 | ST | ST | 4.5/1.5 | IE1
TGT | PV014309T20 | LPK | DA | TGT/4/6-800-9/20-4.5/1.5-400V-50Hz-3-1965-LPK-20-APTC | 3533 | € | 20 | A | 50 | 800 | 4/6 | 9 | ST | ST | 4.5/1.5 | IE1
TGT | PV014175T24 | LPK | DA | TGT/4/6-1609-3/24-95/34-400V-50Hz-3-6160-LPK-24-BPTC | 31292 | € | 24 | B | 50 | 1609 | 4/6 | 3 | ST | ST | 95/34 | IE1
TGT | PV014381T24 | LP | NE | TGT/4/8-1000-3/24-8.4/2.05-400V-50Hz-3-1950-LP-24-B | 4176 | € | 24 | B | 50 | 1000 | 4/8 | 3 | ST | ST | 8.4/2.05 | IE1
TGT | PV014321T16 | LPK | DA | TGT/4/6-900-3/16-2.5/0.8-400V-50Hz-3-1963-LPK-16-APTC | 3194 | € | 16 | A | 50 | 900 | 4/6 | 3 | ST | ST | 2.5/0.8 | IE1
TGT | PV014325T22 | C | DA | TGT/4/6-900-3/22-4.5/1.5-400V-50Hz-3-1965-C-22-BPTC | 3132 | € | 22 | B | 50 | 900 | 4/6 | 3 | ST | ST | 4.5/1.5 | IE1
TGT | PV014337T14 | C | DA | TGT/4/6-900-6/14-4.5/1.5-400V-50Hz-3-1965-C-14-APTC | 3247 | € | 14 | A | 50 | 900 | 4/6 | 6 | ST | ST | 4.5/1.5 | IE1
TGT | PV014149T18 | LK | DA | TGT/4/6-1409-9/18-80/28-400V-50Hz-3-6179-LK-18-APTC | 28234 | € | 18 | A | 50 | 1409 | 4/6 | 9 | ST | ST | 80/28 | IE1
TGT | PV014259T32 | LPK | NE | TGT/4/6-710-3/32-2.5/0.8-400V-50Hz-3-1963-LPK-32-A | 2105 | € | 32 | A | 50 | 710 | 4/6 | 3 | ST | ST | 2.5/0.8 | IE1
TGT | PV014285T28 | LK | DA | TGT/4/6-800-3/28-4.5/1.5-400V-50Hz-3-1965-LK-28-BPTC | 3212 | € | 28 | B | 50 | 800 | 4/6 | 3 | ST | ST | 4.5/1.5 | IE1
TGT | PV014286T30 | LP | DA | TGT/4/6-800-3/30-4.5/1.5-400V-50Hz-3-1965-LP-30-APTC | 3035 | € | 30 | A | 50 | 800 | 4/6 | 3 | ST | ST | 4.5/1.5 | IE1
TGT | PV014289T10 | CK | DA | TGT/4/6-800-6/10-2.5/0.8-400V-50Hz-3-1963-CK-10-BPTC | 2339 | € | 10 | B | 50 | 800 | 4/6 | 6 | ST | ST | 2.5/0.8 | IE1
TGT | PV014291T14 | LP | NE | TGT/4/6-800-6/14-2.5/0.8-400V-50Hz-3-1963-LP-14-B | 2251 | € | 14 | B | 50 | 800 | 4/6 | 6 | ST | ST | 2.5/0.8 | IE1
TGT | PV014415T14 | LPK | DA | TGT/4/8-1000-9/14-8.4/2.05-400V-50Hz-3-1950-LPK-14-BPTC | 5057 | € | 14 | B | 50 | 1000 | 4/8 | 9 | ST | ST | 8.4/2.05 | IE1
TGT | PV014274T32 | LK | DA | TGT/4/6-710-6/32-4.5/1.5-400V-50Hz-3-1965-LK-32-APTC | 3031 | € | 32 | A | 50 | 710 | 4/6 | 6 | ST | ST | 4.5/1.5 | IE1
TGT | PV014754T28 | LPK | DA | TGT/4/8-800-3/28-4/0.75-400V-50Hz-3-1948-LPK-28-BPTC | 3030 | € | 28 | B | 50 | 800 | 4/8 | 3 | ST | ST | 4/0.75 | IE1
TGT | PV014756T32 | LK | NE | TGT/4/8-800-3/32-4/0.75-400V-50Hz-3-1948-LK-32-B | 2744 | € | 32 | B | 50 | 800 | 4/8 | 3 | ST | ST | 4/0.75 | IE1
TGT | PV014756T32 | LK | DA | TGT/4/8-800-3/32-4/0.75-400V-50Hz-3-1948-LK-32-BPTC | 2942 | € | 32 | B | 50 | 800 | 4/8 | 3 | ST | ST | 4/0.75 | IE1
TGT | PV003891T18 | LPK | NE | TGT/2-500-6/18-4-400/690V-50Hz-3-5929-LPK-18-A | 1631 | € | 18 | A | 50 | 500 | 2 | 6 | ST | ST | 4 | IE3
TGT | PV014323T18 | LPK | NE | TGT/4/6-900-3/18-3/1-400V-50Hz-3-1964-LPK-18-B | 3275 | € | 18 | B | 50 | 900 | 4/6 | 3 | ST | ST | 3/1 | IE1
TGT | PV014755T30 | CK | DA | TGT/4/8-800-3/30-4/0.75-400V-50Hz-3-1948-CK-30-BPTC | 2673 | € | 30 | B | 50 | 800 | 4/8 | 3 | ST | ST | 4/0.75 | IE1
TGT | PV014334T10 | LPK | DA | TGT/4/6-900-6/10-3/1-400V-50Hz-3-1964-LPK-10-APTC | 3588 | € | 10 | A | 50 | 900 | 4/6 | 6 | ST | ST | 3/1 | IE1
TGT | PV014755T30 | LP | NE | TGT/4/8-800-3/30-4/0.75-400V-50Hz-3-1948-LP-30-A | 2585 | € | 30 | A | 50 | 800 | 4/8 | 3 | ST | ST | 4/0.75 | IE1
TGT | PV004192T12 | CK | DA | TGT/4-1409-3/12-30-400/690V-50Hz-3-6096-CK-12-BPTC | 13388 | € | 12 | B | 50 | 1409 | 4 | 3 | ST | ST | 30 | IE3
TGT | PV004339T32 | LK | NE | TGT/4-400-6/32-0.25-230/400V-50Hz-3-1716-LK-32-B | 1116 | € | 32 | B | 50 | 400 | 4 | 6 | ST | ST | 0.25 | IE1
TGT | PV004067T30 | C | DA | TGT/4-1120-6/30-30-400/690V-50Hz-3-6096-C-30-APTC | 6597 | € | 30 | A | 50 | 1120 | 4 | 6 | ST | ST | 30 | IE3
TGT | PV004094T12 | CK | DA | TGT/4-1250-12/12-30-400/690V-50Hz-3-6096-CK-12-APTC | 7571 | € | 12 | A | 50 | 1250 | 4 | 12 | ST | ST | 30 | IE3
TGT | PV004063T26 | CK | DA | TGT/4-1120-6/26-30-400/690V-50Hz-3-6096-CK-26-BPTC | 7055 | € | 26 | B | 50 | 1120 | 4 | 6 | ST | ST | 30 | IE3
TGT | PV004079T20 | LPK | DA | TGT/4-1120-9/20-22-400/690V-50Hz-3-5777-LPK-20-APTC | 6820 | € | 20 | A | 50 | 1120 | 4 | 9 | ST | ST | 22 | IE3
TGT | PV004126T32 | LPK | DA | TGT/4-1250-3/32-30-400/690V-50Hz-3-6096-LPK-32-APTC | 8056 | € | 32 | A | 50 | 1250 | 4 | 3 | ST | ST | 30 | IE3
TGT | PV004166T24 | CK | DA | TGT/4-1250-9/24-45-400/690V-50Hz-3-6137-CK-24-BPTC | 9773 | € | 24 | B | 50 | 1250 | 4 | 9 | ST | ST | 45 | IE3
TGT | PV004280T16 | LPK | DA | TGT/4-1609-3/16-55-400/690V-50Hz-3-6287-LPK-16-BPTC | 22252 | € | 16 | B | 50 | 1609 | 4 | 3 | ST | ST | 55 | IE3
TGT | PV014651T20 | LK | DA | TGT/4/8-1609-9/20-160/40-400V-50Hz-3-5915-LK-20-BPTC | 35113 | € | 20 | B | 50 | 1609 | 4/8 | 9 | ST | ST | 160/40 | IE1
TGT | PV014376T18 | CK | NE | TGT/4/8-1000-3/18-5/1-400V-50Hz-3-5949-CK-18-A | 3402 | € | 18 | A | 50 | 1000 | 4/8 | 3 | ST | ST | 5/1 | IE1
TGT | PV014813T16 | LPK | NE | TGT/4/8-900-6/16-5/1-400V-50Hz-3-5949-LPK-16-A | 3935 | € | 16 | A | 50 | 900 | 4/8 | 6 | ST | ST | 5/1 | IE1
TGT | PV014813T16 | LPK | DA | TGT/4/8-900-6/16-5/1-400V-50Hz-3-5949-LPK-16-APTC | 4155 | € | 16 | A | 50 | 900 | 4/8 | 6 | ST | ST | 5/1 | IE1
TGT | PV014777T14 | LP | NE | TGT/4/8-800-9/14-4/0.75-400V-50Hz-3-1948-LP-14-B | 2818 | € | 14 | B | 50 | 800 | 4/8 | 9 | ST | ST | 4/0.75 | IE1
TGT | PV014777T14 | LP | DA | TGT/4/8-800-9/14-4/0.75-400V-50Hz-3-1948-LP-14-BPTC | 3017 | € | 14 | B | 50 | 800 | 4/8 | 9 | ST | ST | 4/0.75 | IE1
TGT | PV004631T18 | LPK | DA | TGT/6-1000-6/18-3-230/400V-50Hz-3-5875-LPK-18-BPTC | 3452 | € | 18 | B | 50 | 1000 | 6 | 6 | ST | ST | 3 | IE3
TGT | PV004420T12 | C | DA | TGT/4-710-3/12-0.75-230/400V-50Hz-3-5859-C-12-BPTC | 1216 | € | 12 | B | 50 | 710 | 4 | 3 | ST | ST | 0.75 | IE3
TGT | PV004439T08 | CK | NE | TGT/4-710-3/8-0.75-230/400V-50Hz-3-5859-CK-8-B | 1291 | € | 8 | B | 50 | 710 | 4 | 3 | ST | ST | 0.75 | IE3
TGT | PV014337T14 | LPK | DA | TGT/4/6-900-6/14-4.5/1.5-400V-50Hz-3-1965-LPK-14-APTC | 4009 | € | 14 | A | 50 | 900 | 4/6 | 6 | ST | ST | 4.5/1.5 | IE1
TGT | PV014179T14 | CK | DA | TGT/4/6-1609-6/14-80/28-400V-50Hz-3-6179-CK-14-BPTC | 25607 | € | 14 | B | 50 | 1609 | 4/6 | 6 | ST | ST | 80/28 | IE1
TGT | PV014470T24 | LPK | DA | TGT/4/8-1120-6/24-22/4.4-400V-50Hz-3-1953-LPK-24-APTC | 7877 | € | 24 | A | 50 | 1120 | 4/8 | 6 | ST | ST | 22/4.4 | IE1
TGT | PV014281T18 | LPK | DA | TGT/4/6-800-3/18-2.5/0.8-400V-50Hz-3-1963-LPK-18-APTC | 2599 | € | 18 | A | 50 | 800 | 4/6 | 3 | ST | ST | 2.5/0.8 | IE1
TGT | PV004488T10 | LK | NE | TGT/4-800-6/10-2.2-230/400V-50Hz-3-1722-LK-10-B | 2005 | € | 10 | B | 50 | 800 | 4 | 6 | ST | ST | 2.2 | IE2
TGT | PV004449T20 | CK | DA | TGT/4-710-6/20-2.2-230/400V-50Hz-3-1722-CK-20-APTC | 1740 | € | 20 | A | 50 | 710 | 4 | 6 | ST | ST | 2.2 | IE2
TGT | PV004509T30 | C | NE | TGT/4-800-6/30-7.5-400/690V-50Hz-3-6286-C-30-A | 2024 | € | 30 | A | 50 | 800 | 4 | 6 | ST | ST | 7.5 | IE3
TGT | PV004471T18 | LPK | NE | TGT/4-800-3/18-2.2-230/400V-50Hz-3-1722-LPK-18-A | 1996 | € | 18 | A | 50 | 800 | 4 | 3 | ST | ST | 2.2 | IE2
TGT | PV004479T26 | CK | DA | TGT/4-800-3/26-3-230/400V-50Hz-3-1723-CK-26-BPTC | 1940 | € | 26 | B | 50 | 800 | 4 | 3 | ST | ST | 3 | IE2
TGT | PV004527T26 | C | NE | TGT/4-800-9/26-7.5-400/690V-50Hz-3-6286-C-26-A | 2160 | € | 26 | A | 50 | 800 | 4 | 9 | ST | ST | 7.5 | IE3
TGT | PV004692T12 | C | NE | TGT/6-1120-6/12-3-230/400V-50Hz-3-1757-C-12-A | 2773 | € | 12 | A | 50 | 1120 | 6 | 6 | ST | ST | 3 | IE2
TGT | PV004709T10 | LP | DA | TGT/6-1250-3/10-3-230/400V-50Hz-3-1757-LP-10-APTC | 3994 | € | 10 | A | 50 | 1250 | 6 | 3 | ST | ST | 3 | IE2
TGT | PV004538T16 | LP | DA | TGT/4-900-3/16-3-230/400V-50Hz-3-1723-LP-16-BPTC | 2645 | € | 16 | B | 50 | 900 | 4 | 3 | ST | ST | 3 | IE2
TGT | PV004492T14 | LPK | NE | TGT/4-800-6/14-3-230/400V-50Hz-3-1723-LPK-14-B | 2195 | € | 14 | B | 50 | 800 | 4 | 6 | ST | ST | 3 | IE2
TGT | PV004494T16 | CK | NE | TGT/4-800-6/16-3-230/400V-50Hz-3-1723-CK-16-A | 1838 | € | 16 | A | 50 | 800 | 4 | 6 | ST | ST | 3 | IE2
TGT | PV004477T24 | LPK | NE | TGT/4-800-3/24-3-230/400V-50Hz-3-1723-LPK-24-B | 2098 | € | 24 | B | 50 | 800 | 4 | 3 | ST | ST | 3 | IE2
TGT | PV004527T26 | LK | DA | TGT/4-800-9/26-7.5-400/690V-50Hz-3-6286-LK-26-APTC | 2914 | € | 26 | A | 50 | 800 | 4 | 9 | ST | ST | 7.5 | IE3
TGT | PV004766T22 | LP | DA | TGT/6-1250-9/22-15-400/690V-50Hz-3-6087-LP-22-APTC | 7135 | € | 22 | A | 50 | 1250 | 6 | 9 | ST | ST | 15 | IE3
TGT | PV004538T16 | CK | DA | TGT/4-900-3/16-3-230/400V-50Hz-3-1723-CK-16-BPTC | 2393 | € | 16 | B | 50 | 900 | 4 | 3 | ST | ST | 3 | IE2
TGT | PV004488T10 | LP | NE | TGT/4-800-6/10-2.2-230/400V-50Hz-3-1722-LP-10-B | 1864 | € | 10 | B | 50 | 800 | 4 | 6 | ST | ST | 2.2 | IE2
TGT | PV004490T12 | LK | NE | TGT/4-800-6/12-2.2-230/400V-50Hz-3-1722-LK-12-B | 2005 | € | 12 | B | 50 | 800 | 4 | 6 | ST | ST | 2.2 | IE2
TGT | PV014145T10 | LK | DA | TGT/4/6-1409-9/10-50/18-400V-50Hz-3-5855-LK-10-BPTC | 23456 | € | 10 | B | 50 | 1409 | 4/6 | 9 | ST | ST | 50/18 | IE1
TGT | PV013913T28 | CK | DA | TGT/4/6-1000-3/28-10.5/3.5-400V-50Hz-3-1967-CK-28-APTC | 5054 | € | 28 | A | 50 | 1000 | 4/6 | 3 | ST | ST | 10.5/3.5 | IE1
TGT | PV014342T20 | LP | DA | TGT/4/6-900-6/20-10.5/3.5-400V-50Hz-3-1967-LP-20-APTC | 5155 | € | 20 | A | 50 | 900 | 4/6 | 6 | ST | ST | 10.5/3.5 | IE1
TGT | PV014145T10 | CK | DA | TGT/4/6-1409-9/10-50/18-400V-50Hz-3-5855-CK-10-BPTC | 20106 | € | 10 | B | 50 | 1409 | 4/6 | 9 | ST | ST | 50/18 | IE1
TGT | PV014155T08 | C | DA | TGT/4/6-1409-9/8-42/14-400V-50Hz-3-1972-C-8-BPTC | 21363 | € | 8 | B | 50 | 1409 | 4/6 | 9 | ST | ST | 42/14 | IE1
TGT | PV014361T20 | LP | DA | TGT/4/6-900-9/20-10.5/3.5-400V-50Hz-3-1967-LP-20-BPTC | 5287 | € | 20 | B | 50 | 900 | 4/6 | 9 | ST | ST | 10.5/3.5 | IE1
TGT | PV014131T10 | C | DA | TGT/4/6-1409-6/10-30/9-400V-50Hz-3-1971-C-10-BPTC | 17305 | € | 10 | B | 50 | 1409 | 4/6 | 6 | ST | ST | 30/9 | IE1
TGT | PV014131T10 | LK | DA | TGT/4/6-1409-6/10-30/9-400V-50Hz-3-1971-LK-10-APTC | 21113 | € | 10 | A | 50 | 1409 | 4/6 | 6 | ST | ST | 30/9 | IE1
TGT | PV014373T14 | CK | DA | TGT/4/8-1000-3/14-4/0.75-400V-50Hz-3-1948-CK-14-APTC | 3206 | € | 14 | A | 50 | 1000 | 4/8 | 3 | ST | ST | 4/0.75 | IE1
TGT | PV014138T18 | CK | DA | TGT/4/6-1409-6/18-70/25-400V-50Hz-3-5961-CK-18-APTC | 23436 | € | 18 | A | 50 | 1409 | 4/6 | 6 | ST | ST | 70/25 | IE1
TGT | PV014354T12 | LPK | NE | TGT/4/6-900-9/12-6/2-400V-50Hz-3-1966-LPK-12-A | 4339 | € | 12 | A | 50 | 900 | 4/6 | 9 | ST | ST | 6/2 | IE1
TGT | PV013961T12 | LPK | NE | TGT/4/6-1120-3/12-6/2-400V-50Hz-3-1966-LPK-12-B | 4943 | € | 12 | B | 50 | 1120 | 4/6 | 3 | ST | ST | 6/2 | IE1
TGT | PV013963T14 | LP | DA | TGT/4/6-1120-3/14-6/2-400V-50Hz-3-1966-LP-14-BPTC | 4898 | € | 14 | B | 50 | 1120 | 4/6 | 3 | ST | ST | 6/2 | IE1
TGT | PV014434T14 | C | DA | TGT/4/8-1120-3/14-6.8/1.4-400V-50Hz-3-1949-C-14-BPTC | 3902 | € | 14 | B | 50 | 1120 | 4/8 | 3 | ST | ST | 6.8/1.4 | IE1
TGT | PV014314T26 | LK | NE | TGT/4/6-800-9/26-6/2-400V-50Hz-3-1966-LK-26-A | 3643 | € | 26 | A | 50 | 800 | 4/6 | 9 | ST | ST | 6/2 | IE1
TGT | PV014341T18 | LPK | DA | TGT/4/6-900-6/18-6/2-400V-50Hz-3-1966-LPK-18-APTC | 4427 | € | 18 | A | 50 | 900 | 4/6 | 6 | ST | ST | 6/2 | IE1
TGT | PV014350T30 | LP | DA | TGT/4/6-900-6/30-14/4.5-400V-50Hz-3-4148-LP-30-APTC | 5993 | € | 30 | A | 50 | 900 | 4/6 | 6 | ST | ST | 14/4.5 | IE1
TGT | PV014386T32 | LPK | DA | TGT/4/8-1000-3/32-15.5/2.7-400V-50Hz-3-1952-LPK-32-BPTC | 5870 | € | 32 | B | 50 | 1000 | 4/8 | 3 | ST | ST | 15.5/2.7 | IE1
TGT | PV014370T32 | C | DA | TGT/4/6-900-9/32-16/5-400V-50Hz-3-1968-C-32-APTC | 6253 | € | 32 | A | 50 | 900 | 4/6 | 9 | ST | ST | 16/5 | IE1
TGT | PV014166T18 | CK | DA | TGT/4/6-1609-12/18-145/55-400V-50Hz-3-5843-CK-18-BPTC | 36434 | € | 18 | B | 50 | 1609 | 4/6 | 12 | ST | ST | 145/55 | IE1
TGT | PV014163T14 | CK | DA | TGT/4/6-1609-12/14-145/55-400V-50Hz-3-5843-CK-14-BPTC | 36434 | € | 14 | B | 50 | 1609 | 4/6 | 12 | ST | ST | 145/55 | IE1
TGT | PV014051T22 | CK | DA | TGT/4/6-1250-3/22-20/6.5-400V-50Hz-3-1969-CK-22-APTC | 7875 | € | 22 | A | 50 | 1250 | 4/6 | 3 | ST | ST | 20/6.5 | IE1
TGT | PV014465T20 | C | DA | TGT/4/8-1120-6/20-15.5/2.7-400V-50Hz-3-1952-C-20-APTC | 5346 | € | 20 | A | 50 | 1120 | 4/8 | 6 | ST | ST | 15.5/2.7 | IE1
TGT | PV014579T16 | LPK | DA | TGT/4/8-1409-3/16-33/8-400V-50Hz-3-1954-LPK-16-BPTC | 19437 | € | 16 | B | 50 | 1409 | 4/8 | 3 | ST | ST | 33/8 | IE1
TGT | PV014744T10 | LP | NE | TGT/4/8-800-3/10-1.1/0.26-400V-50Hz-3-1944-LP-10-A | 1998 | € | 10 | A | 50 | 800 | 4/8 | 3 | ST | ST | 1.1/0.26 | IE1
TGT | PV014696T16 | LK | DA | TGT/4/8-630-6/16-1.1/0.26-400V-50Hz-3-1944-LK-16-APTC | 1949 | € | 16 | A | 50 | 630 | 4/8 | 6 | ST | ST | 1.1/0.26 | IE1
TGT | PV014490T24 | CK | DA | TGT/4/8-1120-9/24-33/8-400V-50Hz-3-1954-CK-24-APTC | 9571 | € | 24 | A | 50 | 1120 | 4/8 | 9 | ST | ST | 33/8 | IE1
TGT | PV014631T24 | LK | DA | TGT/4/8-1609-3/24-110/27-400V-50Hz-3-5784-LK-24-BPTC | 29657 | € | 24 | B | 50 | 1609 | 4/8 | 3 | ST | ST | 110/27 | IE1
TGT | PV014665T34 | LK | DA | TGT/4/8-500-6/34-1.1/0.26-400V-50Hz-3-1944-LK-34-APTC | 1738 | € | 34 | A | 50 | 500 | 4/8 | 6 | ST | ST | 1.1/0.26 | IE1
TGT | PV014728T10 | LPK | DA | TGT/4/8-710-6/10-1.1/0.26-400V-50Hz-3-1944-LPK-10-BPTC | 2200 | € | 10 | B | 50 | 710 | 4/8 | 6 | ST | ST | 1.1/0.26 | IE1
TGT | PV014682T30 | LP | NE | TGT/4/8-560-6/30-1.1/0.26-400V-50Hz-3-1944-LP-30-B | 1566 | € | 30 | B | 50 | 560 | 4/8 | 6 | ST | ST | 1.1/0.26 | IE1
TGT | PV014697T18 | LP | NE | TGT/4/8-630-6/18-1.1/0.26-400V-50Hz-3-1944-LP-18-B | 1654 | € | 18 | B | 50 | 630 | 4/8 | 6 | ST | ST | 1.1/0.26 | IE1
TGT | PV014050T22 | C | DA | TGT/4/6-1250-3/22-16/5-400V-50Hz-3-1968-C-22-BPTC | 6580 | € | 22 | B | 50 | 1250 | 4/6 | 3 | ST | ST | 16/5 | IE1
TGT | PV014052T24 | C | DA | TGT/4/6-1250-3/24-20/6.5-400V-50Hz-3-1969-C-24-BPTC | 7417 | € | 24 | B | 50 | 1250 | 4/6 | 3 | ST | ST | 20/6.5 | IE1
TGT | PV013949T22 | LP | DA | TGT/4/6-1000-9/22-16/5-400V-50Hz-3-1968-LP-22-APTC | 6871 | € | 22 | A | 50 | 1000 | 4/6 | 9 | ST | ST | 16/5 | IE1
TGT | PV013980T32 | CK | DA | TGT/4/6-1120-3/32-20/6.5-400V-50Hz-3-1969-CK-32-APTC | 7721 | € | 32 | A | 50 | 1120 | 4/6 | 3 | ST | ST | 20/6.5 | IE1
TGT | PV014133T12 | CK | DA | TGT/4/6-1409-6/12-34/11-400V-50Hz-3-6265-CK-12-BPTC | 18631 | € | 12 | B | 50 | 1409 | 4/6 | 6 | ST | ST | 34/11 | IE1
TGT | PV014420T20 | CK | DA | TGT/4/8-1000-9/20-15.5/2.7-400V-50Hz-3-1952-CK-20-APTC | 5544 | € | 20 | A | 50 | 1000 | 4/8 | 9 | ST | ST | 15.5/2.7 | IE1
TGT | PV004660T28 | C | NE | TGT/6-1000-9/28-5.5-400/690V-50Hz-3-1759-C-28-A | 3144 | € | 28 | A | 50 | 1000 | 6 | 9 | ST | ST | 5.5 | IE2
TGT | PV004660T28 | LPK | NE | TGT/6-1000-9/28-5.5-400/690V-50Hz-3-1759-LPK-28-A | 3964 | € | 28 | A | 50 | 1000 | 6 | 9 | ST | ST | 5.5 | IE2
TGT | PV004502T24 | CK | NE | TGT/4-800-6/24-5.5-400/690V-50Hz-3-1725-CK-24-B | 2105 | € | 24 | B | 50 | 800 | 4 | 6 | ST | ST | 5.5 | IE2
TGT | PV004371T20 | C | DA | TGT/4-560-6/20-0.75-230/400V-50Hz-3-1719-C-20-BPTC | 1119 | € | 20 | B | 50 | 560 | 4 | 6 | ST | ST | 0.75 | IE2
TGT | PV014153T26 | LK | DA | TGT/4/6-1409-9/26-115/40-400V-50Hz-3-5878-LK-26-BPTC | 32588 | € | 26 | B | 50 | 1409 | 4/6 | 9 | ST | ST | 115/40 | IE1
TGT | PV014220T28 | LK | DA | TGT/4/6-560-6/28-1.5/0.45-400V-50Hz-3-1962-LK-28-APTC | 1781 | € | 28 | A | 50 | 560 | 4/6 | 6 | ST | ST | 1.5/0.45 | IE1
TGT | PV014263T12 | C | DA | TGT/4/6-710-6/12-1.5/0.45-400V-50Hz-3-1962-C-12-APTC | 1618 | € | 12 | A | 50 | 710 | 4/6 | 6 | ST | ST | 1.5/0.45 | IE1
TGT | PV014441T22 | LPK | DA | TGT/4/8-1120-3/22-10.5/2.2-400V-50Hz-3-1951-LPK-22-BPTC | 6474 | € | 22 | B | 50 | 1120 | 4/8 | 3 | ST | ST | 10.5/2.2 | IE1
TGT | PV004469T16 | CK | NE | TGT/4-800-3/16-1.5-230/400V-50Hz-3-1721-CK-16-A | 1569 | € | 16 | A | 50 | 800 | 4 | 3 | ST | ST | 1.5 | IE2
TGT | PV004472T18 | C | DA | TGT/4-800-3/18-2.2-230/400V-50Hz-3-6268-C-18-APTC | 1608 | € | 18 | A | 50 | 800 | 4 | 3 | ST | ST | 2.2 | IE3
TGT | PV004441T12 | LK | DA | TGT/4-710-6/12-1.5-230/400V-50Hz-3-1721-LK-12-BPTC | 1811 | € | 12 | B | 50 | 710 | 4 | 6 | ST | ST | 1.5 | IE2
TGT | PV004465T12 | C | DA | TGT/4-800-3/12-1.5-230/400V-50Hz-3-1721-C-12-APTC | 1494 | € | 12 | A | 50 | 800 | 4 | 3 | ST | ST | 1.5 | IE2
TGT | PV004465T12 | LK | NE | TGT/4-800-3/12-1.5-230/400V-50Hz-3-1721-LK-12-B | 1838 | € | 12 | B | 50 | 800 | 4 | 3 | ST | ST | 1.5 | IE2
TGT | PV004491T12 | LPK | DA | TGT/4-800-6/12-2.2-230/400V-50Hz-3-6268-LPK-12-BPTC | 2291 | € | 12 | B | 50 | 800 | 4 | 6 | ST | ST | 2.2 | IE3
TGT | PV004288T24 | CK | DA | TGT/4-1609-3/24-90-400/690V-50Hz-3-6040-CK-24-APTC | 24198 | € | 24 | A | 50 | 1609 | 4 | 3 | ST | ST | 90 | IE3
TGT | PV004297T10 | CK | DA | TGT/4-1609-6/10-75-400/690V-50Hz-3-6296-CK-10-BPTC | 22849 | € | 10 | B | 50 | 1609 | 4 | 6 | ST | ST | 75 | IE3
TGT | PV003931T20 | LK | DA | TGT/2-630-6/20-11-400/690V-50Hz-3-6062-LK-20-APTC | 3570 | € | 20 | A | 50 | 630 | 2 | 6 | ST | ST | 11 | IE3
TGT | PV014384T30 | C | DA | TGT/4/8-1000-3/30-10.5/2.2-400V-50Hz-3-1951-C-30-APTC | 4773 | € | 30 | A | 50 | 1000 | 4/8 | 3 | ST | ST | 10.5/2.2 | IE1
TGT | PV014251T18 | LK | NE | TGT/4/6-710-3/18-1.5/0.45-400V-50Hz-3-1962-LK-18-B | 1763 | € | 18 | B | 50 | 710 | 4/6 | 3 | ST | ST | 1.5/0.45 | IE1
TGT | PV014235T18 | LK | DA | TGT/4/6-630-6/18-1.5/0.45-400V-50Hz-3-1962-LK-18-APTC | 1869 | € | 18 | A | 50 | 630 | 4/6 | 6 | ST | ST | 1.5/0.45 | IE1
TGT | PV014159T12 | LPK | DA | TGT/4/6-1609-12/12-115/40-400V-50Hz-3-5878-LPK-12-APTC | 34844 | € | 12 | A | 50 | 1609 | 4/6 | 12 | ST | ST | 115/40 | IE1
TGT | PV014265T16 | LK | DA | TGT/4/6-710-6/16-1.5/0.45-400V-50Hz-3-1962-LK-16-BPTC | 2032 | € | 16 | B | 50 | 710 | 4/6 | 6 | ST | ST | 1.5/0.45 | IE1
TGT | PV014314T26 | CK | DA | TGT/4/6-800-9/26-6/2-400V-50Hz-3-1966-CK-26-BPTC | 3594 | € | 26 | B | 50 | 800 | 4/6 | 9 | ST | ST | 6/2 | IE1
TGT | PV014341T18 | CK | DA | TGT/4/6-900-6/18-6/2-400V-50Hz-3-1966-CK-18-APTC | 3929 | € | 18 | A | 50 | 900 | 4/6 | 6 | ST | ST | 6/2 | IE1
TGT | PV014343T20 | CK | DA | TGT/4/6-900-6/20-6/2-400V-50Hz-3-1966-CK-20-BPTC | 3929 | € | 20 | B | 50 | 900 | 4/6 | 6 | ST | ST | 6/2 | IE1
TGT | PV014173T20 | LK | DA | TGT/4/6-1609-3/20-70/25-400V-50Hz-3-5961-LK-20-APTC | 27685 | € | 20 | A | 50 | 1609 | 4/6 | 3 | ST | ST | 70/25 | IE1
TGT | PV014330T28 | C | DA | TGT/4/6-900-3/28-6/2-400V-50Hz-3-1966-C-28-BPTC | 3550 | € | 28 | B | 50 | 900 | 4/6 | 3 | ST | ST | 6/2 | IE1
TGT | PV014467T22 | LPK | DA | TGT/4/8-1120-6/22-17/3.4-400V-50Hz-3-6263-LPK-22-BPTC | 7074 | € | 22 | B | 50 | 1120 | 4/8 | 6 | ST | ST | 17/3.4 | IE1
TGT | PV014354T12 | LP | DA | TGT/4/6-900-9/12-6/2-400V-50Hz-3-1966-LP-12-BPTC | 4295 | € | 12 | B | 50 | 900 | 4/6 | 9 | ST | ST | 6/2 | IE1
TGT | PV004517T16 | C | DA | TGT/4-800-9/16-4-400/690V-50Hz-3-5913-C-16-APTC | 2045 | € | 16 | A | 50 | 800 | 4 | 9 | ST | ST | 4 | IE3
TGT | PV004501T22 | LK | NE | TGT/4-800-6/22-4-400/690V-50Hz-3-5913-LK-22-B | 2226 | € | 22 | B | 50 | 800 | 4 | 6 | ST | ST | 4 | IE3
TGT | PV004517T16 | LK | DA | TGT/4-800-9/16-4-400/690V-50Hz-3-5913-LK-16-APTC | 2561 | € | 16 | A | 50 | 800 | 4 | 9 | ST | ST | 4 | IE3
TGT | PV014399T20 | LP | DA | TGT/4/8-1000-6/20-10.5/2.2-400V-50Hz-3-1951-LP-20-BPTC | 5447 | € | 20 | B | 50 | 1000 | 4/8 | 6 | ST | ST | 10.5/2.2 | IE1
TGT | PV014279T16 | LK | NE | TGT/4/6-800-3/16-1.5/0.45-400V-50Hz-3-1962-LK-16-B | 2059 | € | 16 | B | 50 | 800 | 4/6 | 3 | ST | ST | 1.5/0.45 | IE1
TGT | PV014181T18 | CK | DA | TGT/4/6-1609-6/18-115/40-400V-50Hz-3-5878-CK-18-BPTC | 29961 | € | 18 | B | 50 | 1609 | 4/6 | 6 | ST | ST | 115/40 | IE1
TGT | PV014190T16 | CK | DA | TGT/4/6-1609-9/16-115/40-400V-50Hz-3-5878-CK-16-APTC | 30463 | € | 16 | A | 50 | 1609 | 4/6 | 9 | ST | ST | 115/40 | IE1
TGT | PV014507T14 | LP | DA | TGT/4/8-1250-3/14-10.5/2.2-400V-50Hz-3-1951-LP-14-BPTC | 6236 | € | 14 | B | 50 | 1250 | 4/8 | 3 | ST | ST | 10.5/2.2 | IE1
TGT | PV003925T14 | CK | NE | TGT/2-630-6/14-7.5-400/690V-50Hz-3-5979-CK-14-A | 2024 | € | 14 | A | 50 | 630 | 2 | 6 | ST | ST | 7.5 | IE3
TGT | PV003882T10 | LPK | DA | TGT/2-500-6/10-2.2-230/400V-50Hz-3-1688-LPK-10-BPTC | 1596 | € | 10 | B | 50 | 500 | 2 | 6 | ST | ST | 2.2 | IE2
TGT | PV004518T18 | C | NE | TGT/4-800-9/18-4-400/690V-50Hz-3-1724-C-18-B | 1847 | € | 18 | B | 50 | 800 | 4 | 9 | ST | ST | 4 | IE2
TGT | PV004466T12 | LP | DA | TGT/4-800-3/12-1.5-230/400V-50Hz-3-6256-LP-12-BPTC | 1851 | € | 12 | B | 50 | 800 | 4 | 3 | ST | ST | 1.5 | IE3
TGT | PV004483T30 | LK | DA | TGT/4-800-3/30-4-400/690V-50Hz-3-1724-LK-30-BPTC | 2327 | € | 30 | B | 50 | 800 | 4 | 3 | ST | ST | 4 | IE2
TGT | PV014744T10 | LP | DA | TGT/4/8-800-3/10-1.1/0.26-400V-50Hz-3-1944-LP-10-APTC | 2152 | € | 10 | A | 50 | 800 | 4/8 | 3 | ST | ST | 1.1/0.26 | IE1
TGT | PV014694T14 | LPK | NE | TGT/4/8-630-6/14-1.1/0.26-400V-50Hz-3-1944-LPK-14-B | 1883 | € | 14 | B | 50 | 630 | 4/8 | 6 | ST | ST | 1.1/0.26 | IE1
TGT | PV014696T16 | LPK | NE | TGT/4/8-630-6/16-1.1/0.26-400V-50Hz-3-1944-LPK-16-A | 1883 | € | 16 | A | 50 | 630 | 4/8 | 6 | ST | ST | 1.1/0.26 | IE1
TGT | PV014700T22 | CK | DA | TGT/4/8-630-6/22-1.1/0.26-400V-50Hz-3-1944-CK-22-APTC | 1795 | € | 22 | A | 50 | 630 | 4/8 | 6 | ST | ST | 1.1/0.26 | IE1
TGT | PV014477T12 | LP | DA | TGT/4/8-1120-9/12-15.5/2.7-400V-50Hz-3-1952-LP-12-BPTC | 6399 | € | 12 | B | 50 | 1120 | 4/8 | 9 | ST | ST | 15.5/2.7 | IE1
TGT | PV014637T16 | LK | DA | TGT/4/8-1609-6/16-110/27-400V-50Hz-3-5784-LK-16-BPTC | 30160 | € | 16 | B | 50 | 1609 | 4/8 | 6 | ST | ST | 110/27 | IE1
TGT | PV014665T34 | LP | DA | TGT/4/8-500-6/34-1.1/0.26-400V-50Hz-3-1944-LP-34-APTC | 1597 | € | 34 | A | 50 | 500 | 4/8 | 6 | ST | ST | 1.1/0.26 | IE1
TGT | PV014680T26 | CK | NE | TGT/4/8-560-6/26-1.1/0.26-400V-50Hz-3-1944-CK-26-A | 1561 | € | 26 | A | 50 | 560 | 4/8 | 6 | ST | ST | 1.1/0.26 | IE1
TGT | PV014700T22 | CK | NE | TGT/4/8-630-6/22-1.1/0.26-400V-50Hz-3-1944-CK-22-B | 1641 | € | 22 | B | 50 | 630 | 4/8 | 6 | ST | ST | 1.1/0.26 | IE1
TGT | PV014405T28 | CK | DA | TGT/4/8-1000-6/28-15.5/2.7-400V-50Hz-3-1952-CK-28-BPTC | 5434 | € | 28 | B | 50 | 1000 | 4/8 | 6 | ST | ST | 15.5/2.7 | IE1
TGT | PV014680T26 | C | DA | TGT/4/8-560-6/26-1.1/0.26-400V-50Hz-3-1944-C-26-APTC | 1486 | € | 26 | A | 50 | 560 | 4/8 | 6 | ST | ST | 1.1/0.26 | IE1
TGT | PV014757T08 | LPK | DA | TGT/4/8-800-3/8-1.1/0.26-400V-50Hz-3-1944-LPK-8-APTC | 2381 | € | 8 | A | 50 | 800 | 4/8 | 3 | ST | ST | 1.1/0.26 | IE1
TGT | PV014728T10 | LPK | NE | TGT/4/8-710-6/10-1.1/0.26-400V-50Hz-3-1944-LPK-10-A | 2046 | € | 10 | A | 50 | 710 | 4/8 | 6 | ST | ST | 1.1/0.26 | IE1
TGT | PV003885T12 | LP | DA | TGT/2-500-6/12-2.2-230/400V-50Hz-3-6234-LP-12-APTC | 1367 | € | 12 | A | 50 | 500 | 2 | 6 | ST | ST | 2.2 | IE3
TGT | PV014434T14 | LPK | DA | TGT/4/8-1120-3/14-6.8/1.4-400V-50Hz-3-1949-LPK-14-APTC | 5096 | € | 14 | A | 50 | 1120 | 4/8 | 3 | ST | ST | 6.8/1.4 | IE1
TGT | PV014436T16 | C | DA | TGT/4/8-1120-3/16-6.8/1.4-400V-50Hz-3-1949-C-16-BPTC | 3902 | € | 16 | B | 50 | 1120 | 4/8 | 3 | ST | ST | 6.8/1.4 | IE1
TGT | PV014341T18 | C | DA | TGT/4/6-900-6/18-6/2-400V-50Hz-3-1966-C-18-APTC | 3664 | € | 18 | A | 50 | 900 | 4/6 | 6 | ST | ST | 6/2 | IE1
TGT | PV014776T14 | LK | NE | TGT/4/8-800-9/14-3/0.65-400V-50Hz-3-1947-LK-14-A | 2899 | € | 14 | A | 50 | 800 | 4/8 | 9 | ST | ST | 3/0.65 | IE1
TGT | PV004559T12 | C | DA | TGT/4-900-6/12-4-400/690V-50Hz-3-5913-C-12-BPTC | 2380 | € | 12 | B | 50 | 900 | 4 | 6 | ST | ST | 4 | IE3
TGT | PV004484T30 | C | NE | TGT/4-800-3/30-4-400/690V-50Hz-3-5913-C-30-A | 1613 | € | 30 | A | 50 | 800 | 4 | 3 | ST | ST | 4 | IE3
TGT | PV004517T16 | LPK | NE | TGT/4-800-9/16-4-400/690V-50Hz-3-5913-LPK-16-B | 2450 | € | 16 | B | 50 | 800 | 4 | 9 | ST | ST | 4 | IE3
TGT | PV014421T22 | C | DA | TGT/4/8-1000-9/22-15.5/2.7-400V-50Hz-3-1952-C-22-APTC | 5112 | € | 22 | A | 50 | 1000 | 4/8 | 9 | ST | ST | 15.5/2.7 | IE1
TGT | PV014716T16 | LPK | NE | TGT/4/8-710-3/16-1.1/0.26-400V-50Hz-3-1944-LPK-16-A | 1931 | € | 16 | A | 50 | 710 | 4/8 | 3 | ST | ST | 1.1/0.26 | IE1
TGT | PV014717T18 | LK | DA | TGT/4/8-710-3/18-1.1/0.26-400V-50Hz-3-1944-LK-18-BPTC | 1998 | € | 18 | B | 50 | 710 | 4/8 | 3 | ST | ST | 1.1/0.26 | IE1
TGT | PV014463T18 | CK | DA | TGT/4/8-1120-6/18-15.5/2.7-400V-50Hz-3-1952-CK-18-BPTC | 5778 | € | 18 | B | 50 | 1120 | 4/8 | 6 | ST | ST | 15.5/2.7 | IE1
TGT | PV014465T20 | C | DA | TGT/4/8-1120-6/20-15.5/2.7-400V-50Hz-3-1952-C-20-BPTC | 5346 | € | 20 | B | 50 | 1120 | 4/8 | 6 | ST | ST | 15.5/2.7 | IE1
TGT | PV014465T20 | CK | DA | TGT/4/8-1120-6/20-15.5/2.7-400V-50Hz-3-1952-CK-20-BPTC | 5778 | € | 20 | B | 50 | 1120 | 4/8 | 6 | ST | ST | 15.5/2.7 | IE1
TGT | PV003892T20 | CK | NE | TGT/2-500-6/20-4-400/690V-50Hz-3-1690-CK-20-B | 1410 | € | 20 | B | 50 | 500 | 2 | 6 | ST | ST | 4 | IE2
TGT | PV003892T20 | LPK | DA | TGT/2-500-6/20-4-400/690V-50Hz-3-1690-LPK-20-APTC | 1829 | € | 20 | A | 50 | 500 | 2 | 6 | ST | ST | 4 | IE2
TGT | PV014598T26 | CK | DA | TGT/4/8-1409-6/26-110/27-400V-50Hz-3-5784-CK-26-BPTC | 25409 | € | 26 | B | 50 | 1409 | 4/8 | 6 | ST | ST | 110/27 | IE1
TGT | PV014744T10 | C | DA | TGT/4/8-800-3/10-1.1/0.26-400V-50Hz-3-1944-C-10-BPTC | 1795 | € | 10 | B | 50 | 800 | 4/8 | 3 | ST | ST | 1.1/0.26 | IE1
TGT | PV014694T14 | LPK | DA | TGT/4/8-630-6/14-1.1/0.26-400V-50Hz-3-1944-LPK-14-BPTC | 2037 | € | 14 | B | 50 | 630 | 4/8 | 6 | ST | ST | 1.1/0.26 | IE1
TGT | PV014700T22 | CK | NE | TGT/4/8-630-6/22-1.1/0.26-400V-50Hz-3-1944-CK-22-A | 1641 | € | 22 | A | 50 | 630 | 4/8 | 6 | ST | ST | 1.1/0.26 | IE1
TGT | PV014700T22 | LPK | DA | TGT/4/8-630-6/22-1.1/0.26-400V-50Hz-3-1944-LPK-22-BPTC | 2037 | € | 22 | B | 50 | 630 | 4/8 | 6 | ST | ST | 1.1/0.26 | IE1
TGT | PV014517T30 | LP | DA | TGT/4/8-1250-3/30-33/8-400V-50Hz-3-1954-LP-30-APTC | 9875 | € | 30 | A | 50 | 1250 | 4/8 | 3 | ST | ST | 33/8 | IE1
TGT | PV014637T16 | LPK | DA | TGT/4/8-1609-6/16-110/27-400V-50Hz-3-5784-LPK-16-APTC | 30512 | € | 16 | A | 50 | 1609 | 4/8 | 6 | ST | ST | 110/27 | IE1
TGT | PV014646T12 | LK | DA | TGT/4/8-1609-9/12-110/27-400V-50Hz-3-5784-LK-12-BPTC | 30662 | € | 12 | B | 50 | 1609 | 4/8 | 9 | ST | ST | 110/27 | IE1
TGT | PV014370T32 | LP | DA | TGT/4/6-900-9/32-16/5-400V-50Hz-3-1968-LP-32-APTC | 6752 | € | 32 | A | 50 | 900 | 4/6 | 9 | ST | ST | 16/5 | IE1
TGT | PV014132T10 | LK | DA | TGT/4/6-1409-6/10-34/11-400V-50Hz-3-6265-LK-10-APTC | 21981 | € | 10 | A | 50 | 1409 | 4/6 | 6 | ST | ST | 34/11 | IE1
TGT | PV013951T26 | CK | DA | TGT/4/6-1000-9/26-20/6.5-400V-50Hz-3-1969-CK-26-BPTC | 7611 | € | 26 | B | 50 | 1000 | 4/6 | 9 | ST | ST | 20/6.5 | IE1
TGT | PV014069T14 | LP | DA | TGT/4/6-1250-6/14-20/6.5-400V-50Hz-3-1969-LP-14-APTC | 8523 | € | 14 | A | 50 | 1250 | 4/6 | 6 | ST | ST | 20/6.5 | IE1
TGT | PV014129T08 | C | DA | TGT/4/6-1409-3/8-20/6.5-400V-50Hz-3-1969-C-8-APTC | 13718 | € | 8 | A | 50 | 1409 | 4/6 | 3 | ST | ST | 20/6.5 | IE1
TGT | PV014132T10 | C | DA | TGT/4/6-1409-6/10-34/11-400V-50Hz-3-6265-C-10-APTC | 18059 | € | 10 | A | 50 | 1409 | 4/6 | 6 | ST | ST | 34/11 | IE1
TGT | PV014422T24 | C | DA | TGT/4/8-1000-9/24-15.5/2.7-400V-50Hz-3-1952-C-24-APTC | 5112 | € | 24 | A | 50 | 1000 | 4/8 | 9 | ST | ST | 15.5/2.7 | IE1
TGT | PV014051T22 | LPK | DA | TGT/4/6-1250-3/22-20/6.5-400V-50Hz-3-1969-LPK-22-BPTC | 8845 | € | 22 | B | 50 | 1250 | 4/6 | 3 | ST | ST | 20/6.5 | IE1
TGT | PV004620T32 | C | NE | TGT/6-1000-3/32-4-400/690V-50Hz-3-1758-C-32-A | 2514 | € | 32 | A | 50 | 1000 | 6 | 3 | ST | ST | 4 | IE2
TGT | PV004982T38 | CK | DA | TGT/6-630-6/38-1.1-230/400V-50Hz-3-1754-CK-38-BPTC | 1607 | € | 38 | B | 50 | 630 | 6 | 6 | ST | ST | 1.1 | IE2
TGT | PV004624T12 | CK | NE | TGT/6-1000-6/12-2.2-230/400V-50Hz-3-1756-CK-12-B | 2489 | € | 12 | B | 50 | 1000 | 6 | 6 | ST | ST | 2.2 | IE2
TGT | PV004636T24 | C | DA | TGT/6-1000-6/24-4-400/690V-50Hz-3-1758-C-24-BPTC | 2853 | € | 24 | B | 50 | 1000 | 6 | 6 | ST | ST | 4 | IE2
TGT | PV004634T22 | CK | NE | TGT/6-1000-6/22-4-400/690V-50Hz-3-1758-CK-22-A | 2880 | € | 22 | A | 50 | 1000 | 6 | 6 | ST | ST | 4 | IE2
TGT | PV004653T18 | LPK | DA | TGT/6-1000-9/18-4-400/690V-50Hz-3-1758-LPK-18-BPTC | 3766 | € | 18 | B | 50 | 1000 | 6 | 9 | ST | ST | 4 | IE2
TGT | PV004665T08 | LP | NE | TGT/6-1000-9/8-2.2-230/400V-50Hz-3-1756-LP-8-B | 2926 | € | 8 | B | 50 | 1000 | 6 | 9 | ST | ST | 2.2 | IE2
TGT | PV004620T32 | CK | NE | TGT/6-1000-3/32-4-400/690V-50Hz-3-1758-CK-32-B | 2761 | € | 32 | B | 50 | 1000 | 6 | 3 | ST | ST | 4 | IE2
TGT | PV004624T12 | LPK | NE | TGT/6-1000-6/12-2.2-230/400V-50Hz-3-1756-LPK-12-A | 3045 | € | 12 | A | 50 | 1000 | 6 | 6 | ST | ST | 2.2 | IE2
TGT | PV004634T22 | C | NE | TGT/6-1000-6/22-4-400/690V-50Hz-3-1758-C-22-B | 2633 | € | 22 | B | 50 | 1000 | 6 | 6 | ST | ST | 4 | IE2
TGT | PV004636T24 | LPK | NE | TGT/6-1000-6/24-4-400/690V-50Hz-3-1758-LPK-24-A | 3435 | € | 24 | A | 50 | 1000 | 6 | 6 | ST | ST | 4 | IE2
TGT | PV005026T24 | LK | NE | TGT/6-800-3/24-1.1-230/400V-50Hz-3-1754-LK-24-A | 1951 | € | 24 | A | 50 | 800 | 6 | 3 | ST | ST | 1.1 | IE2
TGT | PV005028T26 | LP | DA | TGT/6-800-3/26-1.1-230/400V-50Hz-3-1754-LP-26-BPTC | 1964 | € | 26 | B | 50 | 800 | 6 | 3 | ST | ST | 1.1 | IE2
TGT | PV004669T12 | CK | DA | TGT/6-1120-3/12-2.2-230/400V-50Hz-3-1756-CK-12-BPTC | 2908 | € | 12 | B | 50 | 1120 | 6 | 3 | ST | ST | 2.2 | IE2
TGT | PV004679T22 | LPK | DA | TGT/6-1120-3/22-4-400/690V-50Hz-3-1758-LPK-22-APTC | 4251 | € | 22 | A | 50 | 1120 | 6 | 3 | ST | ST | 4 | IE2
TGT | PV005049T30 | LP | DA | TGT/6-800-6/30-2.2-230/400V-50Hz-3-1756-LP-30-BPTC | 2261 | € | 30 | B | 50 | 800 | 6 | 6 | ST | ST | 2.2 | IE2
TGT | PV004694T14 | LP | NE | TGT/6-1120-6/14-4-400/690V-50Hz-3-1758-LP-14-A | 3907 | € | 14 | A | 50 | 1120 | 6 | 6 | ST | ST | 4 | IE2
TGT | PV004887T16 | LK | DA | TGT/6-1609-3/16-18.5-400/690V-50Hz-3-5860-LK-16-BPTC | 18535 | € | 16 | B | 50 | 1609 | 6 | 3 | ST | ST | 18.5 | IE3
TGT | PV014496T12 | LPK | DA | TGT/4/8-1250-12/12-33/8-400V-50Hz-3-1954-LPK-12-APTC | 10932 | € | 12 | A | 50 | 1250 | 4/8 | 12 | ST | ST | 33/8 | IE1
TGT | PV014497T14 | C | DA | TGT/4/8-1250-12/14-33/8-400V-50Hz-3-1954-C-14-APTC | 9390 | € | 14 | A | 50 | 1250 | 4/8 | 12 | ST | ST | 33/8 | IE1
TGT | PV014509T18 | LP | DA | TGT/4/8-1250-3/18-15.5/2.7-400V-50Hz-3-1952-LP-18-APTC | 6346 | € | 18 | A | 50 | 1250 | 4/8 | 3 | ST | ST | 15.5/2.7 | IE1
TGT | PV014757T08 | C | DA | TGT/4/8-800-3/8-1.1/0.26-400V-50Hz-3-1944-C-8-BPTC | 1795 | € | 8 | B | 50 | 800 | 4/8 | 3 | ST | ST | 1.1/0.26 | IE1
TGT | PV014598T26 | LPK | DA | TGT/4/8-1409-6/26-110/27-400V-50Hz-3-5784-LPK-26-APTC | 29067 | € | 26 | A | 50 | 1409 | 4/8 | 6 | ST | ST | 110/27 | IE1
TGT | PV014614T10 | CK | DA | TGT/4/8-1609-12/10-110/27-400V-50Hz-3-5784-CK-10-BPTC | 27638 | € | 10 | B | 50 | 1609 | 4/8 | 12 | ST | ST | 110/27 | IE1
TGT | PV014522T10 | LPK | DA | TGT/4/8-1250-6/10-15.5/2.7-400V-50Hz-3-1952-LPK-10-BPTC | 6914 | € | 10 | B | 50 | 1250 | 4/8 | 6 | ST | ST | 15.5/2.7 | IE1
TGT | PV014524T14 | C | DA | TGT/4/8-1250-6/14-15.5/2.7-400V-50Hz-3-1952-C-14-BPTC | 5513 | € | 14 | B | 50 | 1250 | 4/8 | 6 | ST | ST | 15.5/2.7 | IE1
TGT | PV014532T22 | LPK | DA | TGT/4/8-1250-6/22-33/8-400V-50Hz-3-1954-LPK-22-APTC | 10584 | € | 22 | A | 50 | 1250 | 4/8 | 6 | ST | ST | 33/8 | IE1
TGT | PV014548T14 | CK | DA | TGT/4/8-1250-9/14-33/8-400V-50Hz-3-1954-CK-14-APTC | 9782 | € | 14 | A | 50 | 1250 | 4/8 | 9 | ST | ST | 33/8 | IE1
TGT | PV014550T16 | LP | DA | TGT/4/8-1250-9/16-33/8-400V-50Hz-3-1954-LP-16-BPTC | 10179 | € | 16 | B | 50 | 1250 | 4/8 | 9 | ST | ST | 33/8 | IE1
TGT | PV005104T18 | LPK | DA | TGT/6-900-6/18-2.2-230/400V-50Hz-3-1756-LPK-18-BPTC | 3102 | € | 18 | B | 50 | 900 | 6 | 6 | ST | ST | 2.2 | IE2
TGT | PV004353T20 | LK | NE | TGT/4-500-6/20-0.55-230/400V-50Hz-3-1718-LK-20-A | 1199 | € | 20 | A | 50 | 500 | 4 | 6 | ST | ST | 0.55 | IE1
TGT | PV005130T20 | LPK | NE | TGT/6-900-9/20-2.2-230/400V-50Hz-3-1756-LPK-20-B | 3036 | € | 20 | B | 50 | 900 | 6 | 9 | ST | ST | 2.2 | IE2
TGT | PV005104T18 | LPK | DA | TGT/6-900-6/18-2.2-230/400V-50Hz-3-1756-LPK-18-APTC | 3102 | € | 18 | A | 50 | 900 | 6 | 6 | ST | ST | 2.2 | IE2
TGT | PV013835T18 | C | DA | TGT/2/4-400-6/18-1.1/0.25-400V-50Hz-3-1929-C-18-BPTC | 1374 | € | 18 | B | 50 | 400 | 2/4 | 6 | ST | ST | 1.1/0.25 | IE1
TGT | PV013837T22 | CK | DA | TGT/2/4-400-6/22-1.1/0.25-400V-50Hz-3-1929-CK-22-BPTC | 1603 | € | 22 | B | 50 | 400 | 2/4 | 6 | ST | ST | 1.1/0.25 | IE1
TGT | PV014387T08 | LP | NE | TGT/4/8-1000-3/8-2.3/0.5-400V-50Hz-3-1946-LP-8-A | 2950 | € | 8 | A | 50 | 1000 | 4/8 | 3 | ST | ST | 2.3/0.5 | IE1
TGT | PV014018T20 | C | DA | TGT/4/6-1120-9/20-20/8.5-400V-50Hz-3-4149-C-20-APTC | 7509 | € | 20 | A | 50 | 1120 | 4/6 | 9 | ST | ST | 20/8.5 | IE1
TGT | PV014450T30 | C | DA | TGT/4/8-1120-3/30-17/4.3-400V-50Hz-3-4145-C-30-BPTC | 5563 | € | 30 | B | 50 | 1120 | 4/8 | 3 | ST | ST | 17/4.3 | IE1
TGT | PV014683T30 | LP | NE | TGT/4/8-560-6/30-1.7/0.35-400V-50Hz-3-1945-LP-30-B | 1772 | € | 30 | B | 50 | 560 | 4/8 | 6 | ST | ST | 1.7/0.35 | IE1
TGT | PV014686T36 | LP | DA | TGT/4/8-560-6/36-1.7/0.35-400V-50Hz-3-1945-LP-36-APTC | 1926 | € | 36 | A | 50 | 560 | 4/8 | 6 | ST | ST | 1.7/0.35 | IE1
TGT | PV014746T14 | C | NE | TGT/4/8-800-3/14-1.7/0.35-400V-50Hz-3-1945-C-14-B | 1846 | € | 14 | B | 50 | 800 | 4/8 | 3 | ST | ST | 1.7/0.35 | IE1
TGT | PV014613T08 | CK | DA | TGT/4/8-1409-9/8-50/11-400V-50Hz-3-1956-CK-8-BPTC | 21165 | € | 8 | B | 50 | 1409 | 4/8 | 9 | ST | ST | 50/11 | IE1
TGT | PV014627T16 | CK | DA | TGT/4/8-1609-3/16-55/14.7-400V-50Hz-3-6045-CK-16-BPTC | 21452 | € | 16 | B | 50 | 1609 | 4/8 | 3 | ST | ST | 55/14.7 | IE1
TGT | PV014714T12 | LPK | DA | TGT/4/8-710-3/12-0.75/0.12-400V-50Hz-3-1943-LPK-12-BPTC | 2005 | € | 12 | B | 50 | 710 | 4/8 | 3 | ST | ST | 0.75/0.12 | IE1
TGT | PV014719T22 | C | NE | TGT/4/8-710-3/22-1.7/0.35-400V-50Hz-3-1945-C-22-B | 1635 | € | 22 | B | 50 | 710 | 4/8 | 3 | ST | ST | 1.7/0.35 | IE1
TGT | PV014722T28 | LK | NE | TGT/4/8-710-3/28-2.3/0.5-400V-50Hz-3-1946-LK-28-B | 2081 | € | 28 | B | 50 | 710 | 4/8 | 3 | ST | ST | 2.3/0.5 | IE1
TGT | PV014586T08 | C | DA | TGT/4/8-1409-3/8-17/4.3-400V-50Hz-3-4145-C-8-BPTC | 12018 | € | 8 | B | 50 | 1409 | 4/8 | 3 | ST | ST | 17/4.3 | IE1
TGT | PV014675T18 | LP | DA | TGT/4/8-560-6/18-0.75/0.12-400V-50Hz-3-1943-LP-18-BPTC | 1639 | € | 18 | B | 50 | 560 | 4/8 | 6 | ST | ST | 0.75/0.12 | IE1
TGT | PV014676T20 | LP | NE | TGT/4/8-560-6/20-0.75/0.12-400V-50Hz-3-1943-LP-20-B | 1485 | € | 20 | B | 50 | 560 | 4/8 | 6 | ST | ST | 0.75/0.12 | IE1
TGT | PV014677T22 | LP | NE | TGT/4/8-560-6/22-0.75/0.12-400V-50Hz-3-1943-LP-22-A | 1485 | € | 22 | A | 50 | 560 | 4/8 | 6 | ST | ST | 0.75/0.12 | IE1
TGT | PV014683T30 | CK | DA | TGT/4/8-560-6/30-1.7/0.35-400V-50Hz-3-1945-CK-30-BPTC | 1921 | € | 30 | B | 50 | 560 | 4/8 | 6 | ST | ST | 1.7/0.35 | IE1
TGT | PV005037T18 | C | DA | TGT/6-800-6/18-1.1-230/400V-50Hz-3-1754-C-18-APTC | 1704 | € | 18 | A | 50 | 800 | 6 | 6 | ST | ST | 1.1 | IE2
TGT | PV005039T20 | LP | DA | TGT/6-800-6/20-1.1-230/400V-50Hz-3-1754-LP-20-APTC | 2061 | € | 20 | A | 50 | 800 | 6 | 6 | ST | ST | 1.1 | IE2
TGT | PV005008T26 | CK | NE | TGT/6-710-6/26-1.1-230/400V-50Hz-3-1754-CK-26-A | 1585 | € | 26 | A | 50 | 710 | 6 | 6 | ST | ST | 1.1 | IE2
TGT | PV013952T26 | LPK | DA | TGT/4/6-1000-9/26-20/8.5-400V-50Hz-3-4149-LPK-26-APTC | 8166 | € | 26 | A | 50 | 1000 | 4/6 | 9 | ST | ST | 20/8.5 | IE1
TGT | PV013954T28 | CK | DA | TGT/4/6-1000-9/28-20/8.5-400V-50Hz-3-4149-CK-28-BPTC | 7611 | € | 28 | B | 50 | 1000 | 4/6 | 9 | ST | ST | 20/8.5 | IE1
TGT | PV005064T26 | LK | NE | TGT/6-800-9/26-2.2-230/400V-50Hz-3-1756-LK-26-B | 2340 | € | 26 | B | 50 | 800 | 6 | 9 | ST | ST | 2.2 | IE2
TGT | PV005064T26 | CK | NE | TGT/6-800-9/26-2.2-230/400V-50Hz-3-1756-CK-26-A | 2071 | € | 26 | A | 50 | 800 | 6 | 9 | ST | ST | 2.2 | IE2
TGT | PV013863T08 | C | DA | TGT/2/4-500-6/8-1.5/0.35-400V-50Hz-3-1930-C-8-BPTC | 1476 | € | 8 | B | 50 | 500 | 2/4 | 6 | ST | ST | 1.5/0.35 | IE1
TGT | PV014090T14 | C | DA | TGT/4/6-1250-9/14-20/8.5-400V-50Hz-3-4149-C-14-APTC | 7721 | € | 14 | A | 50 | 1250 | 4/6 | 9 | ST | ST | 20/8.5 | IE1
TGT | PV005126T16 | C | DA | TGT/6-900-9/16-2.2-230/400V-50Hz-3-1756-C-16-BPTC | 2507 | € | 16 | B | 50 | 900 | 6 | 9 | ST | ST | 2.2 | IE2
TGT | PV013836T20 | LK | DA | TGT/2/4-400-6/20-1.1/0.25-400V-50Hz-3-1929-LK-20-APTC | 1718 | € | 20 | A | 50 | 400 | 2/4 | 6 | ST | ST | 1.1/0.25 | IE1
TGT | PV014323T18 | LP | DA | TGT/4/6-900-3/18-3/1-400V-50Hz-3-1964-LP-18-APTC | 3226 | € | 18 | A | 50 | 900 | 4/6 | 3 | ST | ST | 3/1 | IE1
TGT | PV014002T24 | LPK | DA | TGT/4/6-1120-6/24-23/7.2-400V-50Hz-3-1970-LPK-24-APTC | 10709 | € | 24 | A | 50 | 1120 | 4/6 | 6 | ST | ST | 23/7.2 | IE1
TGT | PV014019T20 | LP | DA | TGT/4/6-1120-9/20-23/7.2-400V-50Hz-3-1970-LP-20-BPTC | 10374 | € | 20 | B | 50 | 1120 | 4/6 | 9 | ST | ST | 23/7.2 | IE1
TGT | PV014270T24 | LK | NE | TGT/4/6-710-6/24-3/1-400V-50Hz-3-1964-LK-24-A | 2411 | € | 24 | A | 50 | 710 | 4/6 | 6 | ST | ST | 3/1 | IE1
TGT | PV014270T24 | LP | NE | TGT/4/6-710-6/24-3/1-400V-50Hz-3-1964-LP-24-A | 2252 | € | 24 | A | 50 | 710 | 4/6 | 6 | ST | ST | 3/1 | IE1
TGT | PV014270T24 | LP | DA | TGT/4/6-710-6/24-3/1-400V-50Hz-3-1964-LP-24-APTC | 2451 | € | 24 | A | 50 | 710 | 4/6 | 6 | ST | ST | 3/1 | IE1
TGT | PV014519T08 | C | NE | TGT/4/8-1250-3/8-5/1-400V-50Hz-3-5949-C-8-A | 3631 | € | 8 | A | 50 | 1250 | 4/8 | 3 | ST | ST | 5/1 | IE1
TGT | PV014754T28 | C | NE | TGT/4/8-800-3/28-4/0.75-400V-50Hz-3-1948-C-28-A | 2228 | € | 28 | A | 50 | 800 | 4/8 | 3 | ST | ST | 4/0.75 | IE1
TGT | PV014323T18 | C | NE | TGT/4/6-900-3/18-3/1-400V-50Hz-3-1964-C-18-A | 2530 | € | 18 | A | 50 | 900 | 4/6 | 3 | ST | ST | 3/1 | IE1
TGT | PV014742T32 | LK | DA | TGT/4/8-710-6/32-4/0.75-400V-50Hz-3-1948-LK-32-APTC | 2761 | € | 32 | A | 50 | 710 | 4/8 | 6 | ST | ST | 4/0.75 | IE1
TGT | PV014777T14 | C | NE | TGT/4/8-800-9/14-4/0.75-400V-50Hz-3-1948-C-14-A | 2461 | € | 14 | A | 50 | 800 | 4/8 | 9 | ST | ST | 4/0.75 | IE1
TGT | PV014780T18 | LPK | DA | TGT/4/8-800-9/18-4/0.75-400V-50Hz-3-1948-LPK-18-APTC | 3263 | € | 18 | A | 50 | 800 | 4/8 | 9 | ST | ST | 4/0.75 | IE1
TGT | PV014785T24 | LPK | DA | TGT/4/8-800-9/24-5/1-400V-50Hz-3-5949-LPK-24-BPTC | 3680 | € | 24 | B | 50 | 800 | 4/8 | 9 | ST | ST | 5/1 | IE1
TGT | PV014756T32 | LPK | DA | TGT/4/8-800-3/32-4/0.75-400V-50Hz-3-1948-LPK-32-BPTC | 3030 | € | 32 | B | 50 | 800 | 4/8 | 3 | ST | ST | 4/0.75 | IE1
TGT | PV014374T16 | LP | NE | TGT/4/8-1000-3/16-4/0.75-400V-50Hz-3-1948-LP-16-A | 3316 | € | 16 | A | 50 | 1000 | 4/8 | 3 | ST | ST | 4/0.75 | IE1
TGT | PV014373T14 | LP | NE | TGT/4/8-1000-3/14-4/0.75-400V-50Hz-3-1948-LP-14-B | 3316 | € | 14 | B | 50 | 1000 | 4/8 | 3 | ST | ST | 4/0.75 | IE1
TGT | PV014756T32 | C | DA | TGT/4/8-800-3/32-4/0.75-400V-50Hz-3-1948-C-32-BPTC | 2426 | € | 32 | B | 50 | 800 | 4/8 | 3 | ST | ST | 4/0.75 | IE1
TGT | PV004083T24 | CK | DA | TGT/4-1120-9/24-30-400/690V-50Hz-3-6096-CK-24-BPTC | 7179 | € | 24 | B | 50 | 1120 | 4 | 9 | ST | ST | 30 | IE3
TGT | PV004094T12 | LPK | DA | TGT/4-1250-12/12-30-400/690V-50Hz-3-6096-LPK-12-BPTC | 8540 | € | 12 | B | 50 | 1250 | 4 | 12 | ST | ST | 30 | IE3
TGT | PV004100T18 | LP | DA | TGT/4-1250-12/18-45-400/690V-50Hz-3-6137-LP-18-BPTC | 10350 | € | 18 | B | 50 | 1250 | 4 | 12 | ST | ST | 45 | IE3
TGT | PV004336T26 | C | DA | TGT/4-400-6/26-0.25-230/400V-50Hz-3-1716-C-26-APTC | 926 | € | 26 | A | 50 | 400 | 4 | 6 | ST | ST | 0.25 | IE1
TGT | PV004118T24 | LP | DA | TGT/4-1250-3/24-22-400/690V-50Hz-3-5777-LP-24-BPTC | 6309 | € | 24 | B | 50 | 1250 | 4 | 3 | ST | ST | 22 | IE3
TGT | PV004164T22 | C | DA | TGT/4-1250-9/22-45-400/690V-50Hz-3-6137-C-22-APTC | 9200 | € | 22 | A | 50 | 1250 | 4 | 9 | ST | ST | 45 | IE3
TGT | PV003993T32 | C | DA | TGT/4-1000-6/32-22-400/690V-50Hz-3-5777-C-32-BPTC | 4965 | € | 32 | B | 50 | 1000 | 4 | 6 | ST | ST | 22 | IE3
TGT | PV004092T10 | C | DA | TGT/4-1250-12/10-22-400/690V-50Hz-3-5777-C-10-BPTC | 5824 | € | 10 | B | 50 | 1250 | 4 | 12 | ST | ST | 22 | IE3
TGT | PV004158T16 | LP | DA | TGT/4-1250-9/16-30-400/690V-50Hz-3-6096-LP-16-BPTC | 7902 | € | 16 | B | 50 | 1250 | 4 | 9 | ST | ST | 30 | IE3
TGT | PV004200T20 | LPK | DA | TGT/4-1409-3/20-45-400/690V-50Hz-3-6137-LPK-20-APTC | 19428 | € | 20 | A | 50 | 1409 | 4 | 3 | ST | ST | 45 | IE3
TGT | PV004218T16 | CK | DA | TGT/4-1409-6/16-55-400/690V-50Hz-3-6287-CK-16-APTC | 17651 | € | 16 | A | 50 | 1409 | 4 | 6 | ST | ST | 55 | IE3
TGT | PV014325T22 | LP | DA | TGT/4/6-900-3/22-4.5/1.5-400V-50Hz-3-1965-LP-22-BPTC | 3630 | € | 22 | B | 50 | 900 | 4/6 | 3 | ST | ST | 4.5/1.5 | IE1
TGT | PV014663T26 | LPK | NE | TGT/4/8-500-6/26-0.55/0.13-400V-50Hz-3-1942-LPK-26-B | 1579 | € | 26 | B | 50 | 500 | 4/8 | 6 | ST | ST | 0.55/0.13 | IE1
TGT | PV014822T24 | LP | DA | TGT/4/8-900-6/24-8.4/2.05-400V-50Hz-3-1950-LP-24-BPTC | 4374 | € | 24 | B | 50 | 900 | 4/8 | 6 | ST | ST | 8.4/2.05 | IE1
TGT | PV014790T30 | LK | DA | TGT/4/8-800-9/30-8.4/2.05-400V-50Hz-3-1950-LK-30-BPTC | 4242 | € | 30 | B | 50 | 800 | 4/8 | 9 | ST | ST | 8.4/2.05 | IE1
TGT | PV014674T18 | CK | DA | TGT/4/8-560-6/18-0.55/0.13-400V-50Hz-3-1942-CK-18-APTC | 1623 | € | 18 | A | 50 | 560 | 4/8 | 6 | ST | ST | 0.55/0.13 | IE1
TGT | PV014837T20 | LP | NE | TGT/4/8-900-9/20-8.4/2.05-400V-50Hz-3-1950-LP-20-B | 4286 | € | 20 | B | 50 | 900 | 4/8 | 9 | ST | ST | 8.4/2.05 | IE1
TGT | PV014837T20 | LP | DA | TGT/4/8-900-9/20-8.4/2.05-400V-50Hz-3-1950-LP-20-BPTC | 4506 | € | 20 | B | 50 | 900 | 4/8 | 9 | ST | ST | 8.4/2.05 | IE1
TGT | PV014857T30 | CK | DA | TGT/6/12-1000-3/30-4/0.65-400V-50Hz-3-1979-CK-30-BPTC | 3345 | € | 30 | B | 50 | 1000 | 6/12 | 3 | ST | ST | 4/0.65 | IE1
TGT | PV014867T22 | C | NE | TGT/6/12-1000-6/22-4/0.65-400V-50Hz-3-1979-C-22-B | 2997 | € | 22 | B | 50 | 1000 | 6/12 | 6 | ST | ST | 4/0.65 | IE1
TGT | PV014790T30 | C | NE | TGT/4/8-800-9/30-8.4/2.05-400V-50Hz-3-1950-C-30-B | 3321 | € | 30 | B | 50 | 800 | 4/8 | 9 | ST | ST | 8.4/2.05 | IE1
TGT | PV014487T20 | LPK | DA | TGT/4/8-1120-9/20-22/4.4-400V-50Hz-3-1953-LPK-20-APTC | 8000 | € | 20 | A | 50 | 1120 | 4/8 | 9 | ST | ST | 22/4.4 | IE1
TGT | PV014345T22 | LPK | DA | TGT/4/6-900-6/22-6/2-400V-50Hz-3-1966-LPK-22-BPTC | 4427 | € | 22 | B | 50 | 900 | 4/6 | 6 | ST | ST | 6/2 | IE1
TGT | PV014511T22 | LP | DA | TGT/4/8-1250-3/22-17/3.4-400V-50Hz-3-6263-LP-22-APTC | 6686 | € | 22 | A | 50 | 1250 | 4/8 | 3 | ST | ST | 17/3.4 | IE1
TGT | PV014356T14 | C | NE | TGT/4/6-900-9/14-6/2-400V-50Hz-3-1966-C-14-B | 3576 | € | 14 | B | 50 | 900 | 4/6 | 9 | ST | ST | 6/2 | IE1
TGT | PV004044T08 | CK | NE | TGT/4-1120-3/8-4-400/690V-50Hz-3-1724-CK-8-B | 2732 | € | 8 | B | 50 | 1120 | 4 | 3 | ST | ST | 4 | IE2
TGT | PV003950T16 | LP | DA | TGT/4-1000-3/16-4-400/690V-50Hz-3-1724-LP-16-BPTC | 2900 | € | 16 | B | 50 | 1000 | 4 | 3 | ST | ST | 4 | IE2
TGT | PV003854T20 | CK | NE | TGT/2-400-6/20-1.5-230/400V-50Hz-3-1687-CK-20-B | 1101 | € | 20 | B | 50 | 400 | 2 | 6 | ST | ST | 1.5 | IE2
TGT | PV004130T10 | CK | DA | TGT/4-1250-6/10-15-400/690V-50Hz-3-6008-CK-10-BPTC | 4779 | € | 10 | B | 50 | 1250 | 4 | 6 | ST | ST | 15 | IE3
TGT | PV003858T24 | LK | NE | TGT/2-400-6/24-1.5-230/400V-50Hz-3-1687-LK-24-A | 1216 | € | 24 | A | 50 | 400 | 2 | 6 | ST | ST | 1.5 | IE2
TGT | PV003970T10 | LP | DA | TGT/4-1000-6/10-5.5-400/690V-50Hz-3-1725-LP-10-BPTC | 3172 | € | 10 | B | 50 | 1000 | 4 | 6 | ST | ST | 5.5 | IE2
TGT | PV003971T10 | C | DA | TGT/4-1000-6/10-5.5-400/690V-50Hz-3-6291-C-10-APTC | 2616 | € | 10 | A | 50 | 1000 | 4 | 6 | ST | ST | 5.5 | IE3
TGT | PV004071T12 | LP | DA | TGT/4-1120-9/12-11-400/690V-50Hz-3-5835-LP-12-APTC | 5115 | € | 12 | A | 50 | 1120 | 4 | 9 | ST | ST | 11 | IE3
TGT | PV004108T14 | LP | DA | TGT/4-1250-3/14-11-400/690V-50Hz-3-5835-LP-14-BPTC | 5062 | € | 14 | B | 50 | 1250 | 4 | 3 | ST | ST | 11 | IE3
TGT | PV004425T20 | CK | DA | TGT/4-710-3/20-1.5-230/400V-50Hz-3-6256-CK-20-BPTC | 1511 | € | 20 | B | 50 | 710 | 4 | 3 | ST | ST | 1.5 | IE3
TGT | PV003860T26 | CK | DA | TGT/2-400-6/26-2.2-230/400V-50Hz-3-1688-CK-26-APTC | 1326 | € | 26 | A | 50 | 400 | 2 | 6 | ST | ST | 2.2 | IE2
TGT | PV003860T26 | LP | NE | TGT/2-400-6/26-2.2-230/400V-50Hz-3-1688-LP-26-B | 1146 | € | 26 | B | 50 | 400 | 2 | 6 | ST | ST | 2.2 | IE2
TGT | PV003870T16 | CK | DA | TGT/2-450-6/16-2.2-230/400V-50Hz-3-1688-CK-16-APTC | 1357 | € | 16 | A | 50 | 450 | 2 | 6 | ST | ST | 2.2 | IE2
TGT | PV003877T22 | LP | NE | TGT/2-450-6/22-3-230/400V-50Hz-3-6206-LP-22-A | 1270 | € | 22 | A | 50 | 450 | 2 | 6 | ST | ST | 3 | IE3
TGT | PV003886T14 | LPK | NE | TGT/2-500-6/14-2.2-230/400V-50Hz-3-1688-LPK-14-B | 1441 | € | 14 | B | 50 | 500 | 2 | 6 | ST | ST | 2.2 | IE2
TGT | PV003889T16 | LK | NE | TGT/2-500-6/16-3-230/400V-50Hz-3-6206-LK-16-B | 1456 | € | 16 | B | 50 | 500 | 2 | 6 | ST | ST | 3 | IE3
TGT | PV014253T20 | C | DA | TGT/4/6-710-3/20-1.5/0.45-400V-50Hz-3-1962-C-20-APTC | 1503 | € | 20 | A | 50 | 710 | 4/6 | 3 | ST | ST | 1.5/0.45 | IE1
TGT | PV014235T18 | C | NE | TGT/4/6-630-6/18-1.5/0.45-400V-50Hz-3-1962-C-18-B | 1332 | € | 18 | B | 50 | 630 | 4/6 | 6 | ST | ST | 1.5/0.45 | IE1
TGT | PV014265T16 | C | NE | TGT/4/6-710-6/16-1.5/0.45-400V-50Hz-3-1962-C-16-A | 1464 | € | 16 | A | 50 | 710 | 4/6 | 6 | ST | ST | 1.5/0.45 | IE1
TGT | PV014416T16 | LPK | DA | TGT/4/8-1000-9/16-10.5/2.2-400V-50Hz-3-1951-LPK-16-BPTC | 5989 | € | 16 | B | 50 | 1000 | 4/8 | 9 | ST | ST | 10.5/2.2 | IE1
TGT | PV014797T20 | C | DA | TGT/4/8-900-3/20-4/0.75-400V-50Hz-3-1948-C-20-BPTC | 2880 | € | 20 | B | 50 | 900 | 4/8 | 3 | ST | ST | 4/0.75 | IE1
TGT | PV014799T24 | CK | DA | TGT/4/8-900-3/24-5/1-400V-50Hz-3-5949-CK-24-APTC | 3543 | € | 24 | A | 50 | 900 | 4/8 | 3 | ST | ST | 5/1 | IE1
TGT | PV014799T24 | LP | NE | TGT/4/8-900-3/24-5/1-400V-50Hz-3-5949-LP-24-B | 3556 | € | 24 | B | 50 | 900 | 4/8 | 3 | ST | ST | 5/1 | IE1
TGT | PV014830T12 | LPK | NE | TGT/4/8-900-9/12-5/1-400V-50Hz-3-5949-LPK-12-A | 4067 | € | 12 | A | 50 | 900 | 4/8 | 9 | ST | ST | 5/1 | IE1
TGT | PV014742T32 | CK | NE | TGT/4/8-710-6/32-4/0.75-400V-50Hz-3-1948-CK-32-A | 2378 | € | 32 | A | 50 | 710 | 4/8 | 6 | ST | ST | 4/0.75 | IE1
TGT | PV014742T32 | LPK | NE | TGT/4/8-710-6/32-4/0.75-400V-50Hz-3-1948-LPK-32-B | 2651 | € | 32 | B | 50 | 710 | 4/8 | 6 | ST | ST | 4/0.75 | IE1
TGT | PV014754T28 | LPK | NE | TGT/4/8-800-3/28-4/0.75-400V-50Hz-3-1948-LPK-28-B | 2832 | € | 28 | B | 50 | 800 | 4/8 | 3 | ST | ST | 4/0.75 | IE1
TGT | PV014766T20 | LP | NE | TGT/4/8-800-6/20-4/0.75-400V-50Hz-3-1948-LP-20-A | 2682 | € | 20 | A | 50 | 800 | 4/8 | 6 | ST | ST | 4/0.75 | IE1
TGT | PV014865T18 | LPK | NE | TGT/6/12-1000-6/18-3/0.55-400V-50Hz-3-1978-LPK-18-B | 3469 | € | 18 | B | 50 | 1000 | 6/12 | 6 | ST | ST | 3/0.55 | IE1
TGT | PV014770T26 | LPK | DA | TGT/4/8-800-6/26-5/1-400V-50Hz-3-5949-LPK-26-APTC | 3543 | € | 26 | A | 50 | 800 | 4/8 | 6 | ST | ST | 5/1 | IE1
TGT | PV014879T16 | LPK | DA | TGT/6/12-1000-9/16-3/0.55-400V-50Hz-3-1978-LPK-16-APTC | 3799 | € | 16 | A | 50 | 1000 | 6/12 | 9 | ST | ST | 3/0.55 | IE1
TGT | PV005133T22 | LP | DA | TGT/6-900-9/22-3-230/400V-50Hz-3-5875-LP-22-APTC | 3197 | € | 22 | A | 50 | 900 | 6 | 9 | ST | ST | 3 | IE3
TGT | PV005139T08 | LPK | NE | TGT/6-900-9/8-1.5-230/400V-50Hz-3-6114-LPK-8-B | 2931 | € | 8 | B | 50 | 900 | 6 | 9 | ST | ST | 1.5 | IE3
TGT | PV013892T20 | LPK | DA | TGT/2/4-630-6/20-10/2-400V-50Hz-3-5950-LPK-20-BPTC | 3899 | € | 20 | B | 50 | 630 | 2/4 | 6 | ST | ST | 10/2 | IE1
TGT | PV014765T18 | C | DA | TGT/4/8-800-6/18-4/0.75-400V-50Hz-3-1948-C-18-BPTC | 2523 | € | 18 | B | 50 | 800 | 4/8 | 6 | ST | ST | 4/0.75 | IE1
TGT | PV014864T16 | CK | NE | TGT/6/12-1000-6/16-3/0.55-400V-50Hz-3-1978-CK-16-B | 2913 | € | 16 | B | 50 | 1000 | 6/12 | 6 | ST | ST | 3/0.55 | IE1
TGT | PV014768T24 | LK | DA | TGT/4/8-800-6/24-5/1-400V-50Hz-3-5949-LK-24-APTC | 3455 | € | 24 | A | 50 | 800 | 4/8 | 6 | ST | ST | 5/1 | IE1
TGT | PV014353T12 | LPK | NE | TGT/4/6-900-9/12-4.5/1.5-400V-50Hz-3-1965-LPK-12-A | 3921 | € | 12 | A | 50 | 900 | 4/6 | 9 | ST | ST | 4.5/1.5 | IE1
TGT | PV014355T14 | CK | NE | TGT/4/6-900-9/14-4.5/1.5-400V-50Hz-3-1965-CK-14-A | 3423 | € | 14 | A | 50 | 900 | 4/6 | 9 | ST | ST | 4.5/1.5 | IE1
TGT | PV013938T08 | CK | NE | TGT/4/6-1000-6/8-4.5/1.5-400V-50Hz-3-1965-CK-8-B | 3375 | € | 8 | B | 50 | 1000 | 4/6 | 6 | ST | ST | 4.5/1.5 | IE1
TGT | PV014142T26 | CK | DA | TGT/4/6-1409-6/26-95/34-400V-50Hz-3-6160-CK-26-APTC | 26691 | € | 26 | A | 50 | 1409 | 4/6 | 6 | ST | ST | 95/34 | IE1
TGT | PV014258T30 | LK | NE | TGT/4/6-710-3/30-2.5/0.8-400V-50Hz-3-1963-LK-30-A | 2017 | € | 30 | A | 50 | 710 | 4/6 | 3 | ST | ST | 2.5/0.8 | IE1
TGT | PV014158T10 | LK | DA | TGT/4/6-1609-12/10-95/34-400V-50Hz-3-6160-LK-10-BPTC | 32447 | € | 10 | B | 50 | 1609 | 4/6 | 12 | ST | ST | 95/34 | IE1
TGT | PV003857T22 | LPK | DA | TGT/2-400-6/22-1.5-230/400V-50Hz-3-5955-LPK-22-BPTC | 1459 | € | 22 | B | 50 | 400 | 2 | 6 | ST | ST | 1.5 | IE3
TGT | PV003904T16 | C | NE | TGT/2-560-6/16-5.5-400/690V-50Hz-3-1691-C-16-A | 1435 | € | 16 | A | 50 | 560 | 2 | 6 | ST | ST | 5.5 | IE2
TGT | PV003904T16 | CK | DA | TGT/2-560-6/16-5.5-400/690V-50Hz-3-1691-CK-16-BPTC | 1920 | € | 16 | B | 50 | 560 | 2 | 6 | ST | ST | 5.5 | IE2
TGT | PV003942T08 | CK | NE | TGT/2-630-6/8-5.5-400/690V-50Hz-3-1691-CK-8-B | 1779 | € | 8 | B | 50 | 630 | 2 | 6 | ST | ST | 5.5 | IE2
TGT | PV014488T22 | LP | DA | TGT/4/8-1120-9/22-22/4.4-400V-50Hz-3-1953-LP-22-APTC | 7542 | € | 22 | A | 50 | 1120 | 4/8 | 9 | ST | ST | 22/4.4 | IE1
TGT | PV014495T12 | LP | DA | TGT/4/8-1250-12/12-22/4.4-400V-50Hz-3-1953-LP-12-APTC | 7974 | € | 12 | A | 50 | 1250 | 4/8 | 12 | ST | ST | 22/4.4 | IE1
TGT | PV014662T24 | CK | DA | TGT/4/8-500-6/24-0.55/0.13-400V-50Hz-3-1942-CK-24-BPTC | 1512 | € | 24 | B | 50 | 500 | 4/8 | 6 | ST | ST | 0.55/0.13 | IE1
TGT | PV014711T08 | LPK | DA | TGT/4/8-630-6/8-0.55/0.13-400V-50Hz-3-1942-LPK-8-APTC | 1944 | € | 8 | A | 50 | 630 | 4/8 | 6 | ST | ST | 0.55/0.13 | IE1
TGT | PV014576T10 | C | DA | TGT/4/8-1409-3/10-22/4.4-400V-50Hz-3-1953-C-10-BPTC | 12821 | € | 10 | B | 50 | 1409 | 4/8 | 3 | ST | ST | 22/4.4 | IE1
TGT | PV014670T12 | LK | DA | TGT/4/8-560-6/12-0.55/0.13-400V-50Hz-3-1942-LK-12-BPTC | 1768 | € | 12 | B | 50 | 560 | 4/8 | 6 | ST | ST | 0.55/0.13 | IE1
TGT | PV014660T20 | LK | NE | TGT/4/8-500-6/20-0.55/0.13-400V-50Hz-3-1942-LK-20-A | 1491 | € | 20 | A | 50 | 500 | 4/8 | 6 | ST | ST | 0.55/0.13 | IE1
TGT | PV014660T20 | LK | DA | TGT/4/8-500-6/20-0.55/0.13-400V-50Hz-3-1942-LK-20-APTC | 1645 | € | 20 | A | 50 | 500 | 4/8 | 6 | ST | ST | 0.55/0.13 | IE1
TGT | PV014398T18 | LPK | NE | TGT/4/8-1000-6/18-8.4/2.05-400V-50Hz-3-1950-LPK-18-B | 4726 | € | 18 | B | 50 | 1000 | 4/8 | 6 | ST | ST | 8.4/2.05 | IE1
TGT | PV014839T22 | LPK | DA | TGT/4/8-900-9/22-8.4/2.05-400V-50Hz-3-1950-LPK-22-APTC | 4938 | € | 22 | A | 50 | 900 | 4/8 | 9 | ST | ST | 8.4/2.05 | IE1
TGT | PV014427T26 | LPK | DA | TGT/4/8-1000-9/26-22/4.4-400V-50Hz-3-1953-LPK-26-APTC | 7269 | € | 26 | A | 50 | 1000 | 4/8 | 9 | ST | ST | 22/4.4 | IE1
TGT | PV014413T12 | LP | DA | TGT/4/8-1000-9/12-8.4/2.05-400V-50Hz-3-1950-LP-12-APTC | 4625 | € | 12 | A | 50 | 1000 | 4/8 | 9 | ST | ST | 8.4/2.05 | IE1
TGT | PV014494T10 | CK | DA | TGT/4/8-1250-12/10-22/4.4-400V-50Hz-3-1953-CK-10-BPTC | 7463 | € | 10 | B | 50 | 1250 | 4/8 | 12 | ST | ST | 22/4.4 | IE1
TGT | PV014897T18 | CK | DA | TGT/6/12-1250-3/18-4/0.65-400V-50Hz-3-1979-CK-18-BPTC | 3839 | € | 18 | B | 50 | 1250 | 6/12 | 3 | ST | ST | 4/0.65 | IE1
TGT | PV014382T26 | LPK | DA | TGT/4/8-1000-3/26-8.4/2.05-400V-50Hz-3-1950-LPK-26-BPTC | 4828 | € | 26 | B | 50 | 1000 | 4/8 | 3 | ST | ST | 8.4/2.05 | IE1
TGT | PV014662T24 | LK | DA | TGT/4/8-500-6/24-0.55/0.13-400V-50Hz-3-1942-LK-24-BPTC | 1645 | € | 24 | B | 50 | 500 | 4/8 | 6 | ST | ST | 0.55/0.13 | IE1
TGT | PV014663T26 | LP | NE | TGT/4/8-500-6/26-0.55/0.13-400V-50Hz-3-1942-LP-26-B | 1350 | € | 26 | B | 50 | 500 | 4/8 | 6 | ST | ST | 0.55/0.13 | IE1
TGT | PV014726T08 | C | NE | TGT/4/8-710-3/8-0.55/0.13-400V-50Hz-3-1942-C-8-A | 1336 | € | 8 | A | 50 | 710 | 4/8 | 3 | ST | ST | 0.55/0.13 | IE1
TGT | PV014428T28 | LPK | DA | TGT/4/8-1000-9/28-22/4.4-400V-50Hz-3-1953-LPK-28-APTC | 7269 | € | 28 | A | 50 | 1000 | 4/8 | 9 | ST | ST | 22/4.4 | IE1
TGT | PV014277T12 | LP | NE | TGT/4/6-800-3/12-1.5/0.45-400V-50Hz-3-1962-LP-12-B | 1918 | € | 12 | B | 50 | 800 | 4/6 | 3 | ST | ST | 1.5/0.45 | IE1
TGT | PV014190T16 | CK | DA | TGT/4/6-1609-9/16-115/40-400V-50Hz-3-5878-CK-16-BPTC | 30463 | € | 16 | B | 50 | 1609 | 4/6 | 9 | ST | ST | 115/40 | IE1
TGT | PV014279T16 | LP | NE | TGT/4/6-800-3/16-1.5/0.45-400V-50Hz-3-1962-LP-16-A | 1918 | € | 16 | A | 50 | 800 | 4/6 | 3 | ST | ST | 1.5/0.45 | IE1
TGT | PV014573T24 | CK | DA | TGT/4/8-1409-12/24-130/33-400V-50Hz-3-5838-CK-24-BPTC | 28436 | € | 24 | B | 50 | 1409 | 4/8 | 12 | ST | ST | 130/33 | IE1
TGT | PV014649T18 | LK | DA | TGT/4/8-1609-9/18-130/33-400V-50Hz-3-5838-LK-18-APTC | 32685 | € | 18 | A | 50 | 1609 | 4/8 | 9 | ST | ST | 130/33 | IE1
TGT | PV014383T28 | CK | DA | TGT/4/8-1000-3/28-10.5/2.2-400V-50Hz-3-1951-CK-28-APTC | 5205 | € | 28 | A | 50 | 1000 | 4/8 | 3 | ST | ST | 10.5/2.2 | IE1
TGT | PV014416T16 | LP | DA | TGT/4/8-1000-9/16-10.5/2.2-400V-50Hz-3-1951-LP-16-APTC | 5557 | € | 16 | A | 50 | 1000 | 4/8 | 9 | ST | ST | 10.5/2.2 | IE1
TGT | PV005105T18 | CK | NE | TGT/6-900-6/18-2.2-230/400V-50Hz-3-5944-CK-18-B | 2406 | € | 18 | B | 50 | 900 | 6 | 6 | ST | ST | 2.2 | IE3
TGT | PV005109T22 | CK | DA | TGT/6-900-6/22-2.2-230/400V-50Hz-3-5944-CK-22-APTC | 2604 | € | 22 | A | 50 | 900 | 6 | 6 | ST | ST | 2.2 | IE3
TGT | PV005131T20 | C | NE | TGT/6-900-9/20-2.2-230/400V-50Hz-3-5944-C-20-A | 2309 | € | 20 | A | 50 | 900 | 6 | 9 | ST | ST | 2.2 | IE3
TGT | PV003868T14 | LP | DA | TGT/2-450-6/14-2.2-230/400V-50Hz-3-1688-LP-14-BPTC | 1340 | € | 14 | B | 50 | 450 | 2 | 6 | ST | ST | 2.2 | IE2
TGT | PV004513T08 | LP | DA | TGT/4-800-6/8-1.5-230/400V-50Hz-3-6256-LP-8-BPTC | 1948 | € | 8 | B | 50 | 800 | 4 | 6 | ST | ST | 1.5 | IE3
TGT | PV004518T18 | CK | DA | TGT/4-800-9/18-4-400/690V-50Hz-3-1724-CK-18-APTC | 2292 | € | 18 | A | 50 | 800 | 4 | 9 | ST | ST | 4 | IE2
TGT | PV004429T24 | LK | NE | TGT/4-710-3/24-1.5-230/400V-50Hz-3-6256-LK-24-B | 1542 | € | 24 | B | 50 | 710 | 4 | 3 | ST | ST | 1.5 | IE3
TGT | PV004429T24 | LP | DA | TGT/4-710-3/24-1.5-230/400V-50Hz-3-6256-LP-24-BPTC | 1555 | € | 24 | B | 50 | 710 | 4 | 3 | ST | ST | 1.5 | IE3
TGT | PV049218T10 | C | NE | TGT/6-1120-9/10-4-400/690V-50Hz-3-5985-C-10-A | 3100 | € | 10 | A | 50 | 1120 | 6 | 9 | ST | ST | 4 | IE3
TGT | PV014743T08 | LPK | NE | TGT/4/8-710-6/8-1.1/0.26-400V-50Hz-3-1944-LPK-8-B | 2046 | € | 8 | B | 50 | 710 | 4/8 | 6 | ST | ST | 1.1/0.26 | IE1
TGT | PV014697T18 | LPK | NE | TGT/4/8-630-6/18-1.1/0.26-400V-50Hz-3-1944-LPK-18-B | 1883 | € | 18 | B | 50 | 630 | 4/8 | 6 | ST | ST | 1.1/0.26 | IE1
TGT | PV014697T18 | LPK | DA | TGT/4/8-630-6/18-1.1/0.26-400V-50Hz-3-1944-LPK-18-BPTC | 2037 | € | 18 | B | 50 | 630 | 4/8 | 6 | ST | ST | 1.1/0.26 | IE1
TGT | PV014420T20 | C | DA | TGT/4/8-1000-9/20-15.5/2.7-400V-50Hz-3-1952-C-20-BPTC | 5112 | € | 20 | B | 50 | 1000 | 4/8 | 9 | ST | ST | 15.5/2.7 | IE1
TGT | PV014463T18 | LP | DA | TGT/4/8-1120-6/18-15.5/2.7-400V-50Hz-3-1952-LP-18-APTC | 6276 | € | 18 | A | 50 | 1120 | 4/8 | 6 | ST | ST | 15.5/2.7 | IE1
TGT | PV014447T28 | C | DA | TGT/4/8-1120-3/28-15.5/2.7-400V-50Hz-3-1952-C-28-APTC | 5222 | € | 28 | A | 50 | 1120 | 4/8 | 3 | ST | ST | 15.5/2.7 | IE1
TGT | PV014849T18 | CK | DA | TGT/6/12-1000-3/18-1.5/0.25-400V-50Hz-3-1976-CK-18-APTC | 2777 | € | 18 | A | 50 | 1000 | 6/12 | 3 | ST | ST | 1.5/0.25 | IE1
TGT | PV014858T32 | CK | DA | TGT/6/12-1000-3/32-4/0.65-400V-50Hz-3-1979-CK-32-APTC | 3345 | € | 32 | A | 50 | 1000 | 6/12 | 3 | ST | ST | 4/0.65 | IE1
TGT | PV014488T22 | LP | DA | TGT/4/8-1120-9/22-22/4.4-400V-50Hz-3-1953-LP-22-BPTC | 7542 | € | 22 | B | 50 | 1120 | 4/8 | 9 | ST | ST | 22/4.4 | IE1
TGT | PV014494T10 | C | DA | TGT/4/8-1250-12/10-22/4.4-400V-50Hz-3-1953-C-10-BPTC | 7004 | € | 10 | B | 50 | 1250 | 4/8 | 12 | ST | ST | 22/4.4 | IE1
TGT | PV014167T08 | LPK | DA | TGT/4/6-1609-12/8-80/28-400V-50Hz-3-6179-LPK-8-APTC | 30490 | € | 8 | A | 50 | 1609 | 4/6 | 12 | ST | ST | 80/28 | IE1
TGT | PV005134T24 | LP | NE | TGT/6-900-9/24-3-230/400V-50Hz-3-1757-LP-24-A | 2976 | € | 24 | A | 50 | 900 | 6 | 9 | ST | ST | 3 | IE2
TGT | PV005134T24 | LP | DA | TGT/6-900-9/24-3-230/400V-50Hz-3-1757-LP-24-APTC | 3197 | € | 24 | A | 50 | 900 | 6 | 9 | ST | ST | 3 | IE2
TGT | PV013904T10 | LPK | DA | TGT/4/6-1000-3/10-2.5/0.8-400V-50Hz-3-1963-LPK-10-BPTC | 3331 | € | 10 | B | 50 | 1000 | 4/6 | 3 | ST | ST | 2.5/0.8 | IE1
TGT | PV013917T08 | CK | NE | TGT/4/6-1000-3/8-2.5/0.8-400V-50Hz-3-1963-CK-8-A | 2577 | € | 8 | A | 50 | 1000 | 4/6 | 3 | ST | ST | 2.5/0.8 | IE1
TGT | PV013917T08 | LP | DA | TGT/4/6-1000-3/8-2.5/0.8-400V-50Hz-3-1963-LP-8-BPTC | 3084 | € | 8 | B | 50 | 1000 | 4/6 | 3 | ST | ST | 2.5/0.8 | IE1
TGT | PV014258T30 | LPK | NE | TGT/4/6-710-3/30-2.5/0.8-400V-50Hz-3-1963-LPK-30-B | 2105 | € | 30 | B | 50 | 710 | 4/6 | 3 | ST | ST | 2.5/0.8 | IE1
TGT | PV014256T26 | C | NE | TGT/4/6-710-3/26-2.5/0.8-400V-50Hz-3-1963-C-26-B | 1585 | € | 26 | B | 50 | 710 | 4/6 | 3 | ST | ST | 2.5/0.8 | IE1
TGT | PV014273T30 | CK | NE | TGT/4/6-710-6/30-4.5/1.5-400V-50Hz-3-1965-CK-30-B | 2625 | € | 30 | B | 50 | 710 | 4/6 | 6 | ST | ST | 4.5/1.5 | IE1
TGT | PV014141T24 | LK | DA | TGT/4/6-1409-6/24-80/28-400V-50Hz-3-6179-LK-24-APTC | 27731 | € | 24 | A | 50 | 1409 | 4/6 | 6 | ST | ST | 80/28 | IE1
TGT | PV014188T12 | LPK | DA | TGT/4/6-1609-9/12-95/34-400V-50Hz-3-6160-LPK-12-BPTC | 32297 | € | 12 | B | 50 | 1609 | 4/6 | 9 | ST | ST | 95/34 | IE1
TGT | PV014266T16 | LPK | DA | TGT/4/6-710-6/16-2.5/0.8-400V-50Hz-3-1963-LPK-16-APTC | 2418 | € | 16 | A | 50 | 710 | 4/6 | 6 | ST | ST | 2.5/0.8 | IE1
TGT | PV014382T26 | LP | NE | TGT/4/8-1000-3/26-8.4/2.05-400V-50Hz-3-1950-LP-26-A | 4176 | € | 26 | A | 50 | 1000 | 4/8 | 3 | ST | ST | 8.4/2.05 | IE1
TGT | PV014358T16 | LPK | DA | TGT/4/6-900-9/16-6/2-400V-50Hz-3-1966-LPK-16-APTC | 4559 | € | 16 | A | 50 | 900 | 4/6 | 9 | ST | ST | 6/2 | IE1
TGT | PV014371T10 | LP | DA | TGT/4/8-1000-3/10-3/0.65-400V-50Hz-3-1947-LP-10-APTC | 3436 | € | 10 | A | 50 | 1000 | 4/8 | 3 | ST | ST | 3/0.65 | IE1
TGT | PV014345T22 | C | DA | TGT/4/6-900-6/22-6/2-400V-50Hz-3-1966-C-22-APTC | 3664 | € | 22 | A | 50 | 900 | 4/6 | 6 | ST | ST | 6/2 | IE1
TGT | PV014354T12 | C | DA | TGT/4/6-900-9/12-6/2-400V-50Hz-3-1966-C-12-APTC | 3797 | € | 12 | A | 50 | 900 | 4/6 | 9 | ST | ST | 6/2 | IE1
TGT | PV014393T14 | C | NE | TGT/4/8-1000-6/14-6.8/1.4-400V-50Hz-3-1949-C-14-A | 3462 | € | 14 | A | 50 | 1000 | 4/8 | 6 | ST | ST | 6.8/1.4 | IE1
TGT | PV014736T22 | LK | NE | TGT/4/8-710-6/22-3/0.65-400V-50Hz-3-1947-LK-22-A | 2484 | € | 22 | A | 50 | 710 | 4/8 | 6 | ST | ST | 3/0.65 | IE1
TGT | PV014817T20 | LP | DA | TGT/4/8-900-6/20-6.8/1.4-400V-50Hz-3-1949-LP-20-APTC | 4096 | € | 20 | A | 50 | 900 | 4/8 | 6 | ST | ST | 6.8/1.4 | IE1
TGT | PV014411T10 | C | DA | TGT/4/8-1000-9/10-6.8/1.4-400V-50Hz-3-1949-C-10-BPTC | 3792 | € | 10 | B | 50 | 1000 | 4/8 | 9 | ST | ST | 6.8/1.4 | IE1
TGT | PV014821T24 | LP | DA | TGT/4/8-900-6/24-6.8/1.4-400V-50Hz-3-1949-LP-24-APTC | 4096 | € | 24 | A | 50 | 900 | 4/8 | 6 | ST | ST | 6.8/1.4 | IE1
TGT | PV014725T32 | LPK | DA | TGT/4/8-710-3/32-3/0.65-400V-50Hz-3-1947-LPK-32-BPTC | 2656 | € | 32 | B | 50 | 710 | 4/8 | 3 | ST | ST | 3/0.65 | IE1
TGT | PV014707T32 | LP | DA | TGT/4/8-630-6/32-3/0.65-400V-50Hz-3-1947-LP-32-BPTC | 2361 | € | 32 | B | 50 | 630 | 4/8 | 6 | ST | ST | 3/0.65 | IE1
TGT | PV014710T38 | LPK | NE | TGT/4/8-630-6/38-3/0.65-400V-50Hz-3-1947-LPK-38-A | 2409 | € | 38 | A | 50 | 630 | 4/8 | 6 | ST | ST | 3/0.65 | IE1
TGT | PV014774T32 | C | DA | TGT/4/8-800-6/32-6.8/1.4-400V-50Hz-3-1949-C-32-APTC | 3127 | € | 32 | A | 50 | 800 | 4/8 | 6 | ST | ST | 6.8/1.4 | IE1
TGT | PV014449T30 | LP | DA | TGT/4/8-1120-3/30-17/3.4-400V-50Hz-3-6263-LP-30-APTC | 6492 | € | 30 | A | 50 | 1120 | 4/8 | 3 | ST | ST | 17/3.4 | IE1
TGT | PV014803T28 | LPK | NE | TGT/4/8-900-3/28-6.8/1.4-400V-50Hz-3-1949-LPK-28-A | 4026 | € | 28 | A | 50 | 900 | 4/8 | 3 | ST | ST | 6.8/1.4 | IE1
TGT | PV014752T24 | LK | DA | TGT/4/8-800-3/24-3/0.65-400V-50Hz-3-1947-LK-24-BPTC | 2863 | € | 24 | B | 50 | 800 | 4/8 | 3 | ST | ST | 3/0.65 | IE1
TGT | PV014762T14 | LPK | DA | TGT/4/8-800-6/14-3/0.65-400V-50Hz-3-1947-LPK-14-APTC | 3048 | € | 14 | A | 50 | 800 | 4/8 | 6 | ST | ST | 3/0.65 | IE1
TGT | PV014503T10 | CK | DA | TGT/4/8-1250-3/10-6.8/1.4-400V-50Hz-3-1949-CK-10-BPTC | 4321 | € | 10 | B | 50 | 1250 | 4/8 | 3 | ST | ST | 6.8/1.4 | IE1
TGT | PV014773T30 | LP | DA | TGT/4/8-800-6/30-6.8/1.4-400V-50Hz-3-1949-LP-30-BPTC | 3484 | € | 30 | B | 50 | 800 | 4/8 | 6 | ST | ST | 6.8/1.4 | IE1
TGT | PV014148T16 | CK | DA | TGT/4/6-1409-9/16-70/25-400V-50Hz-3-5961-CK-16-APTC | 23939 | € | 16 | A | 50 | 1409 | 4/6 | 9 | ST | ST | 70/25 | IE1
TGT | PV014358T16 | CK | DA | TGT/4/6-900-9/16-6/2-400V-50Hz-3-1966-CK-16-APTC | 4061 | € | 16 | A | 50 | 900 | 4/6 | 9 | ST | ST | 6/2 | IE1
TGT | PV014312T24 | CK | DA | TGT/4/6-800-9/24-6/2-400V-50Hz-3-1966-CK-24-BPTC | 3594 | € | 24 | B | 50 | 800 | 4/6 | 9 | ST | ST | 6/2 | IE1
TGT | PV014314T26 | CK | NE | TGT/4/6-800-9/26-6/2-400V-50Hz-3-1966-CK-26-B | 3374 | € | 26 | B | 50 | 800 | 4/6 | 9 | ST | ST | 6/2 | IE1
TGT | PV014314T26 | LPK | NE | TGT/4/6-800-9/26-6/2-400V-50Hz-3-1966-LPK-26-A | 3731 | € | 26 | A | 50 | 800 | 4/6 | 9 | ST | ST | 6/2 | IE1
TGT | PV014314T26 | LPK | DA | TGT/4/6-800-9/26-6/2-400V-50Hz-3-1966-LPK-26-APTC | 3951 | € | 26 | A | 50 | 800 | 4/6 | 9 | ST | ST | 6/2 | IE1
TGT | PV014396T16 | LPK | DA | TGT/4/8-1000-6/16-8.4/2.05-400V-50Hz-3-1950-LPK-16-BPTC | 4947 | € | 16 | B | 50 | 1000 | 4/8 | 6 | ST | ST | 8.4/2.05 | IE1
TGT | PV014280T16 | LPK | NE | TGT/4/6-800-3/16-2.5/0.8-400V-50Hz-3-1963-LPK-16-B | 2401 | € | 16 | B | 50 | 800 | 4/6 | 3 | ST | ST | 2.5/0.8 | IE1
TGT | PV014283T22 | CK | DA | TGT/4/6-800-3/22-2.5/0.8-400V-50Hz-3-1963-CK-22-BPTC | 2242 | € | 22 | B | 50 | 800 | 4/6 | 3 | ST | ST | 2.5/0.8 | IE1
TGT | PV014176T26 | LPK | DA | TGT/4/6-1609-3/26-95/34-400V-50Hz-3-6160-LPK-26-APTC | 31292 | € | 26 | A | 50 | 1609 | 4/6 | 3 | ST | ST | 95/34 | IE1
TGT | PV014187T10 | LPK | DA | TGT/4/6-1609-9/10-95/34-400V-50Hz-3-6160-LPK-10-APTC | 32297 | € | 10 | A | 50 | 1609 | 4/6 | 9 | ST | ST | 95/34 | IE1
TGT | PV014290T12 | LK | DA | TGT/4/6-800-6/12-2.5/0.8-400V-50Hz-3-1963-LK-12-APTC | 2608 | € | 12 | A | 50 | 800 | 4/6 | 6 | ST | ST | 2.5/0.8 | IE1
TGT | PV014158T10 | LK | DA | TGT/4/6-1609-12/10-95/34-400V-50Hz-3-6160-LK-10-APTC | 32447 | € | 10 | A | 50 | 1609 | 4/6 | 12 | ST | ST | 95/34 | IE1
TGT | PV014268T20 | CK | NE | TGT/4/6-710-6/20-2.5/0.8-400V-50Hz-3-1963-CK-20-B | 1947 | € | 20 | B | 50 | 710 | 4/6 | 6 | ST | ST | 2.5/0.8 | IE1
TGT | PV014469T22 | C | DA | TGT/4/8-1120-6/22-22/4.4-400V-50Hz-3-1953-C-22-APTC | 6489 | € | 22 | A | 50 | 1120 | 4/8 | 6 | ST | ST | 22/4.4 | IE1
TGT | PV014318T10 | CK | DA | TGT/4/6-900-3/10-2.5/0.8-400V-50Hz-3-1963-CK-10-BPTC | 2696 | € | 10 | B | 50 | 900 | 4/6 | 3 | ST | ST | 2.5/0.8 | IE1
TGT | PV004488T10 | C | NE | TGT/4-800-6/10-2.2-230/400V-50Hz-3-1722-C-10-A | 1507 | € | 10 | A | 50 | 800 | 4 | 6 | ST | ST | 2.2 | IE2
TGT | PV004449T20 | LPK | DA | TGT/4-710-6/20-2.2-230/400V-50Hz-3-1722-LPK-20-BPTC | 2014 | € | 20 | B | 50 | 710 | 4 | 6 | ST | ST | 2.2 | IE2
TGT | PV004507T28 | LP | NE | TGT/4-800-6/28-7.5-400/690V-50Hz-3-6286-LP-28-B | 2381 | € | 28 | B | 50 | 800 | 4 | 6 | ST | ST | 7.5 | IE3
TGT | PV004507T28 | LPK | DA | TGT/4-800-6/28-7.5-400/690V-50Hz-3-6286-LPK-28-BPTC | 2865 | € | 28 | B | 50 | 800 | 4 | 6 | ST | ST | 7.5 | IE3
TGT | PV004527T26 | LK | NE | TGT/4-800-9/26-7.5-400/690V-50Hz-3-6286-LK-26-B | 2693 | € | 26 | B | 50 | 800 | 4 | 9 | ST | ST | 7.5 | IE3
TGT | PV004529T28 | C | DA | TGT/4-800-9/28-7.5-400/690V-50Hz-3-6286-C-28-APTC | 2380 | € | 28 | A | 50 | 800 | 4 | 9 | ST | ST | 7.5 | IE3
TGT | PV004488T10 | C | DA | TGT/4-800-6/10-2.2-230/400V-50Hz-3-1722-C-10-BPTC | 1705 | € | 10 | B | 50 | 800 | 4 | 6 | ST | ST | 2.2 | IE2
TGT | PV014770T26 | LK | NE | TGT/4/8-800-6/26-5/1-400V-50Hz-3-5949-LK-26-A | 3234 | € | 26 | A | 50 | 800 | 4/8 | 6 | ST | ST | 5/1 | IE1
TGT | PV014782T20 | CK | DA | TGT/4/8-800-9/20-5/1-400V-50Hz-3-5949-CK-20-BPTC | 3322 | € | 20 | B | 50 | 800 | 4/8 | 9 | ST | ST | 5/1 | IE1
TGT | PV014865T18 | CK | NE | TGT/6/12-1000-6/18-3/0.55-400V-50Hz-3-1978-CK-18-A | 2913 | € | 18 | A | 50 | 1000 | 6/12 | 6 | ST | ST | 3/0.55 | IE1
TGT | PV014866T20 | CK | NE | TGT/6/12-1000-6/20-3/0.55-400V-50Hz-3-1978-CK-20-B | 2913 | € | 20 | B | 50 | 1000 | 6/12 | 6 | ST | ST | 3/0.55 | IE1
TGT | PV014032T14 | LP | DA | TGT/4/6-1250-12/14-23/7.2-400V-50Hz-3-1970-LP-14-APTC | 10805 | € | 14 | A | 50 | 1250 | 4/6 | 12 | ST | ST | 23/7.2 | IE1
TGT | PV014374T16 | CK | NE | TGT/4/8-1000-3/16-4/0.75-400V-50Hz-3-1948-CK-16-B | 3008 | € | 16 | B | 50 | 1000 | 4/8 | 3 | ST | ST | 4/0.75 | IE1
TGT | PV014004T28 | CK | DA | TGT/4/6-1120-6/28-30/9-400V-50Hz-3-1971-CK-28-APTC | 10929 | € | 28 | A | 50 | 1120 | 4/6 | 6 | ST | ST | 30/9 | IE1
TGT | PV014431T10 | C | NE | TGT/4/8-1120-3/10-4/0.75-400V-50Hz-3-1948-C-10-B | 3100 | € | 10 | B | 50 | 1120 | 4/8 | 3 | ST | ST | 4/0.75 | IE1
TGT | PV014431T10 | LP | NE | TGT/4/8-1120-3/10-4/0.75-400V-50Hz-3-1948-LP-10-A | 4030 | € | 10 | A | 50 | 1120 | 4/8 | 3 | ST | ST | 4/0.75 | IE1
TGT | PV014293T16 | LPK | DA | TGT/4/6-800-6/16-3/1-400V-50Hz-3-1964-LPK-16-APTC | 2975 | € | 16 | A | 50 | 800 | 4/6 | 6 | ST | ST | 3/1 | IE1
TGT | PV014645T10 | LPK | DA | TGT/4/8-1609-9/10-80/20-400V-50Hz-3-6055-LPK-10-BPTC | 28891 | € | 10 | B | 50 | 1609 | 4/8 | 9 | ST | ST | 80/20 | IE1
TGT | PV014376T18 | LP | DA | TGT/4/8-1000-3/18-5/1-400V-50Hz-3-5949-LP-18-BPTC | 3913 | € | 18 | B | 50 | 1000 | 4/8 | 3 | ST | ST | 5/1 | IE1
TGT | PV014809T12 | LP | DA | TGT/4/8-900-6/12-4/0.75-400V-50Hz-3-1948-LP-12-BPTC | 3493 | € | 12 | B | 50 | 900 | 4/8 | 6 | ST | ST | 4/0.75 | IE1
TGT | PV014813T16 | CK | DA | TGT/4/8-900-6/16-5/1-400V-50Hz-3-5949-CK-16-BPTC | 3657 | € | 16 | B | 50 | 900 | 4/8 | 6 | ST | ST | 5/1 | IE1
TGT | PV014410T08 | CK | NE | TGT/4/8-1000-6/8-4/0.75-400V-50Hz-3-1948-CK-8-B | 3127 | € | 8 | B | 50 | 1000 | 4/8 | 6 | ST | ST | 4/0.75 | IE1
TGT | PV014742T32 | LPK | DA | TGT/4/8-710-6/32-4/0.75-400V-50Hz-3-1948-LPK-32-BPTC | 2849 | € | 32 | B | 50 | 710 | 4/8 | 6 | ST | ST | 4/0.75 | IE1
TGT | PV014770T26 | C | DA | TGT/4/8-800-6/26-5/1-400V-50Hz-3-5949-C-26-APTC | 2921 | € | 26 | A | 50 | 800 | 4/8 | 6 | ST | ST | 5/1 | IE1
TGT | PV014782T20 | CK | NE | TGT/4/8-800-9/20-5/1-400V-50Hz-3-5949-CK-20-B | 3102 | € | 20 | B | 50 | 800 | 4/8 | 9 | ST | ST | 5/1 | IE1
TGT | PV014798T22 | C | DA | TGT/4/8-900-3/22-4/0.75-400V-50Hz-3-1948-C-22-APTC | 2880 | € | 22 | A | 50 | 900 | 4/8 | 3 | ST | ST | 4/0.75 | IE1
TGT | PV014391T12 | LPK | DA | TGT/4/8-1000-6/12-5/1-400V-50Hz-3-5949-LPK-12-BPTC | 4296 | € | 12 | B | 50 | 1000 | 4/8 | 6 | ST | ST | 5/1 | IE1
TGT | PV014031T12 | LPK | DA | TGT/4/6-1250-12/12-30/9-400V-50Hz-3-1971-LPK-12-APTC | 12414 | € | 12 | A | 50 | 1250 | 4/6 | 12 | ST | ST | 30/9 | IE1
TGT | PV014374T16 | LPK | NE | TGT/4/8-1000-3/16-4/0.75-400V-50Hz-3-1948-LPK-16-A | 3563 | € | 16 | A | 50 | 1000 | 4/8 | 3 | ST | ST | 4/0.75 | IE1
TGT | PV013925T20 | LP | DA | TGT/4/6-1000-6/20-10.5/3.5-400V-50Hz-3-1967-LP-20-BPTC | 5296 | € | 20 | B | 50 | 1000 | 4/6 | 6 | ST | ST | 10.5/3.5 | IE1
TGT | PV014346T24 | C | DA | TGT/4/6-900-6/24-10.5/3.5-400V-50Hz-3-1967-C-24-APTC | 4657 | € | 24 | A | 50 | 900 | 4/6 | 6 | ST | ST | 10.5/3.5 | IE1
TGT | PV014169T12 | C | DA | TGT/4/6-1609-3/12-42/14-400V-50Hz-3-1972-C-12-BPTC | 21583 | € | 12 | B | 50 | 1609 | 4/6 | 3 | ST | ST | 42/14 | IE1
TGT | PV014348T28 | LP | DA | TGT/4/6-900-6/28-10.5/3.5-400V-50Hz-3-1967-LP-28-APTC | 5155 | € | 28 | A | 50 | 900 | 4/6 | 6 | ST | ST | 10.5/3.5 | IE1
TGT | PV014331T32 | C | DA | TGT/4/6-900-3/32-10.5/3.5-400V-50Hz-3-1967-C-32-BPTC | 4543 | € | 32 | B | 50 | 900 | 4/6 | 3 | ST | ST | 10.5/3.5 | IE1
TGT | PV013939T10 | CK | DA | TGT/4/6-1000-9/10-10.5/3.5-400V-50Hz-3-1967-CK-10-BPTC | 5283 | € | 10 | B | 50 | 1000 | 4/6 | 9 | ST | ST | 10.5/3.5 | IE1
TGT | PV013885T10 | LP | NE | TGT/2/4-630-6/10-6/1.6-400V-50Hz-3-1934-LP-10-A | 3088 | € | 10 | A | 50 | 630 | 2/4 | 6 | ST | ST | 6/1.6 | IE1
TGT | PV014356T14 | LP | DA | TGT/4/6-900-9/14-6/2-400V-50Hz-3-1966-LP-14-BPTC | 4295 | € | 14 | B | 50 | 900 | 4/6 | 9 | ST | ST | 6/2 | IE1
TGT | PV014063T08 | LP | DA | TGT/4/6-1250-3/8-6/2-400V-50Hz-3-1966-LP-8-APTC | 5092 | € | 8 | A | 50 | 1250 | 4/6 | 3 | ST | ST | 6/2 | IE1
TGT | PV014449T30 | LP | DA | TGT/4/8-1120-3/30-17/3.4-400V-50Hz-3-6263-LP-30-BPTC | 6492 | € | 30 | B | 50 | 1120 | 4/8 | 3 | ST | ST | 17/3.4 | IE1
TGT | PV014178T12 | LK | DA | TGT/4/6-1609-6/12-70/25-400V-50Hz-3-5961-LK-12-APTC | 28187 | € | 12 | A | 50 | 1609 | 4/6 | 6 | ST | ST | 70/25 | IE1
TGT | PV013920T12 | LP | NE | TGT/4/6-1000-6/12-6/2-400V-50Hz-3-1966-LP-12-A | 4083 | € | 12 | A | 50 | 1000 | 4/6 | 6 | ST | ST | 6/2 | IE1
TGT | PV014365T26 | C | DA | TGT/4/6-900-9/26-14/4.5-400V-50Hz-3-4148-C-26-BPTC | 5627 | € | 26 | B | 50 | 900 | 4/6 | 9 | ST | ST | 14/4.5 | IE1
TGT | PV014379T22 | LPK | DA | TGT/4/8-1000-3/22-6.8/1.4-400V-50Hz-3-1949-LPK-22-BPTC | 4383 | € | 22 | B | 50 | 1000 | 4/8 | 3 | ST | ST | 6.8/1.4 | IE1
TGT | PV014009T12 | C | DA | TGT/4/6-1120-9/12-14/4.5-400V-50Hz-3-4148-C-12-BPTC | 6045 | € | 12 | B | 50 | 1120 | 4/6 | 9 | ST | ST | 14/4.5 | IE1
TGT | PV014046T18 | C | DA | TGT/4/6-1250-3/18-14/4.5-400V-50Hz-3-4148-C-18-APTC | 5953 | € | 18 | A | 50 | 1250 | 4/6 | 3 | ST | ST | 14/4.5 | IE1
TGT | PV014048T20 | CK | DA | TGT/4/6-1250-3/20-14/4.5-400V-50Hz-3-4148-CK-20-BPTC | 6385 | € | 20 | B | 50 | 1250 | 4/6 | 3 | ST | ST | 14/4.5 | IE1
TGT | PV014700T22 | LPK | NE | TGT/4/8-630-6/22-1.1/0.26-400V-50Hz-3-1944-LPK-22-A | 1883 | € | 22 | A | 50 | 630 | 4/8 | 6 | ST | ST | 1.1/0.26 | IE1
TGT | PV014700T22 | LPK | DA | TGT/4/8-630-6/22-1.1/0.26-400V-50Hz-3-1944-LPK-22-APTC | 2037 | € | 22 | A | 50 | 630 | 4/8 | 6 | ST | ST | 1.1/0.26 | IE1
TGT | PV014849T18 | LPK | DA | TGT/6/12-1000-3/18-1.5/0.25-400V-50Hz-3-1976-LPK-18-BPTC | 3332 | € | 18 | B | 50 | 1000 | 6/12 | 3 | ST | ST | 1.5/0.25 | IE1
TGT | PV014744T10 | CK | NE | TGT/4/8-800-3/10-1.1/0.26-400V-50Hz-3-1944-CK-10-A | 1870 | € | 10 | A | 50 | 800 | 4/8 | 3 | ST | ST | 1.1/0.26 | IE1
TGT | PV014848T16 | C | DA | TGT/6/12-1000-3/16-1.5/0.25-400V-50Hz-3-1976-C-16-BPTC | 2548 | € | 16 | B | 50 | 1000 | 6/12 | 3 | ST | ST | 1.5/0.25 | IE1
TGT | PV014848T16 | LP | NE | TGT/6/12-1000-3/16-1.5/0.25-400V-50Hz-3-1976-LP-16-A | 2905 | € | 16 | A | 50 | 1000 | 6/12 | 3 | ST | ST | 1.5/0.25 | IE1
TGT | PV014477T12 | CK | DA | TGT/4/8-1120-9/12-15.5/2.7-400V-50Hz-3-1952-CK-12-APTC | 5901 | € | 12 | A | 50 | 1120 | 4/8 | 9 | ST | ST | 15.5/2.7 | IE1
TGT | PV014492T28 | LP | DA | TGT/4/8-1120-9/28-33/8-400V-50Hz-3-1954-LP-28-BPTC | 9928 | € | 28 | B | 50 | 1120 | 4/8 | 9 | ST | ST | 33/8 | IE1
TGT | PV013854T12 | LK | NE | TGT/2/4-500-6/12-2.2/0.6-400V-50Hz-3-1931-LK-12-A | 1777 | € | 12 | A | 50 | 500 | 2/4 | 6 | ST | ST | 2.2/0.6 | IE1
TGT | PV014129T08 | LK | DA | TGT/4/6-1409-3/8-20/6.5-400V-50Hz-3-1969-LK-8-APTC | 17526 | € | 8 | A | 50 | 1409 | 4/6 | 3 | ST | ST | 20/6.5 | IE1
TGT | PV013860T20 | LK | NE | TGT/2/4-500-6/20-3/0.8-400V-50Hz-3-1932-LK-20-B | 1962 | € | 20 | B | 50 | 500 | 2/4 | 6 | ST | ST | 3/0.8 | IE1
TGT | PV013852T26 | LK | DA | TGT/2/4-450-6/26-3/0.8-400V-50Hz-3-1932-LK-26-APTC | 2133 | € | 26 | A | 50 | 450 | 2/4 | 6 | ST | ST | 3/0.8 | IE1
TGT | PV013949T22 | CK | DA | TGT/4/6-1000-9/22-16/5-400V-50Hz-3-1968-CK-22-APTC | 6773 | € | 22 | A | 50 | 1000 | 4/6 | 9 | ST | ST | 16/5 | IE1
TGT | PV013857T16 | LK | NE | TGT/2/4-500-6/16-3/0.8-400V-50Hz-3-1932-LK-16-A | 1962 | € | 16 | A | 50 | 500 | 2/4 | 6 | ST | ST | 3/0.8 | IE1
TGT | PV013842T28 | C | NE | TGT/2/4-400-6/28-2.2/0.6-400V-50Hz-3-1931-C-28-B | 1367 | € | 28 | B | 50 | 400 | 2/4 | 6 | ST | ST | 2.2/0.6 | IE1
TGT | PV013883T08 | LK | NE | TGT/2/4-560-6/8-3/0.8-400V-50Hz-3-1932-LK-8-B | 2085 | € | 8 | B | 50 | 560 | 2/4 | 6 | ST | ST | 3/0.8 | IE1
TGT | PV014353T12 | CK | NE | TGT/4/6-900-9/12-4.5/1.5-400V-50Hz-3-1965-CK-12-B | 3423 | € | 12 | B | 50 | 900 | 4/6 | 9 | ST | ST | 4.5/1.5 | IE1
TGT | PV014353T12 | LPK | DA | TGT/4/6-900-9/12-4.5/1.5-400V-50Hz-3-1965-LPK-12-APTC | 4142 | € | 12 | A | 50 | 900 | 4/6 | 9 | ST | ST | 4.5/1.5 | IE1
TGT | PV014179T14 | LK | DA | TGT/4/6-1609-6/14-80/28-400V-50Hz-3-6179-LK-14-BPTC | 29133 | € | 14 | B | 50 | 1609 | 4/6 | 6 | ST | ST | 80/28 | IE1
TGT | PV014321T16 | CK | NE | TGT/4/6-900-3/16-2.5/0.8-400V-50Hz-3-1963-CK-16-B | 2497 | € | 16 | B | 50 | 900 | 4/6 | 3 | ST | ST | 2.5/0.8 | IE1
TGT | PV014326T24 | CK | DA | TGT/4/6-900-3/24-4.5/1.5-400V-50Hz-3-1965-CK-24-BPTC | 3397 | € | 24 | B | 50 | 900 | 4/6 | 3 | ST | ST | 4.5/1.5 | IE1
TGT | PV014353T12 | C | NE | TGT/4/6-900-9/12-4.5/1.5-400V-50Hz-3-1965-C-12-B | 3159 | € | 12 | B | 50 | 900 | 4/6 | 9 | ST | ST | 4.5/1.5 | IE1
TGT | PV014241T26 | LP | NE | TGT/4/6-630-6/26-2.5/0.8-400V-50Hz-3-1963-LP-26-B | 1810 | € | 26 | B | 50 | 630 | 4/6 | 6 | ST | ST | 2.5/0.8 | IE1
TGT | PV014398T18 | C | NE | TGT/4/8-1000-6/18-8.4/2.05-400V-50Hz-3-1950-C-18-B | 3739 | € | 18 | B | 50 | 1000 | 4/8 | 6 | ST | ST | 8.4/2.05 | IE1
TGT | PV014282T20 | LPK | NE | TGT/4/6-800-3/20-2.5/0.8-400V-50Hz-3-1963-LPK-20-B | 2401 | € | 20 | B | 50 | 800 | 4/6 | 3 | ST | ST | 2.5/0.8 | IE1
TGT | PV014117T26 | CK | DA | TGT/4/6-1409-12/26-125/45-400V-50Hz-3-5989-CK-26-APTC | 32384 | € | 26 | A | 50 | 1409 | 4/6 | 12 | ST | ST | 125/45 | IE1
TGT | PV014413T12 | LP | DA | TGT/4/8-1000-9/12-8.4/2.05-400V-50Hz-3-1950-LP-12-BPTC | 4625 | € | 12 | B | 50 | 1000 | 4/8 | 9 | ST | ST | 8.4/2.05 | IE1
TGT | PV014285T28 | CK | NE | TGT/4/6-800-3/28-4.5/1.5-400V-50Hz-3-1965-CK-28-A | 2722 | € | 28 | A | 50 | 800 | 4/6 | 3 | ST | ST | 4.5/1.5 | IE1
TGT | PV014286T30 | LK | DA | TGT/4/6-800-3/30-4.5/1.5-400V-50Hz-3-1965-LK-30-APTC | 3212 | € | 30 | A | 50 | 800 | 4/6 | 3 | ST | ST | 4.5/1.5 | IE1
TGT | PV014286T30 | LPK | NE | TGT/4/6-800-3/30-4.5/1.5-400V-50Hz-3-1965-LPK-30-A | 3080 | € | 30 | A | 50 | 800 | 4/6 | 3 | ST | ST | 4.5/1.5 | IE1
TGT | PV014292T16 | CK | DA | TGT/4/6-800-6/16-2.5/0.8-400V-50Hz-3-1963-CK-16-BPTC | 2339 | € | 16 | B | 50 | 800 | 4/6 | 6 | ST | ST | 2.5/0.8 | IE1
TGT | PV014023T28 | LPK | DA | TGT/4/6-1120-9/28-34/11-400V-50Hz-3-6265-LPK-28-BPTC | 12850 | € | 28 | B | 50 | 1120 | 4/6 | 9 | ST | ST | 34/11 | IE1
TGT | PV013853T10 | LP | NE | TGT/2/4-500-6/10-2.2/0.6-400V-50Hz-3-1931-LP-10-A | 1636 | € | 10 | A | 50 | 500 | 2/4 | 6 | ST | ST | 2.2/0.6 | IE1
TGT | PV013854T12 | CK | NE | TGT/2/4-500-6/12-2.2/0.6-400V-50Hz-3-1931-CK-12-B | 1644 | € | 12 | B | 50 | 500 | 2/4 | 6 | ST | ST | 2.2/0.6 | IE1
TGT | PV014013T16 | C | DA | TGT/4/6-1120-9/16-16/5-400V-50Hz-3-1968-C-16-APTC | 6672 | € | 16 | A | 50 | 1120 | 4/6 | 9 | ST | ST | 16/5 | IE1
TGT | PV014166T18 | LPK | DA | TGT/4/6-1609-12/18-145/55-400V-50Hz-3-5843-LPK-18-BPTC | 40312 | € | 18 | B | 50 | 1609 | 4/6 | 12 | ST | ST | 145/55 | IE1
TGT | PV014472T28 | C | DA | TGT/4/8-1120-6/28-33/8-400V-50Hz-3-1954-C-28-BPTC | 8874 | € | 28 | B | 50 | 1120 | 4/8 | 6 | ST | ST | 33/8 | IE1
TGT | PV014049T20 | LPK | DA | TGT/4/6-1250-3/20-16/5-400V-50Hz-3-1968-LPK-20-APTC | 8007 | € | 20 | A | 50 | 1250 | 4/6 | 3 | ST | ST | 16/5 | IE1
TGT | PV004637T24 | C | DA | TGT/6-1000-6/24-4-400/690V-50Hz-3-5985-C-24-BPTC | 2853 | € | 24 | B | 50 | 1000 | 6 | 6 | ST | ST | 4 | IE3
TGT | PV004504T26 | LPK | DA | TGT/4-800-6/26-5.5-400/690V-50Hz-3-1725-LPK-26-BPTC | 2683 | € | 26 | B | 50 | 800 | 4 | 6 | ST | ST | 5.5 | IE2
TGT | PV004440T10 | CK | DA | TGT/4-710-6/10-1.1-230/400V-50Hz-3-1720-CK-10-APTC | 1563 | € | 10 | A | 50 | 710 | 4 | 6 | ST | ST | 1.1 | IE2
TGT | PV004464T10 | LK | DA | TGT/4-800-3/10-1.1-230/400V-50Hz-3-1720-LK-10-APTC | 1929 | € | 10 | A | 50 | 800 | 4 | 3 | ST | ST | 1.1 | IE2
TGT | PV004470T16 | LP | DA | TGT/4-800-3/16-1.5-230/400V-50Hz-3-6256-LP-16-APTC | 1851 | € | 16 | A | 50 | 800 | 4 | 3 | ST | ST | 1.5 | IE3
TGT | PV004483T30 | LP | DA | TGT/4-800-3/30-4-400/690V-50Hz-3-1724-LP-30-BPTC | 2168 | € | 30 | B | 50 | 800 | 4 | 3 | ST | ST | 4 | IE2
TGT | PV004682T24 | LP | NE | TGT/6-1120-3/24-4-400/690V-50Hz-3-5985-LP-24-B | 3783 | € | 24 | B | 50 | 1120 | 6 | 3 | ST | ST | 4 | IE3
TGT | PV004686T30 | C | DA | TGT/6-1120-3/30-5.5-400/690V-50Hz-3-1759-C-30-BPTC | 3474 | € | 30 | B | 50 | 1120 | 6 | 3 | ST | ST | 5.5 | IE2
TGT | PV004686T30 | LP | NE | TGT/6-1120-3/30-5.5-400/690V-50Hz-3-1759-LP-30-A | 4184 | € | 30 | A | 50 | 1120 | 6 | 3 | ST | ST | 5.5 | IE2
TGT | PV004516T16 | CK | DA | TGT/4-800-9/16-4-400/690V-50Hz-3-1724-CK-16-APTC | 2292 | € | 16 | A | 50 | 800 | 4 | 9 | ST | ST | 4 | IE2
TGT | PV004516T16 | LPK | NE | TGT/4-800-9/16-4-400/690V-50Hz-3-1724-LPK-16-B | 2450 | € | 16 | B | 50 | 800 | 4 | 9 | ST | ST | 4 | IE2
TGT | PV004680T22 | LP | DA | TGT/6-1120-3/22-4-400/690V-50Hz-3-5985-LP-22-APTC | 4004 | € | 22 | A | 50 | 1120 | 6 | 3 | ST | ST | 4 | IE3
TGT | PV004518T18 | LPK | DA | TGT/4-800-9/18-4-400/690V-50Hz-3-1724-LPK-18-APTC | 2649 | € | 18 | A | 50 | 800 | 4 | 9 | ST | ST | 4 | IE2
TGT | PV004522T22 | CK | NE | TGT/4-800-9/22-5.5-400/690V-50Hz-3-1725-CK-22-B | 2242 | € | 22 | B | 50 | 800 | 4 | 9 | ST | ST | 5.5 | IE2
TGT | PV004525T24 | LP | NE | TGT/4-800-9/24-5.5-400/690V-50Hz-3-6291-LP-24-B | 2335 | € | 24 | B | 50 | 800 | 4 | 9 | ST | ST | 5.5 | IE3
TGT | PV014678T22 | LP | NE | TGT/4/8-560-6/22-1.1/0.26-400V-50Hz-3-1944-LP-22-A | 1566 | € | 22 | A | 50 | 560 | 4/8 | 6 | ST | ST | 1.1/0.26 | IE1
TGT | PV014694T14 | CK | DA | TGT/4/8-630-6/14-1.1/0.26-400V-50Hz-3-1944-CK-14-BPTC | 1795 | € | 14 | B | 50 | 630 | 4/8 | 6 | ST | ST | 1.1/0.26 | IE1
TGT | PV014696T16 | LP | DA | TGT/4/8-630-6/16-1.1/0.26-400V-50Hz-3-1944-LP-16-BPTC | 1808 | € | 16 | B | 50 | 630 | 4/8 | 6 | ST | ST | 1.1/0.26 | IE1
TGT | PV014716T16 | C | DA | TGT/4/8-710-3/16-1.1/0.26-400V-50Hz-3-1944-C-16-BPTC | 1583 | € | 16 | B | 50 | 710 | 4/8 | 3 | ST | ST | 1.1/0.26 | IE1
TGT | PV014757T08 | LP | NE | TGT/4/8-800-3/8-1.1/0.26-400V-50Hz-3-1944-LP-8-A | 1998 | € | 8 | A | 50 | 800 | 4/8 | 3 | ST | ST | 1.1/0.26 | IE1
TGT | PV014421T22 | CK | DA | TGT/4/8-1000-9/22-15.5/2.7-400V-50Hz-3-1952-CK-22-BPTC | 5544 | € | 22 | B | 50 | 1000 | 4/8 | 9 | ST | ST | 15.5/2.7 | IE1
TGT | PV014700T22 | LP | NE | TGT/4/8-630-6/22-1.1/0.26-400V-50Hz-3-1944-LP-22-A | 1654 | € | 22 | A | 50 | 630 | 4/8 | 6 | ST | ST | 1.1/0.26 | IE1
TGT | PV014443T24 | LPK | DA | TGT/4/8-1120-3/24-15.5/2.7-400V-50Hz-3-1952-LPK-24-BPTC | 6584 | € | 24 | B | 50 | 1120 | 4/8 | 3 | ST | ST | 15.5/2.7 | IE1
TGT | PV014715T14 | LK | DA | TGT/4/8-710-3/14-1.1/0.26-400V-50Hz-3-1944-LK-14-APTC | 1998 | € | 14 | A | 50 | 710 | 4/8 | 3 | ST | ST | 1.1/0.26 | IE1
TGT | PV014447T28 | LPK | DA | TGT/4/8-1120-3/28-15.5/2.7-400V-50Hz-3-1952-LPK-28-APTC | 6584 | € | 28 | A | 50 | 1120 | 4/8 | 3 | ST | ST | 15.5/2.7 | IE1
TGT | PV005108T22 | LP | DA | TGT/6-900-6/22-2.2-230/400V-50Hz-3-1756-LP-22-BPTC | 2873 | € | 22 | B | 50 | 900 | 6 | 6 | ST | ST | 2.2 | IE2
TGT | PV013884T08 | LP | DA | TGT/2/4-560-6/8-4.5/1.3-400V-50Hz-3-1933-LP-8-BPTC | 2447 | € | 8 | B | 50 | 560 | 2/4 | 6 | ST | ST | 4.5/1.3 | IE1
TGT | PV013869T16 | CK | NE | TGT/2/4-560-6/16-4.5/1.3-400V-50Hz-3-1933-CK-16-B | 2279 | € | 16 | B | 50 | 560 | 2/4 | 6 | ST | ST | 4.5/1.3 | IE1
TGT | PV004305T18 | LPK | DA | TGT/4-1609-6/18-110-400/690V-50Hz-3-5834-LPK-18-BPTC | 30802 | € | 18 | B | 50 | 1609 | 4 | 6 | ST | ST | 110 | IE3
TGT | PV003929T18 | C | DA | TGT/2-630-6/18-9.2-400/690V-50Hz-3-5933-C-18-BPTC | 2780 | € | 18 | B | 50 | 630 | 2 | 6 | ST | ST | 9.2 | IE3
TGT | PV003929T18 | CK | DA | TGT/2-630-6/18-9.2-400/690V-50Hz-3-5933-CK-18-BPTC | 3212 | € | 18 | B | 50 | 630 | 2 | 6 | ST | ST | 9.2 | IE3
TGT | PV004365T10 | LPK | DA | TGT/4-560-6/10-0.55-230/400V-50Hz-3-1718-LPK-10-APTC | 1564 | € | 10 | A | 50 | 560 | 4 | 6 | ST | ST | 0.55 | IE1
TGT | PV004346T34 | LP | NE | TGT/4-450-6/34-0.55-230/400V-50Hz-3-1718-LP-34-B | 1032 | € | 34 | B | 50 | 450 | 4 | 6 | ST | ST | 0.55 | IE1
TGT | PV004347T36 | LPK | NE | TGT/4-450-6/36-0.55-230/400V-50Hz-3-1718-LPK-36-A | 1261 | € | 36 | A | 50 | 450 | 4 | 6 | ST | ST | 0.55 | IE1
TGT | PV004354T22 | CK | DA | TGT/4-500-6/22-0.55-230/400V-50Hz-3-1718-CK-22-APTC | 1220 | € | 22 | A | 50 | 500 | 4 | 6 | ST | ST | 0.55 | IE1
TGT | PV004452T22 | LPK | NE | TGT/4-710-6/22-3-230/400V-50Hz-3-6213-LPK-22-B | 1918 | € | 22 | B | 50 | 710 | 4 | 6 | ST | ST | 3 | IE3
TGT | PV004087T28 | LPK | DA | TGT/4-1120-9/28-37-400/690V-50Hz-3-5911-LPK-28-BPTC | 8496 | € | 28 | B | 50 | 1120 | 4 | 9 | ST | ST | 37 | IE3
TGT | PV004387T08 | CK | DA | TGT/4-560-6/8-0.55-230/400V-50Hz-3-1718-CK-8-APTC | 1330 | € | 8 | A | 50 | 560 | 4 | 6 | ST | ST | 0.55 | IE1
TGT | PV004387T08 | LPK | NE | TGT/4-560-6/8-0.55-230/400V-50Hz-3-1718-LPK-8-B | 1410 | € | 8 | B | 50 | 560 | 4 | 6 | ST | ST | 0.55 | IE1
TGT | PV004408T32 | C | DA | TGT/4-630-6/32-3-230/400V-50Hz-3-6213-C-32-APTC | 1464 | € | 32 | A | 50 | 630 | 4 | 6 | ST | ST | 3 | IE3
TGT | PV004178T20 | LK | DA | TGT/4-1409-12/20-110-400/690V-50Hz-3-5834-LK-20-APTC | 30053 | € | 20 | A | 50 | 1409 | 4 | 12 | ST | ST | 110 | IE3
TGT | PV004232T30 | LK | DA | TGT/4-1409-6/30-110-400/690V-50Hz-3-5834-LK-30-BPTC | 29048 | € | 30 | B | 50 | 1409 | 4 | 6 | ST | ST | 110 | IE3
TGT | PV004232T30 | LPK | DA | TGT/4-1409-6/30-110-400/690V-50Hz-3-5834-LPK-30-APTC | 29356 | € | 30 | A | 50 | 1409 | 4 | 6 | ST | ST | 110 | IE3
TGT | PV030684T26 | LP | NE | TGT/4/8-710-3/26-1.7/0.35-400V-50Hz-3-1945-LP-26-A | 1908 | € | 26 | A | 50 | 710 | 4/8 | 3 | ST | ST | 1.7/0.35 | IE1
TGT | PV030686T18 | C | NE | TGT/4/8-800-3/18-1.7/0.35-400V-50Hz-3-1945-C-18-A | 1846 | € | 18 | A | 50 | 800 | 4/8 | 3 | ST | ST | 1.7/0.35 | IE1
TGT | PV031099T10 | LK | NE | TGT/2-400-6/10-1.1-230/400V-50Hz-3-1686-LK-10-B | 1153 | € | 10 | B | 50 | 400 | 2 | 6 | ST | ST | 1.1 | IE2
TGT | PV003969T08 | C | DA | TGT/4-1000-3/8-3-230/400V-50Hz-3-6213-C-8-BPTC | 2226 | € | 8 | B | 50 | 1000 | 4 | 3 | ST | ST | 3 | IE3
TGT | PV004345T32 | LPK | NE | TGT/4-450-6/32-0.55-230/400V-50Hz-3-1718-LPK-32-B | 1261 | € | 32 | B | 50 | 450 | 4 | 6 | ST | ST | 0.55 | IE1
TGT | PV004347T36 | LK | NE | TGT/4-450-6/36-0.55-230/400V-50Hz-3-1718-LK-36-A | 1173 | € | 36 | A | 50 | 450 | 4 | 6 | ST | ST | 0.55 | IE1
TGT | PV004352T18 | C | NE | TGT/4-500-6/18-0.55-230/400V-50Hz-3-1718-C-18-A | 837 | € | 18 | A | 50 | 500 | 4 | 6 | ST | ST | 0.55 | IE1
TGT | PV004144T24 | LP | DA | TGT/4-1250-6/24-37-400/690V-50Hz-3-5911-LP-24-BPTC | 8007 | € | 24 | B | 50 | 1250 | 4 | 6 | ST | ST | 37 | IE3
TGT | PV004346T34 | LPK | NE | TGT/4-450-6/34-0.55-230/400V-50Hz-3-1718-LPK-34-B | 1261 | € | 34 | B | 50 | 450 | 4 | 6 | ST | ST | 0.55 | IE1
TGT | PV004348T38 | LK | DA | TGT/4-450-6/38-0.55-230/400V-50Hz-3-1718-LK-38-APTC | 1327 | € | 38 | A | 50 | 450 | 4 | 6 | ST | ST | 0.55 | IE1
TGT | PV004435T30 | LK | DA | TGT/4-710-3/30-3-230/400V-50Hz-3-6213-LK-30-BPTC | 1913 | € | 30 | B | 50 | 710 | 4 | 3 | ST | ST | 3 | IE3
TGT | PV014491T26 | C | DA | TGT/4/8-1120-9/26-33/8-400V-50Hz-3-1954-C-26-APTC | 8998 | € | 26 | A | 50 | 1120 | 4/8 | 9 | ST | ST | 33/8 | IE1
TGT | PV014491T26 | CK | DA | TGT/4/8-1120-9/26-33/8-400V-50Hz-3-1954-CK-26-BPTC | 9571 | € | 26 | B | 50 | 1120 | 4/8 | 9 | ST | ST | 33/8 | IE1
TGT | PV014386T32 | LP | DA | TGT/4/8-1000-3/32-15.5/2.7-400V-50Hz-3-1952-LP-32-APTC | 5438 | € | 32 | A | 50 | 1000 | 4/8 | 3 | ST | ST | 15.5/2.7 | IE1
TGT | PV014421T22 | CK | DA | TGT/4/8-1000-9/22-15.5/2.7-400V-50Hz-3-1952-CK-22-APTC | 5544 | € | 22 | A | 50 | 1000 | 4/8 | 9 | ST | ST | 15.5/2.7 | IE1
TGT | PV014132T10 | LPK | DA | TGT/4/6-1409-6/10-34/11-400V-50Hz-3-6265-LPK-10-APTC | 22289 | € | 10 | A | 50 | 1409 | 4/6 | 6 | ST | ST | 34/11 | IE1
TGT | PV014445T26 | CK | DA | TGT/4/8-1120-3/26-15.5/2.7-400V-50Hz-3-1952-CK-26-BPTC | 5654 | € | 26 | B | 50 | 1120 | 4/8 | 3 | ST | ST | 15.5/2.7 | IE1
TGT | PV014471T26 | CK | DA | TGT/4/8-1120-6/26-33/8-400V-50Hz-3-1954-CK-26-APTC | 9447 | € | 26 | A | 50 | 1120 | 4/8 | 6 | ST | ST | 33/8 | IE1
TGT | PV014497T14 | C | DA | TGT/4/8-1250-12/14-33/8-400V-50Hz-3-1954-C-14-BPTC | 9390 | € | 14 | B | 50 | 1250 | 4/8 | 12 | ST | ST | 33/8 | IE1
TGT | PV014492T28 | C | DA | TGT/4/8-1120-9/28-33/8-400V-50Hz-3-1954-C-28-APTC | 8998 | € | 28 | A | 50 | 1120 | 4/8 | 9 | ST | ST | 33/8 | IE1
TGT | PV014501T20 | LPK | DA | TGT/4/8-1250-12/20-33/8-400V-50Hz-3-1954-LPK-20-BPTC | 10932 | € | 20 | B | 50 | 1250 | 4/8 | 12 | ST | ST | 33/8 | IE1
TGT | PV014518T32 | LP | DA | TGT/4/8-1250-3/32-33/8-400V-50Hz-3-1954-LP-32-APTC | 9875 | € | 32 | A | 50 | 1250 | 4/8 | 3 | ST | ST | 33/8 | IE1
TGT | PV014874T08 | LPK | NE | TGT/6/12-1000-6/8-1.5/0.25-400V-50Hz-3-1976-LPK-8-A | 3253 | € | 8 | A | 50 | 1000 | 6/12 | 6 | ST | ST | 1.5/0.25 | IE1
TGT | PV014874T08 | LPK | DA | TGT/6/12-1000-6/8-1.5/0.25-400V-50Hz-3-1976-LPK-8-APTC | 3451 | € | 8 | A | 50 | 1000 | 6/12 | 6 | ST | ST | 1.5/0.25 | IE1
TGT | PV003963T28 | C | DA | TGT/4-1000-3/28-11-400/690V-50Hz-3-5835-C-28-APTC | 3599 | € | 28 | A | 50 | 1000 | 4 | 3 | ST | ST | 11 | IE3
TGT | PV003945T10 | C | NE | TGT/4-1000-3/10-3-230/400V-50Hz-3-6213-C-10-B | 2028 | € | 10 | B | 50 | 1000 | 4 | 3 | ST | ST | 3 | IE3
TGT | PV003947T12 | LPK | NE | TGT/4-1000-3/12-3-230/400V-50Hz-3-6213-LPK-12-A | 2830 | € | 12 | A | 50 | 1000 | 4 | 3 | ST | ST | 3 | IE3
TGT | PV003852T18 | C | NE | TGT/2-400-6/18-1.1-230/400V-50Hz-3-1686-C-18-A | 810 | € | 18 | A | 50 | 400 | 2 | 6 | ST | ST | 1.1 | IE2
TGT | PV004346T34 | C | DA | TGT/4-450-6/34-0.55-230/400V-50Hz-3-1718-C-34-APTC | 974 | € | 34 | A | 50 | 450 | 4 | 6 | ST | ST | 0.55 | IE1
TGT | PV004087T28 | LPK | DA | TGT/4-1120-9/28-37-400/690V-50Hz-3-5911-LPK-28-APTC | 8496 | € | 28 | A | 50 | 1120 | 4 | 9 | ST | ST | 37 | IE3
TGT | PV003929T18 | LP | DA | TGT/2-630-6/18-9.2-400/690V-50Hz-3-5933-LP-18-BPTC | 3023 | € | 18 | B | 50 | 630 | 2 | 6 | ST | ST | 9.2 | IE3
TGT | PV004323T12 | LPK | DA | TGT/4-1609-9/12-110-400/690V-50Hz-3-5834-LPK-12-BPTC | 31304 | € | 12 | B | 50 | 1609 | 4 | 9 | ST | ST | 110 | IE3
TGT | PV004354T22 | LP | NE | TGT/4-500-6/22-0.55-230/400V-50Hz-3-1718-LP-22-A | 1058 | € | 22 | A | 50 | 500 | 4 | 6 | ST | ST | 0.55 | IE1
TGT | PV004345T32 | LP | NE | TGT/4-450-6/32-0.55-230/400V-50Hz-3-1718-LP-32-B | 1032 | € | 32 | B | 50 | 450 | 4 | 6 | ST | ST | 0.55 | IE1
TGT | PV003952T18 | LP | DA | TGT/4-1000-3/18-5.5-400/690V-50Hz-3-1725-LP-18-BPTC | 3053 | € | 18 | B | 50 | 1000 | 4 | 3 | ST | ST | 5.5 | IE2
TGT | PV003948T14 | CK | DA | TGT/4-1000-3/14-4-400/690V-50Hz-3-1724-CK-14-BPTC | 2591 | € | 14 | B | 50 | 1000 | 4 | 3 | ST | ST | 4 | IE2
TGT | PV003963T28 | LPK | DA | TGT/4-1000-3/28-11-400/690V-50Hz-3-5835-LPK-28-BPTC | 4587 | € | 28 | B | 50 | 1000 | 4 | 3 | ST | ST | 11 | IE3
TGT | PV003954T20 | LPK | NE | TGT/4-1000-3/20-5.5-400/690V-50Hz-3-1725-LPK-20-A | 3097 | € | 20 | A | 50 | 1000 | 4 | 3 | ST | ST | 5.5 | IE2
TGT | PV004440T10 | LK | NE | TGT/4-710-6/10-1.1-230/400V-50Hz-3-1720-LK-10-B | 1594 | € | 10 | B | 50 | 710 | 4 | 6 | ST | ST | 1.1 | IE2
TGT | PV004378T30 | LK | NE | TGT/4-560-6/30-1.5-230/400V-50Hz-3-6256-LK-30-A | 1406 | € | 30 | A | 50 | 560 | 4 | 6 | ST | ST | 1.5 | IE3
TGT | PV004376T28 | LK | NE | TGT/4-560-6/28-1.1-230/400V-50Hz-3-1720-LK-28-B | 1343 | € | 28 | B | 50 | 560 | 4 | 6 | ST | ST | 1.1 | IE2
TGT | PV004037T26 | LP | DA | TGT/4-1120-3/26-15-400/690V-50Hz-3-6008-LP-26-BPTC | 4986 | € | 26 | B | 50 | 1120 | 4 | 3 | ST | ST | 15 | IE3
TGT | PV004009T22 | LP | DA | TGT/4-1000-9/22-15-400/690V-50Hz-3-6008-LP-22-APTC | 4502 | € | 22 | A | 50 | 1000 | 4 | 9 | ST | ST | 15 | IE3
TGT | PV004130T10 | LP | DA | TGT/4-1250-6/10-15-400/690V-50Hz-3-6008-LP-10-BPTC | 5317 | € | 10 | B | 50 | 1250 | 4 | 6 | ST | ST | 15 | IE3
TGT | PV004461T32 | CK | DA | TGT/4-710-6/32-4-400/690V-50Hz-3-1724-CK-32-BPTC | 1961 | € | 32 | B | 50 | 710 | 4 | 6 | ST | ST | 4 | IE2
TGT | PV004071T12 | LPK | DA | TGT/4-1120-9/12-11-400/690V-50Hz-3-5835-LPK-12-BPTC | 5547 | € | 12 | B | 50 | 1120 | 4 | 9 | ST | ST | 11 | IE3
TGT | PV004073T14 | CK | DA | TGT/4-1120-9/14-15-400/690V-50Hz-3-6008-CK-14-BPTC | 4735 | € | 14 | B | 50 | 1120 | 4 | 9 | ST | ST | 15 | IE3
TGT | PV004481T28 | CK | NE | TGT/4-800-3/28-4-400/690V-50Hz-3-1724-CK-28-A | 1860 | € | 28 | A | 50 | 800 | 4 | 3 | ST | ST | 4 | IE2
TGT | PV004483T30 | LPK | NE | TGT/4-800-3/30-4-400/690V-50Hz-3-1724-LPK-30-B | 2217 | € | 30 | B | 50 | 800 | 4 | 3 | ST | ST | 4 | IE2
TGT | PV004516T16 | LP | NE | TGT/4-800-9/16-4-400/690V-50Hz-3-1724-LP-16-B | 2204 | € | 16 | B | 50 | 800 | 4 | 9 | ST | ST | 4 | IE2
TGT | PV004699T20 | LPK | DA | TGT/6-1120-6/20-5.5-400/690V-50Hz-3-1759-LPK-20-BPTC | 4792 | € | 20 | B | 50 | 1120 | 6 | 6 | ST | ST | 5.5 | IE2
TGT | PV014683T30 | LPK | DA | TGT/4/8-560-6/30-1.7/0.35-400V-50Hz-3-1945-LPK-30-BPTC | 2155 | € | 30 | B | 50 | 560 | 4/8 | 6 | ST | ST | 1.7/0.35 | IE1
TGT | PV014218T24 | CK | NE | TGT/4/6-560-6/24-1/0.3-400V-50Hz-3-1961-CK-24-B | 1404 | € | 24 | B | 50 | 560 | 4/6 | 6 | ST | ST | 1/0.3 | IE1
TGT | PV014234T16 | C | DA | TGT/4/6-630-6/16-1/0.3-400V-50Hz-3-1961-C-16-APTC | 1408 | € | 16 | A | 50 | 630 | 4/6 | 6 | ST | ST | 1/0.3 | IE1
TGT | PV014236T18 | C | NE | TGT/4/6-630-6/18-1/0.3-400V-50Hz-3-1961-C-18-B | 1254 | € | 18 | B | 50 | 630 | 4/6 | 6 | ST | ST | 1/0.3 | IE1
TGT | PV014236T18 | CK | DA | TGT/4/6-630-6/18-1/0.3-400V-50Hz-3-1961-CK-18-BPTC | 1637 | € | 18 | B | 50 | 630 | 4/6 | 6 | ST | ST | 1/0.3 | IE1
TGT | PV014221T28 | LP | NE | TGT/4/6-560-6/28-1/0.3-400V-50Hz-3-1961-LP-28-B | 1408 | € | 28 | B | 50 | 560 | 4/6 | 6 | ST | ST | 1/0.3 | IE1
TGT | PV014387T08 | LPK | NE | TGT/4/8-1000-3/8-2.3/0.5-400V-50Hz-3-1946-LPK-8-A | 3196 | € | 8 | A | 50 | 1000 | 4/8 | 3 | ST | ST | 2.3/0.5 | IE1
TGT | PV014249T14 | LP | NE | TGT/4/6-710-3/14-1/0.3-400V-50Hz-3-1961-LP-14-A | 1545 | € | 14 | A | 50 | 710 | 4/6 | 3 | ST | ST | 1/0.3 | IE1
TGT | PV014275T08 | LK | DA | TGT/4/6-710-6/8-1/0.3-400V-50Hz-3-1961-LK-8-BPTC | 1955 | € | 8 | B | 50 | 710 | 4/6 | 6 | ST | ST | 1/0.3 | IE1
TGT | PV003877T22 | C | DA | TGT/2-450-6/22-3-230/400V-50Hz-3-6206-C-22-APTC | 1257 | € | 22 | A | 50 | 450 | 2 | 6 | ST | ST | 3 | IE3
TGT | PV003923T12 | C | NE | TGT/2-630-6/12-7.5-400/690V-50Hz-3-5979-C-12-A | 1759 | € | 12 | A | 50 | 630 | 2 | 6 | ST | ST | 7.5 | IE3
TGT | PV014416T16 | CK | DA | TGT/4/8-1000-9/16-10.5/2.2-400V-50Hz-3-1951-CK-16-BPTC | 5434 | € | 16 | B | 50 | 1000 | 4/8 | 9 | ST | ST | 10.5/2.2 | IE1
TGT | PV014456T12 | C | DA | TGT/4/8-1120-6/12-10.5/2.2-400V-50Hz-3-1951-C-12-BPTC | 5236 | € | 12 | B | 50 | 1120 | 4/8 | 6 | ST | ST | 10.5/2.2 | IE1
TGT | PV014305T08 | LK | NE | TGT/4/6-800-6/8-1.5/0.45-400V-50Hz-3-1962-LK-8-B | 2156 | € | 8 | B | 50 | 800 | 4/6 | 6 | ST | ST | 1.5/0.45 | IE1
TGT | PV014189T14 | LPK | DA | TGT/4/6-1609-9/14-115/40-400V-50Hz-3-5878-LPK-14-BPTC | 34341 | € | 14 | B | 50 | 1609 | 4/6 | 9 | ST | ST | 115/40 | IE1
TGT | PV014263T12 | C | NE | TGT/4/6-710-6/12-1.5/0.45-400V-50Hz-3-1962-C-12-B | 1464 | € | 12 | B | 50 | 710 | 4/6 | 6 | ST | ST | 1.5/0.45 | IE1
TGT | PV014397T18 | CK | DA | TGT/4/8-1000-6/18-10.5/2.2-400V-50Hz-3-1951-CK-18-BPTC | 5324 | € | 18 | B | 50 | 1000 | 4/8 | 6 | ST | ST | 10.5/2.2 | IE1
TGT | PV014279T16 | LK | DA | TGT/4/6-800-3/16-1.5/0.45-400V-50Hz-3-1962-LK-16-APTC | 2213 | € | 16 | A | 50 | 800 | 4/6 | 3 | ST | ST | 1.5/0.45 | IE1
TGT | PV014279T16 | LPK | DA | TGT/4/6-800-3/16-1.5/0.45-400V-50Hz-3-1962-LPK-16-BPTC | 2301 | € | 16 | B | 50 | 800 | 4/6 | 3 | ST | ST | 1.5/0.45 | IE1
TGT | PV014056T26 | CK | DA | TGT/4/6-1250-3/26-20/8.5-400V-50Hz-3-4149-CK-26-APTC | 7875 | € | 26 | A | 50 | 1250 | 4/6 | 3 | ST | ST | 20/8.5 | IE1
TGT | PV014219T26 | LPK | NE | TGT/4/6-560-6/26-1/0.3-400V-50Hz-3-1961-LPK-26-B | 1638 | € | 26 | B | 50 | 560 | 4/6 | 6 | ST | ST | 1/0.3 | IE1
TGT | PV014221T28 | C | DA | TGT/4/6-560-6/28-1/0.3-400V-50Hz-3-1961-C-28-BPTC | 1329 | € | 28 | B | 50 | 560 | 4/6 | 6 | ST | ST | 1/0.3 | IE1
TGT | PV014526T14 | CK | DA | TGT/4/8-1250-6/14-17/4.3-400V-50Hz-3-4145-CK-14-APTC | 6312 | € | 14 | A | 50 | 1250 | 4/8 | 6 | ST | ST | 17/4.3 | IE1
TGT | PV014687T38 | LK | NE | TGT/4/8-560-6/38-1.7/0.35-400V-50Hz-3-1945-LK-38-A | 1913 | € | 38 | A | 50 | 560 | 4/8 | 6 | ST | ST | 1.7/0.35 | IE1
TGT | PV014583T24 | LPK | DA | TGT/4/8-1409-3/24-50/11-400V-50Hz-3-1956-LPK-24-BPTC | 23818 | € | 24 | B | 50 | 1409 | 4/8 | 3 | ST | ST | 50/11 | IE1
TGT | PV014748T18 | LPK | NE | TGT/4/8-800-3/18-2.3/0.5-400V-50Hz-3-1946-LPK-18-A | 2465 | € | 18 | A | 50 | 800 | 4/8 | 3 | ST | ST | 2.3/0.5 | IE1
TGT | PV014693T14 | CK | NE | TGT/4/8-630-6/14-0.75/0.12-400V-50Hz-3-1943-CK-14-B | 1560 | € | 14 | B | 50 | 630 | 4/8 | 6 | ST | ST | 0.75/0.12 | IE1
TGT | PV014729T12 | LPK | DA | TGT/4/8-710-6/12-1.7/0.35-400V-50Hz-3-1945-LPK-12-APTC | 2406 | € | 12 | A | 50 | 710 | 4/8 | 6 | ST | ST | 1.7/0.35 | IE1
TGT | PV014731T16 | CK | DA | TGT/4/8-710-6/16-1.7/0.35-400V-50Hz-3-1945-CK-16-APTC | 2133 | € | 16 | A | 50 | 710 | 4/8 | 6 | ST | ST | 1.7/0.35 | IE1
TGT | PV014731T16 | LK | NE | TGT/4/8-710-6/16-1.7/0.35-400V-50Hz-3-1945-LK-16-B | 2164 | € | 16 | B | 50 | 710 | 4/8 | 6 | ST | ST | 1.7/0.35 | IE1
TGT | PV014734T20 | LK | NE | TGT/4/8-710-6/20-2.3/0.5-400V-50Hz-3-1946-LK-20-B | 2196 | € | 20 | B | 50 | 710 | 4/8 | 6 | ST | ST | 2.3/0.5 | IE1
TGT | PV014683T30 | LP | DA | TGT/4/8-560-6/30-1.7/0.35-400V-50Hz-3-1945-LP-30-APTC | 1926 | € | 30 | A | 50 | 560 | 4/8 | 6 | ST | ST | 1.7/0.35 | IE1
TGT | PV014684T32 | LK | NE | TGT/4/8-560-6/32-1.7/0.35-400V-50Hz-3-1945-LK-32-B | 1913 | € | 32 | B | 50 | 560 | 4/8 | 6 | ST | ST | 1.7/0.35 | IE1
TGT | PV014151T22 | LPK | DA | TGT/4/6-1409-9/22-95/34-400V-50Hz-3-6160-LPK-22-APTC | 30851 | € | 22 | A | 50 | 1409 | 4/6 | 9 | ST | ST | 95/34 | IE1
TGT | PV014307T16 | LK | NE | TGT/4/6-800-9/16-4.5/1.5-400V-50Hz-3-1965-LK-16-A | 3225 | € | 16 | A | 50 | 800 | 4/6 | 9 | ST | ST | 4.5/1.5 | IE1
TGT | PV014307T16 | LP | NE | TGT/4/6-800-9/16-4.5/1.5-400V-50Hz-3-1965-LP-16-A | 3049 | € | 16 | A | 50 | 800 | 4/6 | 9 | ST | ST | 4.5/1.5 | IE1
TGT | PV014307T16 | LP | DA | TGT/4/6-800-9/16-4.5/1.5-400V-50Hz-3-1965-LP-16-APTC | 3269 | € | 16 | A | 50 | 800 | 4/6 | 9 | ST | ST | 4.5/1.5 | IE1
TGT | PV014160T12 | LPK | DA | TGT/4/6-1609-12/12-95/34-400V-50Hz-3-6160-LPK-12-BPTC | 32799 | € | 12 | B | 50 | 1609 | 4/6 | 12 | ST | ST | 95/34 | IE1
TGT | PV014180T16 | LPK | DA | TGT/4/6-1609-6/16-95/34-400V-50Hz-3-6160-LPK-16-BPTC | 31794 | € | 16 | B | 50 | 1609 | 4/6 | 6 | ST | ST | 95/34 | IE1
TGT | PV014285T28 | CK | DA | TGT/4/6-800-3/28-4.5/1.5-400V-50Hz-3-1965-CK-28-BPTC | 2943 | € | 28 | B | 50 | 800 | 4/6 | 3 | ST | ST | 4.5/1.5 | IE1
TGT | PV014494T10 | CK | DA | TGT/4/8-1250-12/10-22/4.4-400V-50Hz-3-1953-CK-10-APTC | 7463 | € | 10 | A | 50 | 1250 | 4/8 | 12 | ST | ST | 22/4.4 | IE1
TGT | PV014506T12 | LPK | DA | TGT/4/8-1250-3/12-8.4/2.05-400V-50Hz-3-1950-LPK-12-BPTC | 5735 | € | 12 | B | 50 | 1250 | 4/8 | 3 | ST | ST | 8.4/2.05 | IE1
TGT | PV014494T10 | LPK | DA | TGT/4/8-1250-12/10-22/4.4-400V-50Hz-3-1953-LPK-10-BPTC | 8432 | € | 10 | B | 50 | 1250 | 4/8 | 12 | ST | ST | 22/4.4 | IE1
TGT | PV014319T12 | CK | DA | TGT/4/6-900-3/12-2.5/0.8-400V-50Hz-3-1963-CK-12-BPTC | 2696 | € | 12 | B | 50 | 900 | 4/6 | 3 | ST | ST | 2.5/0.8 | IE1
TGT | PV014324T20 | LP | DA | TGT/4/6-900-3/20-4.5/1.5-400V-50Hz-3-1965-LP-20-APTC | 3630 | € | 20 | A | 50 | 900 | 4/6 | 3 | ST | ST | 4.5/1.5 | IE1
TGT | PV014308T18 | LP | NE | TGT/4/6-800-9/18-4.5/1.5-400V-50Hz-3-1965-LP-18-A | 3049 | € | 18 | A | 50 | 800 | 4/6 | 9 | ST | ST | 4.5/1.5 | IE1
TGT | PV014308T18 | LPK | DA | TGT/4/6-800-9/18-4.5/1.5-400V-50Hz-3-1965-LPK-18-APTC | 3533 | € | 18 | A | 50 | 800 | 4/6 | 9 | ST | ST | 4.5/1.5 | IE1
TGT | PV014310T22 | LPK | DA | TGT/4/6-800-9/22-4.5/1.5-400V-50Hz-3-1965-LPK-22-APTC | 3533 | € | 22 | A | 50 | 800 | 4/6 | 9 | ST | ST | 4.5/1.5 | IE1
TGT | PV014320T14 | LPK | NE | TGT/4/6-900-3/14-2.5/0.8-400V-50Hz-3-1963-LPK-14-B | 2996 | € | 14 | B | 50 | 900 | 4/6 | 3 | ST | ST | 2.5/0.8 | IE1
TGT | PV014336T12 | CK | DA | TGT/4/6-900-6/12-4.5/1.5-400V-50Hz-3-1965-CK-12-APTC | 3511 | € | 12 | A | 50 | 900 | 4/6 | 6 | ST | ST | 4.5/1.5 | IE1
TGT | PV014337T14 | C | DA | TGT/4/6-900-6/14-4.5/1.5-400V-50Hz-3-1965-C-14-BPTC | 3247 | € | 14 | B | 50 | 900 | 4/6 | 6 | ST | ST | 4.5/1.5 | IE1
TGT | PV014339T16 | LPK | NE | TGT/4/6-900-6/16-4.5/1.5-400V-50Hz-3-1965-LPK-16-A | 3789 | € | 16 | A | 50 | 900 | 4/6 | 6 | ST | ST | 4.5/1.5 | IE1
TGT | PV014790T30 | C | DA | TGT/4/8-800-9/30-8.4/2.05-400V-50Hz-3-1950-C-30-APTC | 3541 | € | 30 | A | 50 | 800 | 4/8 | 9 | ST | ST | 8.4/2.05 | IE1
TGT | PV014560T12 | LK | DA | TGT/4/8-1409-12/12-68/17-400V-50Hz-3-5965-LK-12-APTC | 26559 | € | 12 | A | 50 | 1409 | 4/8 | 12 | ST | ST | 68/17 | IE1
TGT | PV014381T24 | LP | NE | TGT/4/8-1000-3/24-8.4/2.05-400V-50Hz-3-1950-LP-24-A | 4176 | € | 24 | A | 50 | 1000 | 4/8 | 3 | ST | ST | 8.4/2.05 | IE1
TGT | PV014310T22 | C | DA | TGT/4/6-800-9/22-4.5/1.5-400V-50Hz-3-1965-C-22-BPTC | 2912 | € | 22 | B | 50 | 800 | 4/6 | 9 | ST | ST | 4.5/1.5 | IE1
TGT | PV014273T30 | LPK | DA | TGT/4/6-710-6/30-4.5/1.5-400V-50Hz-3-1965-LPK-30-BPTC | 3119 | € | 30 | B | 50 | 710 | 4/6 | 6 | ST | ST | 4.5/1.5 | IE1
TGT | PV014337T14 | LP | NE | TGT/4/6-900-6/14-4.5/1.5-400V-50Hz-3-1965-LP-14-A | 3525 | € | 14 | A | 50 | 900 | 4/6 | 6 | ST | ST | 4.5/1.5 | IE1
TGT | PV014188T12 | CK | DA | TGT/4/6-1609-9/12-95/34-400V-50Hz-3-6160-CK-12-BPTC | 28418 | € | 12 | B | 50 | 1609 | 4/6 | 9 | ST | ST | 95/34 | IE1
TGT | PV014324T20 | LPK | DA | TGT/4/6-900-3/20-4.5/1.5-400V-50Hz-3-1965-LPK-20-APTC | 3895 | € | 20 | A | 50 | 900 | 4/6 | 3 | ST | ST | 4.5/1.5 | IE1
TGT | PV014325T22 | C | DA | TGT/4/6-900-3/22-4.5/1.5-400V-50Hz-3-1965-C-22-APTC | 3132 | € | 22 | A | 50 | 900 | 4/6 | 3 | ST | ST | 4.5/1.5 | IE1
TGT | PV014336T12 | LPK | NE | TGT/4/6-900-6/12-4.5/1.5-400V-50Hz-3-1965-LPK-12-B | 3789 | € | 12 | B | 50 | 900 | 4/6 | 6 | ST | ST | 4.5/1.5 | IE1
TGT | PV014353T12 | CK | NE | TGT/4/6-900-9/12-4.5/1.5-400V-50Hz-3-1965-CK-12-A | 3423 | € | 12 | A | 50 | 900 | 4/6 | 9 | ST | ST | 4.5/1.5 | IE1
TGT | PV014628T18 | LK | DA | TGT/4/8-1609-3/18-68/17-400V-50Hz-3-5965-LK-18-APTC | 26454 | € | 18 | A | 50 | 1609 | 4/8 | 3 | ST | ST | 68/17 | IE1
TGT | PV014672T16 | CK | NE | TGT/4/8-560-6/16-0.55/0.13-400V-50Hz-3-1942-CK-16-B | 1468 | € | 16 | B | 50 | 560 | 4/8 | 6 | ST | ST | 0.55/0.13 | IE1
TGT | PV014220T28 | CK | DA | TGT/4/6-560-6/28-1.5/0.45-400V-50Hz-3-1962-CK-28-APTC | 1636 | € | 28 | A | 50 | 560 | 4/6 | 6 | ST | ST | 1.5/0.45 | IE1
TGT | PV014305T08 | C | DA | TGT/4/6-800-6/8-1.5/0.45-400V-50Hz-3-1962-C-8-BPTC | 1812 | € | 8 | B | 50 | 800 | 4/6 | 6 | ST | ST | 1.5/0.45 | IE1
TGT | PV014825T28 | LP | DA | TGT/4/8-900-6/28-10.5/2.2-400V-50Hz-3-1951-LP-28-APTC | 5306 | € | 28 | A | 50 | 900 | 4/8 | 6 | ST | ST | 10.5/2.2 | IE1
TGT | PV014399T20 | C | DA | TGT/4/8-1000-6/20-10.5/2.2-400V-50Hz-3-1951-C-20-BPTC | 4892 | € | 20 | B | 50 | 1000 | 4/8 | 6 | ST | ST | 10.5/2.2 | IE1
TGT | PV014840T24 | LP | DA | TGT/4/8-900-9/24-10.5/2.2-400V-50Hz-3-1951-LP-24-APTC | 5439 | € | 24 | A | 50 | 900 | 4/8 | 9 | ST | ST | 10.5/2.2 | IE1
TGT | PV003927T16 | CK | NE | TGT/2-630-6/16-7.5-400/690V-50Hz-3-5979-CK-16-B | 2024 | € | 16 | B | 50 | 630 | 2 | 6 | ST | ST | 7.5 | IE3
TGT | PV003927T16 | LPK | DA | TGT/2-630-6/16-7.5-400/690V-50Hz-3-5979-LPK-16-APTC | 2486 | € | 16 | A | 50 | 630 | 2 | 6 | ST | ST | 7.5 | IE3
TGT | PV003923T12 | LPK | DA | TGT/2-630-6/12-7.5-400/690V-50Hz-3-5979-LPK-12-BPTC | 2486 | € | 12 | B | 50 | 630 | 2 | 6 | ST | ST | 7.5 | IE3
TGT | PV004377T30 | LP | NE | TGT/4-560-6/30-1.5-230/400V-50Hz-3-1721-LP-30-B | 1265 | € | 30 | B | 50 | 560 | 4 | 6 | ST | ST | 1.5 | IE2
TGT | PV004377T30 | LP | DA | TGT/4-560-6/30-1.5-230/400V-50Hz-3-1721-LP-30-BPTC | 1419 | € | 30 | B | 50 | 560 | 4 | 6 | ST | ST | 1.5 | IE2
TGT | PV004381T34 | CK | DA | TGT/4-560-6/34-1.5-230/400V-50Hz-3-1721-CK-34-APTC | 1414 | € | 34 | A | 50 | 560 | 4 | 6 | ST | ST | 1.5 | IE2
TGT | PV004448T18 | C | DA | TGT/4-710-6/18-2.2-230/400V-50Hz-3-6268-C-18-BPTC | 1511 | € | 18 | B | 50 | 710 | 4 | 6 | ST | ST | 2.2 | IE3
TGT | PV004395T20 | LK | DA | TGT/4-630-6/20-1.5-230/400V-50Hz-3-1721-LK-20-BPTC | 1648 | € | 20 | B | 50 | 630 | 4 | 6 | ST | ST | 1.5 | IE2
TGT | PV004395T20 | LP | DA | TGT/4-630-6/20-1.5-230/400V-50Hz-3-1721-LP-20-BPTC | 1507 | € | 20 | B | 50 | 630 | 4 | 6 | ST | ST | 1.5 | IE2
TGT | PV004170T12 | CK | DA | TGT/4-1409-12/12-75-400/690V-50Hz-3-6296-CK-12-APTC | 22629 | € | 12 | A | 50 | 1409 | 4 | 12 | ST | ST | 75 | IE3
TGT | PV014474T10 | CK | DA | TGT/4/8-1120-9/10-10.5/2.2-400V-50Hz-3-1951-CK-10-APTC | 5791 | € | 10 | A | 50 | 1120 | 4/8 | 9 | ST | ST | 10.5/2.2 | IE1
TGT | PV014574T26 | LPK | DA | TGT/4/8-1409-12/26-130/33-400V-50Hz-3-5838-LPK-26-APTC | 32094 | € | 26 | A | 50 | 1409 | 4/8 | 12 | ST | ST | 130/33 | IE1
TGT | PV014840T24 | C | DA | TGT/4/8-900-9/24-10.5/2.2-400V-50Hz-3-1951-C-24-BPTC | 4940 | € | 24 | B | 50 | 900 | 4/8 | 9 | ST | ST | 10.5/2.2 | IE1
TGT | PV014253T20 | LPK | NE | TGT/4/6-710-3/20-1.5/0.45-400V-50Hz-3-1962-LPK-20-B | 1852 | € | 20 | B | 50 | 710 | 4/6 | 3 | ST | ST | 1.5/0.45 | IE1
TGT | PV014265T16 | LK | NE | TGT/4/6-710-6/16-1.5/0.45-400V-50Hz-3-1962-LK-16-B | 1878 | € | 16 | B | 50 | 710 | 4/6 | 6 | ST | ST | 1.5/0.45 | IE1
TGT | PV014476T12 | LP | DA | TGT/4/8-1120-9/12-10.5/2.2-400V-50Hz-3-1951-LP-12-APTC | 6289 | € | 12 | A | 50 | 1120 | 4/8 | 9 | ST | ST | 10.5/2.2 | IE1
TGT | PV014224T34 | LP | DA | TGT/4/6-560-6/34-1.5/0.45-400V-50Hz-3-1962-LP-34-APTC | 1640 | € | 34 | A | 50 | 560 | 4/6 | 6 | ST | ST | 1.5/0.45 | IE1
TGT | PV004445T16 | C | DA | TGT/4-710-6/16-1.5-230/400V-50Hz-3-1721-C-16-APTC | 1397 | € | 16 | A | 50 | 710 | 4 | 6 | ST | ST | 1.5 | IE2
TGT | PV004512T08 | LPK | NE | TGT/4-800-6/8-1.5-230/400V-50Hz-3-1721-LPK-8-A | 2023 | € | 8 | A | 50 | 800 | 4 | 6 | ST | ST | 1.5 | IE2
TGT | PV004489T10 | CK | DA | TGT/4-800-6/10-2.2-230/400V-50Hz-3-6268-CK-10-BPTC | 1934 | € | 10 | B | 50 | 800 | 4 | 6 | ST | ST | 2.2 | IE3
TGT | PV004533T10 | LPK | DA | TGT/4-900-3/10-2.2-230/400V-50Hz-3-6268-LPK-10-APTC | 2789 | € | 10 | A | 50 | 900 | 4 | 3 | ST | ST | 2.2 | IE3
TGT | PV004731T08 | C | NE | TGT/6-1250-3/8-2.2-230/400V-50Hz-3-5944-C-8-A | 2635 | € | 8 | A | 50 | 1250 | 6 | 3 | ST | ST | 2.2 | IE3
TGT | PV004512T08 | LPK | DA | TGT/4-800-6/8-1.5-230/400V-50Hz-3-1721-LPK-8-BPTC | 2177 | € | 8 | B | 50 | 800 | 4 | 6 | ST | ST | 1.5 | IE2
TGT | PV004465T12 | LP | DA | TGT/4-800-3/12-1.5-230/400V-50Hz-3-1721-LP-12-BPTC | 1851 | € | 12 | B | 50 | 800 | 4 | 3 | ST | ST | 1.5 | IE2
TGT | PV004849T24 | LK | DA | TGT/6-1409-9/24-37-400/690V-50Hz-3-6025-LK-24-APTC | 21903 | € | 24 | A | 50 | 1409 | 6 | 9 | ST | ST | 37 | IE3
TGT | PV004861T12 | LK | DA | TGT/6-1609-12/12-37-400/690V-50Hz-3-6025-LK-12-APTC | 23806 | € | 12 | A | 50 | 1609 | 6 | 12 | ST | ST | 37 | IE3
TGT | PV004555T08 | CK | DA | TGT/4-900-3/8-2.2-230/400V-50Hz-3-6268-CK-8-BPTC | 2291 | € | 8 | B | 50 | 900 | 4 | 3 | ST | ST | 2.2 | IE3
TGT | PV004953T08 | C | DA | TGT/6-1609-9/8-22-400/690V-50Hz-3-5873-C-8-APTC | 15839 | € | 8 | A | 50 | 1609 | 6 | 9 | ST | ST | 22 | IE3
TGT | PV014398T18 | CK | NE | TGT/4/8-1000-6/18-8.4/2.05-400V-50Hz-3-1950-CK-18-A | 4171 | € | 18 | A | 50 | 1000 | 4/8 | 6 | ST | ST | 8.4/2.05 | IE1
TGT | PV014660T20 | LP | DA | TGT/4/8-500-6/20-0.55/0.13-400V-50Hz-3-1942-LP-20-APTC | 1504 | € | 20 | A | 50 | 500 | 4/8 | 6 | ST | ST | 0.55/0.13 | IE1
TGT | PV014398T18 | LPK | DA | TGT/4/8-1000-6/18-8.4/2.05-400V-50Hz-3-1950-LPK-18-BPTC | 4947 | € | 18 | B | 50 | 1000 | 4/8 | 6 | ST | ST | 8.4/2.05 | IE1
TGT | PV014455T10 | LP | NE | TGT/4/8-1120-6/10-8.4/2.05-400V-50Hz-3-1950-LP-10-A | 5013 | € | 10 | A | 50 | 1120 | 4/8 | 6 | ST | ST | 8.4/2.05 | IE1
TGT | PV014858T32 | CK | NE | TGT/6/12-1000-3/32-4/0.65-400V-50Hz-3-1979-CK-32-A | 3125 | € | 32 | A | 50 | 1000 | 6/12 | 3 | ST | ST | 4/0.65 | IE1
TGT | PV003968T08 | CK | DA | TGT/4-1000-3/8-3-230/400V-50Hz-3-1723-CK-8-BPTC | 2473 | € | 8 | B | 50 | 1000 | 4 | 3 | ST | ST | 3 | IE2
TGT | PV003977T16 | LPK | DA | TGT/4-1000-6/16-7.5-400/690V-50Hz-3-6286-LPK-16-APTC | 3619 | € | 16 | A | 50 | 1000 | 4 | 6 | ST | ST | 7.5 | IE3
TGT | PV004029T18 | LPK | DA | TGT/4-1120-3/18-7.5-400/690V-50Hz-3-6286-LPK-18-BPTC | 4214 | € | 18 | B | 50 | 1120 | 4 | 3 | ST | ST | 7.5 | IE3
TGT | PV004413T38 | LK | DA | TGT/4-630-6/38-3-230/400V-50Hz-3-1723-LK-38-APTC | 1865 | € | 38 | A | 50 | 630 | 4 | 6 | ST | ST | 3 | IE2
TGT | PV004507T28 | CK | NE | TGT/4-800-6/28-7.5-400/690V-50Hz-3-6286-CK-28-B | 2288 | € | 28 | B | 50 | 800 | 4 | 6 | ST | ST | 7.5 | IE3
TGT | PV004709T10 | C | DA | TGT/6-1250-3/10-3-230/400V-50Hz-3-1757-C-10-BPTC | 3025 | € | 10 | B | 50 | 1250 | 6 | 3 | ST | ST | 3 | IE2
TGT | PV004713T14 | LPK | DA | TGT/6-1250-3/14-3-230/400V-50Hz-3-1757-LPK-14-BPTC | 4241 | € | 14 | B | 50 | 1250 | 6 | 3 | ST | ST | 3 | IE2
TGT | PV004529T28 | CK | DA | TGT/4-800-9/28-7.5-400/690V-50Hz-3-6286-CK-28-BPTC | 2645 | € | 28 | B | 50 | 800 | 4 | 9 | ST | ST | 7.5 | IE3
TGT | PV004511T32 | LPK | NE | TGT/4-800-6/32-7.5-400/690V-50Hz-3-6286-LPK-32-A | 2645 | € | 32 | A | 50 | 800 | 4 | 6 | ST | ST | 7.5 | IE3
TGT | PV004511T32 | LPK | DA | TGT/4-800-6/32-7.5-400/690V-50Hz-3-6286-LPK-32-APTC | 2865 | € | 32 | A | 50 | 800 | 4 | 6 | ST | ST | 7.5 | IE3
TGT | PV004536T14 | C | DA | TGT/4-900-3/14-3-230/400V-50Hz-3-1723-C-14-APTC | 2147 | € | 14 | A | 50 | 900 | 4 | 3 | ST | ST | 3 | IE2
TGT | PV004507T28 | C | DA | TGT/4-800-6/28-7.5-400/690V-50Hz-3-6286-C-28-BPTC | 2244 | € | 28 | B | 50 | 800 | 4 | 6 | ST | ST | 7.5 | IE3
TGT | PV014223T32 | LK | NE | TGT/4/6-560-6/32-1.5/0.45-400V-50Hz-3-1962-LK-32-A | 1627 | € | 32 | A | 50 | 560 | 4/6 | 6 | ST | ST | 1.5/0.45 | IE1
TGT | PV014251T18 | CK | NE | TGT/4/6-710-3/18-1.5/0.45-400V-50Hz-3-1962-CK-18-B | 1578 | € | 18 | B | 50 | 710 | 4/6 | 3 | ST | ST | 1.5/0.45 | IE1
TGT | PV014235T18 | CK | NE | TGT/4/6-630-6/18-1.5/0.45-400V-50Hz-3-1962-CK-18-A | 1561 | € | 18 | A | 50 | 630 | 4/6 | 6 | ST | ST | 1.5/0.45 | IE1
TGT | PV014235T18 | LPK | DA | TGT/4/6-630-6/18-1.5/0.45-400V-50Hz-3-1962-LPK-18-BPTC | 1958 | € | 18 | B | 50 | 630 | 4/6 | 6 | ST | ST | 1.5/0.45 | IE1
TGT | PV014261T10 | C | DA | TGT/4/6-710-6/10-1.5/0.45-400V-50Hz-3-1962-C-10-APTC | 1618 | € | 10 | A | 50 | 710 | 4/6 | 6 | ST | ST | 1.5/0.45 | IE1
TGT | PV014263T12 | LPK | DA | TGT/4/6-710-6/12-1.5/0.45-400V-50Hz-3-1962-LPK-12-BPTC | 2120 | € | 12 | B | 50 | 710 | 4/6 | 6 | ST | ST | 1.5/0.45 | IE1
TGT | PV014261T10 | LK | DA | TGT/4/6-710-6/10-1.5/0.45-400V-50Hz-3-1962-LK-10-BPTC | 2032 | € | 10 | B | 50 | 710 | 4/6 | 6 | ST | ST | 1.5/0.45 | IE1
TGT | PV014305T08 | C | NE | TGT/4/6-800-6/8-1.5/0.45-400V-50Hz-3-1962-C-8-A | 1658 | € | 8 | A | 50 | 800 | 4/6 | 6 | ST | ST | 1.5/0.45 | IE1
TGT | PV014264T14 | CK | DA | TGT/4/6-710-6/14-1.5/0.45-400V-50Hz-3-1962-CK-14-APTC | 1847 | € | 14 | A | 50 | 710 | 4/6 | 6 | ST | ST | 1.5/0.45 | IE1
TGT | PV005109T22 | LP | DA | TGT/6-900-6/22-2.2-230/400V-50Hz-3-5944-LP-22-APTC | 2873 | € | 22 | A | 50 | 900 | 6 | 6 | ST | ST | 2.2 | IE3
TGT | PV004921T28 | LK | DA | TGT/6-1609-6/28-55-400/690V-50Hz-3-6130-LK-28-BPTC | 26913 | € | 28 | B | 50 | 1609 | 6 | 6 | ST | ST | 55 | IE3
TGT | PV004821T20 | LPK | DA | TGT/6-1409-6/20-22-400/690V-50Hz-3-5873-LPK-20-APTC | 18228 | € | 20 | A | 50 | 1409 | 6 | 6 | ST | ST | 22 | IE3
TGT | PV005003T20 | LPK | NE | TGT/6-710-6/20-0.75-230/400V-50Hz-3-5802-LPK-20-A | 1795 | € | 20 | A | 50 | 710 | 6 | 6 | ST | ST | 0.75 | IE3
TGT | PV004553T32 | CK | NE | TGT/4-900-3/32-7.5-400/690V-50Hz-3-6286-CK-32-A | 2645 | € | 32 | A | 50 | 900 | 4 | 3 | ST | ST | 7.5 | IE3
TGT | PV004553T32 | CK | DA | TGT/4-900-3/32-7.5-400/690V-50Hz-3-6286-CK-32-APTC | 2865 | € | 32 | A | 50 | 900 | 4 | 3 | ST | ST | 7.5 | IE3
TGT | PV004475T22 | CK | NE | TGT/4-800-3/22-3-230/400V-50Hz-3-1723-CK-22-B | 1741 | € | 22 | B | 50 | 800 | 4 | 3 | ST | ST | 3 | IE2
TGT | PV004475T22 | CK | DA | TGT/4-800-3/22-3-230/400V-50Hz-3-1723-CK-22-BPTC | 1940 | € | 22 | B | 50 | 800 | 4 | 3 | ST | ST | 3 | IE2
TGT | PV004764T20 | LPK | DA | TGT/6-1250-9/20-11-400/690V-50Hz-3-6315-LPK-20-APTC | 6526 | € | 20 | A | 50 | 1250 | 6 | 9 | ST | ST | 11 | IE3
TGT | PV004803T20 | CK | DA | TGT/6-1409-3/20-15-400/690V-50Hz-3-6087-CK-20-APTC | 12594 | € | 20 | A | 50 | 1409 | 6 | 3 | ST | ST | 15 | IE3
TGT | PV004553T32 | CK | DA | TGT/4-900-3/32-7.5-400/690V-50Hz-3-6286-CK-32-BPTC | 2865 | € | 32 | B | 50 | 900 | 4 | 3 | ST | ST | 7.5 | IE3
TGT | PV004585T16 | C | DA | TGT/4-900-9/16-7.5-400/690V-50Hz-3-6286-C-16-APTC | 2848 | € | 16 | A | 50 | 900 | 4 | 9 | ST | ST | 7.5 | IE3
TGT | PV004616T28 | C | DA | TGT/6-1000-3/28-3-230/400V-50Hz-3-1757-C-28-BPTC | 2531 | € | 28 | B | 50 | 1000 | 6 | 3 | ST | ST | 3 | IE2
TGT | PV004551T28 | LPK | NE | TGT/4-900-3/28-7.5-400/690V-50Hz-3-6286-LPK-28-A | 3143 | € | 28 | A | 50 | 900 | 4 | 3 | ST | ST | 7.5 | IE3
TGT | PV004632T20 | LPK | NE | TGT/6-1000-6/20-3-230/400V-50Hz-3-1757-LPK-20-A | 3232 | € | 20 | A | 50 | 1000 | 6 | 6 | ST | ST | 3 | IE2
TGT | PV004632T20 | LPK | DA | TGT/6-1000-6/20-3-230/400V-50Hz-3-1757-LPK-20-APTC | 3452 | € | 20 | A | 50 | 1000 | 6 | 6 | ST | ST | 3 | IE2
TGT | PV014296T20 | CK | NE | TGT/4/6-800-6/20-4.5/1.5-400V-50Hz-3-1965-CK-20-A | 2819 | € | 20 | A | 50 | 800 | 4/6 | 6 | ST | ST | 4.5/1.5 | IE1
TGT | PV014281T18 | C | NE | TGT/4/6-800-3/18-2.5/0.8-400V-50Hz-3-1963-C-18-B | 1797 | € | 18 | B | 50 | 800 | 4/6 | 3 | ST | ST | 2.5/0.8 | IE1
TGT | PV014336T12 | LP | NE | TGT/4/6-900-6/12-4.5/1.5-400V-50Hz-3-1965-LP-12-A | 3525 | € | 12 | A | 50 | 900 | 4/6 | 6 | ST | ST | 4.5/1.5 | IE1
TGT | PV014282T20 | LK | NE | TGT/4/6-800-3/20-2.5/0.8-400V-50Hz-3-1963-LK-20-B | 2313 | € | 20 | B | 50 | 800 | 4/6 | 3 | ST | ST | 2.5/0.8 | IE1
TGT | PV014283T22 | LK | NE | TGT/4/6-800-3/22-2.5/0.8-400V-50Hz-3-1963-LK-22-A | 2313 | € | 22 | A | 50 | 800 | 4/6 | 3 | ST | ST | 2.5/0.8 | IE1
TGT | PV014293T16 | LK | NE | TGT/4/6-800-6/16-3/1-400V-50Hz-3-1964-LK-16-B | 2689 | € | 16 | B | 50 | 800 | 4/6 | 6 | ST | ST | 3/1 | IE1
TGT | PV014293T16 | LK | DA | TGT/4/6-800-6/16-3/1-400V-50Hz-3-1964-LK-16-APTC | 2887 | € | 16 | A | 50 | 800 | 4/6 | 6 | ST | ST | 3/1 | IE1
TGT | PV004738T18 | CK | DA | TGT/6-1250-6/18-7.5-400/690V-50Hz-3-6231-CK-18-APTC | 4439 | € | 18 | A | 50 | 1250 | 6 | 6 | ST | ST | 7.5 | IE3
TGT | PV004827T26 | C | DA | TGT/6-1409-6/26-30-400/690V-50Hz-3-6012-C-26-BPTC | 15438 | € | 26 | B | 50 | 1409 | 6 | 6 | ST | ST | 30 | IE3
TGT | PV004603T14 | LPK | NE | TGT/6-1000-3/14-1.5-230/400V-50Hz-3-6114-LPK-14-A | 2821 | € | 14 | A | 50 | 1000 | 6 | 3 | ST | ST | 1.5 | IE3
TGT | PV004783T16 | LPK | DA | TGT/6-1409-12/16-30-400/690V-50Hz-3-6012-LPK-16-APTC | 20559 | € | 16 | A | 50 | 1409 | 6 | 12 | ST | ST | 30 | IE3
TGT | PV004795T12 | LPK | DA | TGT/6-1409-3/12-7.5-400/690V-50Hz-3-6231-LPK-12-BPTC | 14261 | € | 12 | B | 50 | 1409 | 6 | 3 | ST | ST | 7.5 | IE3
TGT | PV004873T24 | CK | DA | TGT/6-1609-12/24-75-400/690V-50Hz-3-6182-CK-24-BPTC | 25203 | € | 24 | B | 50 | 1609 | 6 | 12 | ST | ST | 75 | IE3
TGT | PV004954T16 | LPK | NE | TGT/6-560-6/16-0.37-230/400V-50Hz-3-1751-LPK-16-B | 1457 | € | 16 | B | 50 | 560 | 6 | 6 | ST | ST | 0.37 | IE1
TGT | PV004615T26 | CK | DA | TGT/6-1000-3/26-3-230/400V-50Hz-3-5875-CK-26-BPTC | 2778 | € | 26 | B | 50 | 1000 | 6 | 3 | ST | ST | 3 | IE3
TGT | PV004963T34 | CK | NE | TGT/6-560-6/34-0.55-230/400V-50Hz-3-1752-CK-34-B | 1243 | € | 34 | B | 50 | 560 | 6 | 6 | ST | ST | 0.55 | IE1
TGT | PV004603T14 | CK | NE | TGT/6-1000-3/14-1.5-230/400V-50Hz-3-6114-CK-14-A | 2265 | € | 14 | A | 50 | 1000 | 6 | 3 | ST | ST | 1.5 | IE3
TGT | PV004605T16 | C | DA | TGT/6-1000-3/16-1.5-230/400V-50Hz-3-6114-C-16-BPTC | 2235 | € | 16 | B | 50 | 1000 | 6 | 3 | ST | ST | 1.5 | IE3
TGT | PV004615T26 | C | DA | TGT/6-1000-3/26-3-230/400V-50Hz-3-5875-C-26-APTC | 2531 | € | 26 | A | 50 | 1000 | 6 | 3 | ST | ST | 3 | IE3
TGT | PV004957T22 | LK | DA | TGT/6-560-6/22-0.37-230/400V-50Hz-3-1751-LK-22-APTC | 1523 | € | 22 | A | 50 | 560 | 6 | 6 | ST | ST | 0.37 | IE1
TGT | PV004958T24 | LK | NE | TGT/6-560-6/24-0.37-230/400V-50Hz-3-1751-LK-24-A | 1369 | € | 24 | A | 50 | 560 | 6 | 6 | ST | ST | 0.37 | IE1
TGT | PV031967T32 | C | DA | TGT/4/8-1120-9/32-42/10-400V-50Hz-3-1955-C-32-APTC | 9884 | € | 32 | A | 50 | 1120 | 4/8 | 9 | ST | ST | 42/10 | IE1
TGT | PV004973T28 | LP | NE | TGT/6-630-6/28-0.75-230/400V-50Hz-3-5802-LP-28-B | 1403 | € | 28 | B | 50 | 630 | 6 | 6 | ST | ST | 0.75 | IE3
TGT | PV004853T28 | LPK | DA | TGT/6-1409-9/28-37-400/690V-50Hz-3-6025-LPK-28-APTC | 22211 | € | 28 | A | 50 | 1409 | 6 | 9 | ST | ST | 37 | IE3
TGT | PV004992T28 | LK | DA | TGT/6-710-3/28-0.75-230/400V-50Hz-3-5802-LK-28-APTC | 1747 | € | 28 | A | 50 | 710 | 6 | 3 | ST | ST | 0.75 | IE3
TGT | PV004535T12 | CK | DA | TGT/4-900-3/12-2.2-230/400V-50Hz-3-6268-CK-12-BPTC | 2291 | € | 12 | B | 50 | 900 | 4 | 3 | ST | ST | 2.2 | IE3
TGT | PV004533T10 | LP | DA | TGT/4-900-3/10-2.2-230/400V-50Hz-3-6268-LP-10-APTC | 2560 | € | 10 | A | 50 | 900 | 4 | 3 | ST | ST | 2.2 | IE3
TGT | PV004776T32 | C | DA | TGT/6-1250-9/32-22-400/690V-50Hz-3-5873-C-32-BPTC | 7612 | € | 32 | B | 50 | 1250 | 6 | 9 | ST | ST | 22 | IE3
TGT | PV004953T08 | LK | DA | TGT/6-1609-9/8-22-400/690V-50Hz-3-5873-LK-8-BPTC | 19823 | € | 8 | B | 50 | 1609 | 6 | 9 | ST | ST | 22 | IE3
TGT | PV004609T20 | CK | NE | TGT/6-1000-3/20-2.2-230/400V-50Hz-3-5944-CK-20-A | 2370 | € | 20 | A | 50 | 1000 | 6 | 3 | ST | ST | 2.2 | IE3
TGT | PV003874T20 | LP | DA | TGT/2-450-6/20-2.2-230/400V-50Hz-3-1688-LP-20-BPTC | 1340 | € | 20 | B | 50 | 450 | 2 | 6 | ST | ST | 2.2 | IE2
TGT | PV003879T24 | LK | NE | TGT/2-450-6/24-3-230/400V-50Hz-3-6206-LK-24-B | 1429 | € | 24 | B | 50 | 450 | 2 | 6 | ST | ST | 3 | IE3
TGT | PV003862T28 | CK | DA | TGT/2-400-6/28-2.2-230/400V-50Hz-3-1688-CK-28-APTC | 1326 | € | 28 | A | 50 | 400 | 2 | 6 | ST | ST | 2.2 | IE2
TGT | PV003853T18 | LK | NE | TGT/2-400-6/18-1.1-230/400V-50Hz-3-6222-LK-18-A | 1153 | € | 18 | A | 50 | 400 | 2 | 6 | ST | ST | 1.1 | IE3
TGT | PV031509T22 | C | DA | TGT/4/6-710-6/22-3/1-400V-50Hz-3-1964-C-22-BPTC | 2177 | € | 22 | B | 50 | 710 | 4/6 | 6 | ST | ST | 3/1 | IE1
TGT | PV015074T24 | LP | NE | TGT/6/12-900-6/24-3/0.55-400V-50Hz-3-1978-LP-24-B | 3081 | € | 24 | B | 50 | 900 | 6/12 | 6 | ST | ST | 3/0.55 | IE1
TGT | PV003891T18 | C | DA | TGT/2-500-6/18-4-400/690V-50Hz-3-5929-C-18-APTC | 1361 | € | 18 | A | 50 | 500 | 2 | 6 | ST | ST | 4 | IE3
TGT | PV003893T20 | C | NE | TGT/2-500-6/20-4-400/690V-50Hz-3-5929-C-20-A | 1163 | € | 20 | A | 50 | 500 | 2 | 6 | ST | ST | 4 | IE3
TGT | PV014765T18 | LK | NE | TGT/4/8-800-6/18-4/0.75-400V-50Hz-3-1948-LK-18-A | 2840 | € | 18 | A | 50 | 800 | 4/8 | 6 | ST | ST | 4/0.75 | IE1
TGT | PV014432T12 | C | DA | TGT/4/8-1120-3/12-5/1-400V-50Hz-3-5949-C-12-APTC | 3697 | € | 12 | A | 50 | 1120 | 4/8 | 3 | ST | ST | 5/1 | IE1
TGT | PV014782T20 | LPK | NE | TGT/4/8-800-9/20-5/1-400V-50Hz-3-5949-LPK-20-A | 3459 | € | 20 | A | 50 | 800 | 4/8 | 9 | ST | ST | 5/1 | IE1
TGT | PV014783T22 | C | NE | TGT/4/8-800-9/22-5/1-400V-50Hz-3-5949-C-22-B | 2838 | € | 22 | B | 50 | 800 | 4/8 | 9 | ST | ST | 5/1 | IE1
TGT | PV014783T22 | LP | NE | TGT/4/8-800-9/22-5/1-400V-50Hz-3-5949-LP-22-A | 3195 | € | 22 | A | 50 | 800 | 4/8 | 9 | ST | ST | 5/1 | IE1
TGT | PV014895T14 | LPK | NE | TGT/6/12-1250-3/14-3/0.55-400V-50Hz-3-1978-LPK-14-B | 4257 | € | 14 | B | 50 | 1250 | 6/12 | 3 | ST | ST | 3/0.55 | IE1
TGT | PV014779T16 | LP | NE | TGT/4/8-800-9/16-4/0.75-400V-50Hz-3-1948-LP-16-A | 2818 | € | 16 | A | 50 | 800 | 4/8 | 9 | ST | ST | 4/0.75 | IE1
TGT | PV004362T32 | C | NE | TGT/4-500-6/32-0.75-230/400V-50Hz-3-5859-C-32-B | 855 | € | 32 | B | 50 | 500 | 4 | 6 | ST | ST | 0.75 | IE3
TGT | PV004011T24 | LPK | DA | TGT/4-1000-9/24-18.5-400/690V-50Hz-3-6106-LPK-24-BPTC | 5383 | € | 24 | B | 50 | 1000 | 4 | 9 | ST | ST | 18.5 | IE3
TGT | PV004362T32 | LPK | NE | TGT/4-500-6/32-0.75-230/400V-50Hz-3-5859-LPK-32-A | 1305 | € | 32 | A | 50 | 500 | 4 | 6 | ST | ST | 0.75 | IE3
TGT | PV004439T08 | LP | NE | TGT/4-710-3/8-0.75-230/400V-50Hz-3-5859-LP-8-B | 1335 | € | 8 | B | 50 | 710 | 4 | 3 | ST | ST | 0.75 | IE3
TGT | PV004013T26 | LP | DA | TGT/4-1000-9/26-18.5-400/690V-50Hz-3-6106-LP-26-APTC | 4924 | € | 26 | A | 50 | 1000 | 4 | 9 | ST | ST | 18.5 | IE3
TGT | PV004059T22 | C | DA | TGT/4-1120-6/22-18.5-400/690V-50Hz-3-6106-C-22-BPTC | 4602 | € | 22 | B | 50 | 1120 | 4 | 6 | ST | ST | 18.5 | IE3
TGT | PV004152T10 | LPK | DA | TGT/4-1250-9/10-18.5-400/690V-50Hz-3-6106-LPK-10-BPTC | 6365 | € | 10 | B | 50 | 1250 | 4 | 9 | ST | ST | 18.5 | IE3
TGT | PV049312T16 | CK | DA | TGT/4/8-1250-12/16-42/10-400V-50Hz-3-1955-CK-16-APTC | 10849 | € | 16 | A | 50 | 1250 | 4/8 | 12 | ST | ST | 42/10 | IE1
TGT | PV049312T16 | CK | DA | TGT/4/8-1250-12/16-42/10-400V-50Hz-3-1955-CK-16-BPTC | 10849 | € | 16 | B | 50 | 1250 | 4/8 | 12 | ST | ST | 42/10 | IE1
TGT | PV049312T16 | LP | DA | TGT/4/8-1250-12/16-42/10-400V-50Hz-3-1955-LP-16-BPTC | 11246 | € | 16 | B | 50 | 1250 | 4/8 | 12 | ST | ST | 42/10 | IE1
TGT | PV055141T14 | LP | DA | TGT/4-560-6/14-0.75-230/400V-50Hz-3-5859-LP-14-APTC | 1353 | € | 14 | A | 50 | 560 | 4 | 6 | ST | ST | 0.75 | IE3
TGT | PV055118T26 | LK | NE | TGT/4-500-6/26-0.75-230/400V-50Hz-3-5859-LK-26-A | 1217 | € | 26 | A | 50 | 500 | 4 | 6 | ST | ST | 0.75 | IE3
TGT | PV005117T30 | C | NE | TGT/6-900-6/30-3-230/400V-50Hz-3-5875-C-30-B | 2346 | € | 30 | B | 50 | 900 | 6 | 6 | ST | ST | 3 | IE3
TGT | PV005117T30 | CK | DA | TGT/6-900-6/30-3-230/400V-50Hz-3-5875-CK-30-BPTC | 2813 | € | 30 | B | 50 | 900 | 6 | 6 | ST | ST | 3 | IE3
TGT | PV005135T24 | LP | NE | TGT/6-900-9/24-3-230/400V-50Hz-3-5875-LP-24-B | 2976 | € | 24 | B | 50 | 900 | 6 | 9 | ST | ST | 3 | IE3
TGT | PV005137T26 | C | NE | TGT/6-900-9/26-3-230/400V-50Hz-3-5875-C-26-B | 2478 | € | 26 | B | 50 | 900 | 6 | 9 | ST | ST | 3 | IE3
TGT | PV014020T22 | LPK | DA | TGT/4/6-1120-9/22-23/7.2-400V-50Hz-3-1970-LPK-22-BPTC | 10832 | € | 22 | B | 50 | 1120 | 4/6 | 9 | ST | ST | 23/7.2 | IE1
TGT | PV013891T18 | C | NE | TGT/2/4-630-6/18-9/2.5-400V-50Hz-3-1936-C-18-A | 3019 | € | 18 | A | 50 | 630 | 2/4 | 6 | ST | ST | 9/2.5 | IE1
TGT | PV013891T18 | CK | NE | TGT/2/4-630-6/18-9/2.5-400V-50Hz-3-1936-CK-18-B | 3451 | € | 18 | B | 50 | 630 | 2/4 | 6 | ST | ST | 9/2.5 | IE1
TGT | PV014031T12 | LP | DA | TGT/4/6-1250-12/12-30/9-400V-50Hz-3-1971-LP-12-APTC | 11956 | € | 12 | A | 50 | 1250 | 4/6 | 12 | ST | ST | 30/9 | IE1
TGT | PV014284T24 | LPK | DA | TGT/4/6-800-3/24-3/1-400V-50Hz-3-1964-LPK-24-BPTC | 2878 | € | 24 | B | 50 | 800 | 4/6 | 3 | ST | ST | 3/1 | IE1
TGT | PV014031T12 | CK | DA | TGT/4/6-1250-12/12-30/9-400V-50Hz-3-1971-CK-12-APTC | 11444 | € | 12 | A | 50 | 1250 | 4/6 | 12 | ST | ST | 30/9 | IE1
TGT | PV014342T20 | LP | DA | TGT/4/6-900-6/20-10.5/3.5-400V-50Hz-3-1967-LP-20-BPTC | 5155 | € | 20 | B | 50 | 900 | 4/6 | 6 | ST | ST | 10.5/3.5 | IE1
TGT | PV014348T28 | CK | DA | TGT/4/6-900-6/28-10.5/3.5-400V-50Hz-3-1967-CK-28-BPTC | 5089 | € | 28 | B | 50 | 900 | 4/6 | 6 | ST | ST | 10.5/3.5 | IE1
TGT | PV014349T30 | LP | DA | TGT/4/6-900-6/30-10.5/3.5-400V-50Hz-3-1967-LP-30-APTC | 5155 | € | 30 | A | 50 | 900 | 4/6 | 6 | ST | ST | 10.5/3.5 | IE1
TGT | PV013910T22 | CK | DA | TGT/4/6-1000-3/22-10.5/3.5-400V-50Hz-3-1967-CK-22-BPTC | 5054 | € | 22 | B | 50 | 1000 | 4/6 | 3 | ST | ST | 10.5/3.5 | IE1
TGT | PV014362T22 | LPK | DA | TGT/4/6-900-9/22-10.5/3.5-400V-50Hz-3-1967-LPK-22-BPTC | 5719 | € | 22 | B | 50 | 900 | 4/6 | 9 | ST | ST | 10.5/3.5 | IE1
TGT | PV014134T12 | CK | DA | TGT/4/6-1409-6/12-42/14-400V-50Hz-3-1972-CK-12-APTC | 21433 | € | 12 | A | 50 | 1409 | 4/6 | 6 | ST | ST | 42/14 | IE1
TGT | PV014362T22 | CK | DA | TGT/4/6-900-9/22-10.5/3.5-400V-50Hz-3-1967-CK-22-APTC | 5221 | € | 22 | A | 50 | 900 | 4/6 | 9 | ST | ST | 10.5/3.5 | IE1
TGT | PV004061T24 | LP | DA | TGT/4-1120-6/24-22-400/690V-50Hz-3-5777-LP-24-APTC | 6239 | € | 24 | A | 50 | 1120 | 4 | 6 | ST | ST | 22 | IE3
TGT | PV004063T26 | C | DA | TGT/4-1120-6/26-30-400/690V-50Hz-3-6096-C-26-APTC | 6597 | € | 26 | A | 50 | 1120 | 4 | 6 | ST | ST | 30 | IE3
TGT | PV004065T28 | LP | DA | TGT/4-1120-6/28-30-400/690V-50Hz-3-6096-LP-28-APTC | 7527 | € | 28 | A | 50 | 1120 | 4 | 6 | ST | ST | 30 | IE3
TGT | PV004138T18 | CK | DA | TGT/4-1250-6/18-30-400/690V-50Hz-3-6096-CK-18-BPTC | 7223 | € | 18 | B | 50 | 1250 | 4 | 6 | ST | ST | 30 | IE3
TGT | PV004096T14 | CK | DA | TGT/4-1250-12/14-30-400/690V-50Hz-3-6096-CK-14-APTC | 7571 | € | 14 | A | 50 | 1250 | 4 | 12 | ST | ST | 30 | IE3
TGT | PV004100T18 | C | DA | TGT/4-1250-12/18-45-400/690V-50Hz-3-6137-C-18-BPTC | 9380 | € | 18 | B | 50 | 1250 | 4 | 12 | ST | ST | 45 | IE3
TGT | PV004100T18 | LP | DA | TGT/4-1250-12/18-45-400/690V-50Hz-3-6137-LP-18-APTC | 10350 | € | 18 | A | 50 | 1250 | 4 | 12 | ST | ST | 45 | IE3
TGT | PV004061T24 | LPK | DA | TGT/4-1120-6/24-22-400/690V-50Hz-3-5777-LPK-24-BPTC | 6697 | € | 24 | B | 50 | 1120 | 4 | 6 | ST | ST | 22 | IE3
TGT | PV004063T26 | LP | DA | TGT/4-1120-6/26-30-400/690V-50Hz-3-6096-LP-26-APTC | 7527 | € | 26 | A | 50 | 1120 | 4 | 6 | ST | ST | 30 | IE3
TGT | PV004166T24 | LPK | DA | TGT/4-1250-9/24-45-400/690V-50Hz-3-6137-LPK-24-BPTC | 10742 | € | 24 | B | 50 | 1250 | 4 | 9 | ST | ST | 45 | IE3
TGT | PV004194T14 | LK | DA | TGT/4-1409-3/14-30-400/690V-50Hz-3-6096-LK-14-APTC | 16737 | € | 14 | A | 50 | 1409 | 4 | 3 | ST | ST | 30 | IE3
TGT | PV004194T14 | LP | DA | TGT/4-1409-3/14-30-400/690V-50Hz-3-6096-LP-14-APTC | 16587 | € | 14 | A | 50 | 1409 | 4 | 3 | ST | ST | 30 | IE3
TGT | PV004236T10 | LK | DA | TGT/4-1409-9/10-55-400/690V-50Hz-3-6287-LK-10-BPTC | 21503 | € | 10 | B | 50 | 1409 | 4 | 9 | ST | ST | 55 | IE3
TGT | PV004142T22 | LP | DA | TGT/4-1250-6/22-30-400/690V-50Hz-3-6096-LP-22-BPTC | 7734 | € | 22 | B | 50 | 1250 | 4 | 6 | ST | ST | 30 | IE3
TGT | PV004278T14 | LK | DA | TGT/4-1609-3/14-55-400/690V-50Hz-3-6287-LK-14-APTC | 21899 | € | 14 | A | 50 | 1609 | 4 | 3 | ST | ST | 55 | IE3
TGT | PV014093T16 | LP | DA | TGT/4/6-1250-9/16-23/7.2-400V-50Hz-3-1970-LP-16-APTC | 10625 | € | 16 | A | 50 | 1250 | 4/6 | 9 | ST | ST | 23/7.2 | IE1
TGT | PV013905T12 | LPK | DA | TGT/4/6-1000-3/12-3/1-400V-50Hz-3-1964-LPK-12-BPTC | 3610 | € | 12 | B | 50 | 1000 | 4/6 | 3 | ST | ST | 3/1 | IE1
TGT | PV005135T24 | C | DA | TGT/6-900-9/24-3-230/400V-50Hz-3-5875-C-24-BPTC | 2698 | € | 24 | B | 50 | 900 | 6 | 9 | ST | ST | 3 | IE3
TGT | PV004970T24 | LPK | NE | TGT/6-630-6/24-0.55-230/400V-50Hz-3-1752-LPK-24-B | 1564 | € | 24 | B | 50 | 630 | 6 | 6 | ST | ST | 0.55 | IE1
TGT | PV004723T26 | CK | DA | TGT/6-1250-3/26-7.5-400/690V-50Hz-3-6231-CK-26-APTC | 4302 | € | 26 | A | 50 | 1250 | 6 | 3 | ST | ST | 7.5 | IE3
TGT | PV004845T20 | LP | DA | TGT/6-1409-9/20-30-400/690V-50Hz-3-6012-LP-20-APTC | 19598 | € | 20 | A | 50 | 1409 | 6 | 9 | ST | ST | 30 | IE3
TGT | PV004760T16 | C | DA | TGT/6-1250-9/16-7.5-400/690V-50Hz-3-6231-C-16-APTC | 4342 | € | 16 | A | 50 | 1250 | 6 | 9 | ST | ST | 7.5 | IE3
TGT | PV005113T26 | LPK | DA | TGT/6-900-6/26-3-230/400V-50Hz-3-5875-LPK-26-APTC | 3311 | € | 26 | A | 50 | 900 | 6 | 6 | ST | ST | 3 | IE3
TGT | PV004783T16 | LP | DA | TGT/6-1409-12/16-30-400/690V-50Hz-3-6012-LP-16-APTC | 20101 | € | 16 | A | 50 | 1409 | 6 | 12 | ST | ST | 30 | IE3
TGT | PV005018T14 | C | NE | TGT/6-800-3/14-0.55-230/400V-50Hz-3-1752-C-14-B | 1322 | € | 14 | B | 50 | 800 | 6 | 3 | ST | ST | 0.55 | IE1
TGT | PV005018T14 | CK | NE | TGT/6-800-3/14-0.55-230/400V-50Hz-3-1752-CK-14-A | 1551 | € | 14 | A | 50 | 800 | 6 | 3 | ST | ST | 0.55 | IE1
TGT | PV004859T10 | LP | DA | TGT/6-1609-12/10-30-400/690V-50Hz-3-6012-LP-10-APTC | 21546 | € | 10 | A | 50 | 1609 | 6 | 12 | ST | ST | 30 | IE3
TGT | PV004955T18 | LK | NE | TGT/6-560-6/18-0.37-230/400V-50Hz-3-1751-LK-18-B | 1369 | € | 18 | B | 50 | 560 | 6 | 6 | ST | ST | 0.37 | IE1
TGT | PV004957T22 | LP | DA | TGT/6-560-6/22-0.37-230/400V-50Hz-3-1751-LP-22-BPTC | 1382 | € | 22 | B | 50 | 560 | 6 | 6 | ST | ST | 0.37 | IE1
TGT | PV004829T28 | LP | DA | TGT/6-1409-6/28-30-400/690V-50Hz-3-6012-LP-28-BPTC | 19096 | € | 28 | B | 50 | 1409 | 6 | 6 | ST | ST | 30 | IE3
TGT | PV005137T26 | CK | DA | TGT/6-900-9/26-3-230/400V-50Hz-3-5875-CK-26-APTC | 2945 | € | 26 | A | 50 | 900 | 6 | 9 | ST | ST | 3 | IE3
TGT | PV005034T14 | LP | NE | TGT/6-800-6/14-0.55-230/400V-50Hz-3-1752-LP-14-A | 1776 | € | 14 | A | 50 | 800 | 6 | 6 | ST | ST | 0.55 | IE1
TGT | PV004966T16 | LK | DA | TGT/6-630-6/16-0.37-230/400V-50Hz-3-1751-LK-16-BPTC | 1611 | € | 16 | B | 50 | 630 | 6 | 6 | ST | ST | 0.37 | IE1
TGT | PV004969T22 | LK | NE | TGT/6-630-6/22-0.37-230/400V-50Hz-3-1751-LK-22-A | 1457 | € | 22 | A | 50 | 630 | 6 | 6 | ST | ST | 0.37 | IE1
TGT | PV004845T20 | C | DA | TGT/6-1409-9/20-30-400/690V-50Hz-3-6012-C-20-APTC | 15940 | € | 20 | A | 50 | 1409 | 6 | 9 | ST | ST | 30 | IE3
TGT | PV004984T14 | LP | DA | TGT/6-710-3/14-0.55-230/400V-50Hz-3-1752-LP-14-APTC | 1538 | € | 14 | A | 50 | 710 | 6 | 3 | ST | ST | 0.55 | IE1
TGT | PV004997T10 | LK | NE | TGT/6-710-6/10-0.55-230/400V-50Hz-3-1752-LK-10-B | 1639 | € | 10 | B | 50 | 710 | 6 | 6 | ST | ST | 0.55 | IE1
TGT | PV004997T10 | LP | NE | TGT/6-710-6/10-0.55-230/400V-50Hz-3-1752-LP-10-B | 1498 | € | 10 | B | 50 | 710 | 6 | 6 | ST | ST | 0.55 | IE1
TGT | PV005016T10 | LK | NE | TGT/6-800-3/10-0.55-230/400V-50Hz-3-1752-LK-10-A | 1820 | € | 10 | A | 50 | 800 | 6 | 3 | ST | ST | 0.55 | IE1
TGT | PV004958T24 | C | NE | TGT/6-560-6/24-0.37-230/400V-50Hz-3-1751-C-24-A | 994 | € | 24 | A | 50 | 560 | 6 | 6 | ST | ST | 0.37 | IE1
TGT | PV004959T26 | C | DA | TGT/6-560-6/26-0.37-230/400V-50Hz-3-1751-C-26-BPTC | 1149 | € | 26 | B | 50 | 560 | 6 | 6 | ST | ST | 0.37 | IE1
TGT | PV005018T14 | LK | NE | TGT/6-800-3/14-0.55-230/400V-50Hz-3-1752-LK-14-B | 1820 | € | 14 | B | 50 | 800 | 6 | 3 | ST | ST | 0.55 | IE1
TGT | PV005019T16 | C | DA | TGT/6-800-3/16-0.55-230/400V-50Hz-3-1752-C-16-BPTC | 1476 | € | 16 | B | 50 | 800 | 6 | 3 | ST | ST | 0.55 | IE1
TGT | PV005063T24 | CK | NE | TGT/6-800-9/24-1.5-230/400V-50Hz-3-6114-CK-24-B | 1966 | € | 24 | B | 50 | 800 | 6 | 9 | ST | ST | 1.5 | IE3
TGT | PV005073T10 | LP | DA | TGT/6-900-3/10-1.5-230/400V-50Hz-3-6114-LP-10-APTC | 2653 | € | 10 | A | 50 | 900 | 6 | 3 | ST | ST | 1.5 | IE3
TGT | PV014294T18 | C | DA | TGT/4/6-800-6/18-3/1-400V-50Hz-3-1964-C-18-BPTC | 2371 | € | 18 | B | 50 | 800 | 4/6 | 6 | ST | ST | 3/1 | IE1
TGT | PV014322T16 | CK | NE | TGT/4/6-900-3/16-3/1-400V-50Hz-3-1964-CK-16-B | 2777 | € | 16 | B | 50 | 900 | 4/6 | 3 | ST | ST | 3/1 | IE1
TGT | PV014334T10 | CK | NE | TGT/4/6-900-6/10-3/1-400V-50Hz-3-1964-CK-10-B | 2891 | € | 10 | B | 50 | 900 | 4/6 | 6 | ST | ST | 3/1 | IE1
TGT | PV014453T08 | LP | DA | TGT/4/8-1120-3/8-4/0.75-400V-50Hz-3-1948-LP-8-BPTC | 4228 | € | 8 | B | 50 | 1120 | 4/8 | 3 | ST | ST | 4/0.75 | IE1
TGT | PV004695T14 | CK | DA | TGT/6-1120-6/14-4-400/690V-50Hz-3-5985-CK-14-APTC | 3444 | € | 14 | A | 50 | 1120 | 6 | 6 | ST | ST | 4 | IE3
TGT | PV004699T20 | CK | NE | TGT/6-1120-6/20-5.5-400/690V-50Hz-3-1759-CK-20-A | 3642 | € | 20 | A | 50 | 1120 | 6 | 6 | ST | ST | 5.5 | IE2
TGT | PV004524T24 | LPK | NE | TGT/4-800-9/24-5.5-400/690V-50Hz-3-1725-LPK-24-A | 2599 | € | 24 | A | 50 | 800 | 4 | 9 | ST | ST | 5.5 | IE2
TGT | PV004734T12 | C | DA | TGT/6-1250-6/12-5.5-400/690V-50Hz-3-1759-C-12-APTC | 3765 | € | 12 | A | 50 | 1250 | 6 | 6 | ST | ST | 5.5 | IE2
TGT | PV004520T20 | CK | DA | TGT/4-800-9/20-5.5-400/690V-50Hz-3-1725-CK-20-BPTC | 2462 | € | 20 | B | 50 | 800 | 4 | 9 | ST | ST | 5.5 | IE2
TGT | PV004481T28 | LPK | NE | TGT/4-800-3/28-4-400/690V-50Hz-3-1724-LPK-28-B | 2217 | € | 28 | B | 50 | 800 | 4 | 3 | ST | ST | 4 | IE2
TGT | PV004756T12 | LP | NE | TGT/6-1250-9/12-5.5-400/690V-50Hz-3-1759-LP-12-B | 4682 | € | 12 | B | 50 | 1250 | 6 | 9 | ST | ST | 5.5 | IE2
TGT | PV004544T22 | LPK | NE | TGT/4-900-3/22-4-400/690V-50Hz-3-1724-LPK-22-A | 2812 | € | 22 | A | 50 | 900 | 4 | 3 | ST | ST | 4 | IE2
TGT | PV004503T24 | LP | DA | TGT/4-800-6/24-5.5-400/690V-50Hz-3-6291-LP-24-APTC | 2418 | € | 24 | A | 50 | 800 | 4 | 6 | ST | ST | 5.5 | IE3
TGT | PV004558T12 | C | NE | TGT/4-900-6/12-4-400/690V-50Hz-3-1724-C-12-B | 2181 | € | 12 | B | 50 | 900 | 4 | 6 | ST | ST | 4 | IE2
TGT | PV004521T20 | LPK | DA | TGT/4-800-9/20-5.5-400/690V-50Hz-3-6291-LPK-20-APTC | 2819 | € | 20 | A | 50 | 800 | 4 | 9 | ST | ST | 5.5 | IE3
TGT | PV004523T22 | CK | NE | TGT/4-800-9/22-5.5-400/690V-50Hz-3-6291-CK-22-A | 2242 | € | 22 | A | 50 | 800 | 4 | 9 | ST | ST | 5.5 | IE3
TGT | PV004582T14 | CK | DA | TGT/4-900-9/14-5.5-400/690V-50Hz-3-1725-CK-14-BPTC | 2929 | € | 14 | B | 50 | 900 | 4 | 9 | ST | ST | 5.5 | IE2
TGT | PV004591T22 | C | DA | TGT/4-900-9/22-11-400/690V-50Hz-3-5835-C-22-APTC | 3767 | € | 22 | A | 50 | 900 | 4 | 9 | ST | ST | 11 | IE3
TGT | PV004599T30 | CK | DA | TGT/4-900-9/30-15-400/690V-50Hz-3-6008-CK-30-BPTC | 4317 | € | 30 | B | 50 | 900 | 4 | 9 | ST | ST | 15 | IE3
TGT | PV004580T12 | LPK | DA | TGT/4-900-9/12-5.5-400/690V-50Hz-3-1725-LPK-12-BPTC | 3427 | € | 12 | B | 50 | 900 | 4 | 9 | ST | ST | 5.5 | IE2
TGT | PV004700T22 | LP | NE | TGT/6-1120-6/22-5.5-400/690V-50Hz-3-1759-LP-22-B | 4307 | € | 22 | B | 50 | 1120 | 6 | 6 | ST | ST | 5.5 | IE2
TGT | PV004718T18 | LPK | DA | TGT/6-1250-3/18-4-400/690V-50Hz-3-5985-LPK-18-BPTC | 4444 | € | 18 | B | 50 | 1250 | 6 | 3 | ST | ST | 4 | IE3
TGT | PV004721T24 | CK | NE | TGT/6-1250-3/24-5.5-400/690V-50Hz-3-1759-CK-24-B | 3673 | € | 24 | B | 50 | 1250 | 6 | 3 | ST | ST | 5.5 | IE2
TGT | PV004735T14 | CK | NE | TGT/6-1250-6/14-5.5-400/690V-50Hz-3-1759-CK-14-A | 3809 | € | 14 | A | 50 | 1250 | 6 | 6 | ST | ST | 5.5 | IE2
TGT | PV004736T16 | LPK | NE | TGT/6-1250-6/16-5.5-400/690V-50Hz-3-1759-LPK-16-B | 4779 | € | 16 | B | 50 | 1250 | 6 | 6 | ST | ST | 5.5 | IE2
TGT | PV004487T08 | LP | NE | TGT/4-800-3/8-1.1-230/400V-50Hz-3-1720-LP-8-A | 1634 | € | 8 | A | 50 | 800 | 4 | 3 | ST | ST | 1.1 | IE2
TGT | PV004719T20 | LPK | DA | TGT/6-1250-3/20-5.5-400/690V-50Hz-3-1759-LPK-20-APTC | 4862 | € | 20 | A | 50 | 1250 | 6 | 3 | ST | ST | 5.5 | IE2
TGT | PV004518T18 | C | NE | TGT/4-800-9/18-4-400/690V-50Hz-3-1724-C-18-A | 1847 | € | 18 | A | 50 | 800 | 4 | 9 | ST | ST | 4 | IE2
TGT | PV004524T24 | LPK | NE | TGT/4-800-9/24-5.5-400/690V-50Hz-3-1725-LPK-24-B | 2599 | € | 24 | B | 50 | 800 | 4 | 9 | ST | ST | 5.5 | IE2
TGT | PV004755T10 | LPK | NE | TGT/6-1250-9/10-5.5-400/690V-50Hz-3-1759-LPK-10-B | 4946 | € | 10 | B | 50 | 1250 | 6 | 9 | ST | ST | 5.5 | IE2
TGT | PV004755T10 | LPK | DA | TGT/6-1250-9/10-5.5-400/690V-50Hz-3-1759-LPK-10-BPTC | 5166 | € | 10 | B | 50 | 1250 | 6 | 9 | ST | ST | 5.5 | IE2
TGT | PV004777T08 | LP | NE | TGT/6-1250-9/8-5.5-400/690V-50Hz-3-1759-LP-8-A | 4682 | € | 8 | A | 50 | 1250 | 6 | 9 | ST | ST | 5.5 | IE2
TGT | PV004481T28 | LK | DA | TGT/4-800-3/28-4-400/690V-50Hz-3-1724-LK-28-BPTC | 2327 | € | 28 | B | 50 | 800 | 4 | 3 | ST | ST | 4 | IE2
TGT | PV004544T22 | LP | DA | TGT/4-900-3/22-4-400/690V-50Hz-3-1724-LP-22-BPTC | 2763 | € | 22 | B | 50 | 900 | 4 | 3 | ST | ST | 4 | IE2
TGT | PV004581T12 | C | NE | TGT/4-900-9/12-5.5-400/690V-50Hz-3-6291-C-12-A | 2445 | € | 12 | A | 50 | 900 | 4 | 9 | ST | ST | 5.5 | IE3
TGT | PV004500T22 | LP | NE | TGT/4-800-6/22-4-400/690V-50Hz-3-1724-LP-22-B | 2067 | € | 22 | B | 50 | 800 | 4 | 6 | ST | ST | 4 | IE2
TGT | PV004548T26 | LPK | DA | TGT/4-900-3/26-5.5-400/690V-50Hz-3-1725-LPK-26-BPTC | 3181 | € | 26 | B | 50 | 900 | 4 | 3 | ST | ST | 5.5 | IE2
TGT | PV004556T10 | LPK | DA | TGT/4-900-6/10-4-400/690V-50Hz-3-1724-LPK-10-APTC | 3125 | € | 10 | A | 50 | 900 | 4 | 6 | ST | ST | 4 | IE2
TGT | PV014291T14 | CK | NE | TGT/4/6-800-6/14-2.5/0.8-400V-50Hz-3-1963-CK-14-A | 2141 | € | 14 | A | 50 | 800 | 4/6 | 6 | ST | ST | 2.5/0.8 | IE1
TGT | PV014297T22 | C | NE | TGT/4/6-800-6/22-4.5/1.5-400V-50Hz-3-1965-C-22-A | 2555 | € | 22 | A | 50 | 800 | 4/6 | 6 | ST | ST | 4.5/1.5 | IE1
TGT | PV005136T26 | C | NE | TGT/6-900-9/26-3-230/400V-50Hz-3-1757-C-26-A | 2478 | € | 26 | A | 50 | 900 | 6 | 9 | ST | ST | 3 | IE2
TGT | PV004752T32 | LP | DA | TGT/6-1250-6/32-15-400/690V-50Hz-3-6087-LP-32-BPTC | 6967 | € | 32 | B | 50 | 1250 | 6 | 6 | ST | ST | 15 | IE3
TGT | PV004879T30 | CK | DA | TGT/6-1609-12/30-90-400/690V-50Hz-3-5869-CK-30-APTC | 28687 | € | 30 | A | 50 | 1609 | 6 | 12 | ST | ST | 90 | IE3
TGT | PV004744T24 | C | DA | TGT/6-1250-6/24-11-400/690V-50Hz-3-6315-C-24-APTC | 4957 | € | 24 | A | 50 | 1250 | 6 | 6 | ST | ST | 11 | IE3
TGT | PV004764T20 | C | DA | TGT/6-1250-9/20-11-400/690V-50Hz-3-6315-C-20-APTC | 5125 | € | 20 | A | 50 | 1250 | 6 | 9 | ST | ST | 11 | IE3
TGT | PV004803T20 | CK | DA | TGT/6-1409-3/20-15-400/690V-50Hz-3-6087-CK-20-BPTC | 12594 | € | 20 | B | 50 | 1409 | 6 | 3 | ST | ST | 15 | IE3
TGT | PV004799T16 | C | DA | TGT/6-1409-3/16-11-400/690V-50Hz-3-6315-C-16-APTC | 11122 | € | 16 | A | 50 | 1409 | 6 | 3 | ST | ST | 11 | IE3
TGT | PV004995T32 | LP | DA | TGT/6-710-3/32-0.75-230/400V-50Hz-3-1753-LP-32-BPTC | 1606 | € | 32 | B | 50 | 710 | 6 | 3 | ST | ST | 0.75 | IE2
TGT | PV004974T30 | C | DA | TGT/6-630-6/30-0.75-230/400V-50Hz-3-1753-C-30-APTC | 1315 | € | 30 | A | 50 | 630 | 6 | 6 | ST | ST | 0.75 | IE2
TGT | PV004976T32 | CK | NE | TGT/6-630-6/32-0.75-230/400V-50Hz-3-1753-CK-32-A | 1390 | € | 32 | A | 50 | 630 | 6 | 6 | ST | ST | 0.75 | IE2
TGT | PV004991T28 | LPK | NE | TGT/6-710-3/28-0.75-230/400V-50Hz-3-1753-LPK-28-A | 1680 | € | 28 | A | 50 | 710 | 6 | 3 | ST | ST | 0.75 | IE2
TGT | PV005004T22 | LP | DA | TGT/6-710-6/22-0.75-230/400V-50Hz-3-1753-LP-22-BPTC | 1720 | € | 22 | B | 50 | 710 | 6 | 6 | ST | ST | 0.75 | IE2
TGT | PV005022T20 | LP | NE | TGT/6-800-3/20-0.75-230/400V-50Hz-3-1753-LP-20-A | 1747 | € | 20 | A | 50 | 800 | 6 | 3 | ST | ST | 0.75 | IE2
TGT | PV004972T28 | C | NE | TGT/6-630-6/28-0.75-230/400V-50Hz-3-1753-C-28-A | 1160 | € | 28 | A | 50 | 630 | 6 | 6 | ST | ST | 0.75 | IE2
TGT | PV004972T28 | CK | DA | TGT/6-630-6/28-0.75-230/400V-50Hz-3-1753-CK-28-APTC | 1544 | € | 28 | A | 50 | 630 | 6 | 6 | ST | ST | 0.75 | IE2
TGT | PV014411T10 | CK | NE | TGT/4/8-1000-9/10-6.8/1.4-400V-50Hz-3-1949-CK-10-B | 3836 | € | 10 | B | 50 | 1000 | 4/8 | 9 | ST | ST | 6.8/1.4 | IE1
TGT | PV014449T30 | CK | DA | TGT/4/8-1120-3/30-17/3.4-400V-50Hz-3-6263-CK-30-APTC | 6021 | € | 30 | A | 50 | 1120 | 4/8 | 3 | ST | ST | 17/3.4 | IE1
TGT | PV014430T08 | C | DA | TGT/4/8-1000-9/8-6.8/1.4-400V-50Hz-3-1949-C-8-BPTC | 3792 | € | 8 | B | 50 | 1000 | 4/8 | 9 | ST | ST | 6.8/1.4 | IE1
TGT | PV014358T16 | C | DA | TGT/4/6-900-9/16-6/2-400V-50Hz-3-1966-C-16-BPTC | 3797 | € | 16 | B | 50 | 900 | 4/6 | 9 | ST | ST | 6/2 | IE1
TGT | PV014525T14 | CK | DA | TGT/4/8-1250-6/14-17/3.4-400V-50Hz-3-6263-CK-14-BPTC | 6312 | € | 14 | B | 50 | 1250 | 4/8 | 6 | ST | ST | 17/3.4 | IE1
TGT | PV014064T10 | LP | DA | TGT/4/6-1250-6/10-14/4.5-400V-50Hz-3-4148-LP-10-APTC | 7059 | € | 10 | A | 50 | 1250 | 4/6 | 6 | ST | ST | 14/4.5 | IE1
TGT | PV014350T30 | CK | DA | TGT/4/6-900-6/30-14/4.5-400V-50Hz-3-4148-CK-30-BPTC | 5926 | € | 30 | B | 50 | 900 | 4/6 | 6 | ST | ST | 14/4.5 | IE1
TGT | PV014372T12 | C | DA | TGT/4/8-1000-3/12-3/0.65-400V-50Hz-3-1947-C-12-BPTC | 2881 | € | 12 | B | 50 | 1000 | 4/8 | 3 | ST | ST | 3/0.65 | IE1
TGT | PV014482T16 | CK | DA | TGT/4/8-1120-9/16-17/3.4-400V-50Hz-3-6263-CK-16-BPTC | 6268 | € | 16 | B | 50 | 1120 | 4/8 | 9 | ST | ST | 17/3.4 | IE1
TGT | PV014378T20 | LPK | DA | TGT/4/8-1000-3/20-6.8/1.4-400V-50Hz-3-1949-LPK-20-BPTC | 4383 | € | 20 | B | 50 | 1000 | 4/8 | 3 | ST | ST | 6.8/1.4 | IE1
TGT | PV014520T08 | CK | DA | TGT/4/8-1250-3/8-6.8/1.4-400V-50Hz-3-1949-CK-8-BPTC | 4321 | € | 8 | B | 50 | 1250 | 4/8 | 3 | ST | ST | 6.8/1.4 | IE1
TGT | PV014763T16 | C | DA | TGT/4/8-800-6/16-3/0.65-400V-50Hz-3-1947-C-16-APTC | 2445 | € | 16 | A | 50 | 800 | 4/8 | 6 | ST | ST | 3/0.65 | IE1
TGT | PV014311T22 | LP | NE | TGT/4/6-800-9/22-6/2-400V-50Hz-3-1966-LP-22-A | 3466 | € | 22 | A | 50 | 800 | 4/6 | 9 | ST | ST | 6/2 | IE1
TGT | PV014312T24 | CK | NE | TGT/4/6-800-9/24-6/2-400V-50Hz-3-1966-CK-24-A | 3374 | € | 24 | A | 50 | 800 | 4/6 | 9 | ST | ST | 6/2 | IE1
TGT | PV014738T26 | C | NE | TGT/4/8-710-6/26-3/0.65-400V-50Hz-3-1947-C-26-B | 2052 | € | 26 | B | 50 | 710 | 4/8 | 6 | ST | ST | 3/0.65 | IE1
TGT | PV014772T28 | LK | NE | TGT/4/8-800-6/28-6.8/1.4-400V-50Hz-3-1949-LK-28-B | 3440 | € | 28 | B | 50 | 800 | 4/8 | 6 | ST | ST | 6.8/1.4 | IE1
TGT | PV004280T16 | LPK | DA | TGT/4-1609-3/16-55-400/690V-50Hz-3-6287-LPK-16-APTC | 22252 | € | 16 | A | 50 | 1609 | 4 | 3 | ST | ST | 55 | IE3
TGT | PV004315T28 | LPK | DA | TGT/4-1609-6/28-185-400/690V-50Hz-3-5953-LPK-28-APTC | 43975 | € | 28 | A | 50 | 1609 | 4 | 6 | ST | ST | 185 | IE3
TGT | PV004096T14 | C | DA | TGT/4-1250-12/14-30-400/690V-50Hz-3-6096-C-14-APTC | 7113 | € | 14 | A | 50 | 1250 | 4 | 12 | ST | ST | 30 | IE3
TGT | PV004136T16 | C | DA | TGT/4-1250-6/16-22-400/690V-50Hz-3-5777-C-16-BPTC | 5476 | € | 16 | B | 50 | 1250 | 4 | 6 | ST | ST | 22 | IE3
TGT | PV004154T12 | LPK | DA | TGT/4-1250-9/12-22-400/690V-50Hz-3-5777-LPK-12-APTC | 7071 | € | 12 | A | 50 | 1250 | 4 | 9 | ST | ST | 22 | IE3
TGT | PV004156T14 | LPK | DA | TGT/4-1250-9/14-30-400/690V-50Hz-3-6096-LPK-14-BPTC | 8360 | € | 14 | B | 50 | 1250 | 4 | 9 | ST | ST | 30 | IE3
TGT | PV004194T14 | CK | DA | TGT/4-1409-3/14-30-400/690V-50Hz-3-6096-CK-14-BPTC | 13388 | € | 14 | B | 50 | 1409 | 4 | 3 | ST | ST | 30 | IE3
TGT | PV004192T12 | LP | DA | TGT/4-1409-3/12-30-400/690V-50Hz-3-6096-LP-12-APTC | 16587 | € | 12 | A | 50 | 1409 | 4 | 3 | ST | ST | 30 | IE3
TGT | PV014342T20 | C | DA | TGT/4/6-900-6/20-10.5/3.5-400V-50Hz-3-1967-C-20-BPTC | 4657 | € | 20 | B | 50 | 900 | 4/6 | 6 | ST | ST | 10.5/3.5 | IE1
TGT | PV014038T18 | LPK | DA | TGT/4/6-1250-12/18-42/14-400V-50Hz-3-1972-LPK-18-BPTC | 16084 | € | 18 | B | 50 | 1250 | 4/6 | 12 | ST | ST | 42/14 | IE1
TGT | PV014155T08 | LK | DA | TGT/4/6-1409-9/8-42/14-400V-50Hz-3-1972-LK-8-BPTC | 25285 | € | 8 | B | 50 | 1409 | 4/6 | 9 | ST | ST | 42/14 | IE1
TGT | PV003872T18 | LK | NE | TGT/2-450-6/18-2.2-230/400V-50Hz-3-1688-LK-18-B | 1327 | € | 18 | B | 50 | 450 | 2 | 6 | ST | ST | 2.2 | IE2
TGT | PV003868T14 | CK | DA | TGT/2-450-6/14-2.2-230/400V-50Hz-3-1688-CK-14-BPTC | 1357 | € | 14 | B | 50 | 450 | 2 | 6 | ST | ST | 2.2 | IE2
TGT | PV014992T16 | LP | DA | TGT/6/12-630-6/16-0.4/0.08-400V-50Hz-3-1973-LP-16-APTC | 1680 | € | 16 | A | 50 | 630 | 6/12 | 6 | ST | ST | 0.4/0.08 | IE1
TGT | PV015011T12 | LK | DA | TGT/6/12-710-6/12-0.4/0.08-400V-50Hz-3-1973-LK-12-APTC | 1984 | € | 12 | A | 50 | 710 | 6/12 | 6 | ST | ST | 0.4/0.08 | IE1
TGT | PV015012T14 | LP | NE | TGT/6/12-710-6/14-0.4/0.08-400V-50Hz-3-1973-LP-14-A | 1688 | € | 14 | A | 50 | 710 | 6/12 | 6 | ST | ST | 0.4/0.08 | IE1
TGT | PV005021T18 | LPK | NE | TGT/6-800-3/18-0.75-230/400V-50Hz-3-5802-LPK-18-B | 1976 | € | 18 | B | 50 | 800 | 6 | 3 | ST | ST | 0.75 | IE3
TGT | PV004919T26 | LPK | DA | TGT/6-1609-6/26-55-400/690V-50Hz-3-6130-LPK-26-APTC | 27265 | € | 26 | A | 50 | 1609 | 6 | 6 | ST | ST | 55 | IE3
TGT | PV005023T20 | C | DA | TGT/6-800-3/20-0.75-230/400V-50Hz-3-5802-C-20-APTC | 1544 | € | 20 | A | 50 | 800 | 6 | 3 | ST | ST | 0.75 | IE3
TGT | PV005065T26 | C | DA | TGT/6-800-9/26-2.2-230/400V-50Hz-3-5944-C-26-APTC | 2040 | € | 26 | A | 50 | 800 | 6 | 9 | ST | ST | 2.2 | IE3
TGT | PV004973T28 | LPK | DA | TGT/6-630-6/28-0.75-230/400V-50Hz-3-5802-LPK-28-BPTC | 1786 | € | 28 | B | 50 | 630 | 6 | 6 | ST | ST | 0.75 | IE3
TGT | PV004513T08 | LPK | NE | TGT/4-800-6/8-1.5-230/400V-50Hz-3-6256-LPK-8-B | 2023 | € | 8 | B | 50 | 800 | 4 | 6 | ST | ST | 1.5 | IE3
TGT | PV004542T20 | LP | DA | TGT/4-900-3/20-4-400/690V-50Hz-3-1724-LP-20-BPTC | 2763 | € | 20 | B | 50 | 900 | 4 | 3 | ST | ST | 4 | IE2
TGT | PV004548T26 | CK | NE | TGT/4-900-3/26-5.5-400/690V-50Hz-3-1725-CK-26-B | 2462 | € | 26 | B | 50 | 900 | 4 | 3 | ST | ST | 5.5 | IE2
TGT | PV004561T14 | CK | NE | TGT/4-900-6/14-5.5-400/690V-50Hz-3-6291-CK-14-B | 2577 | € | 14 | B | 50 | 900 | 4 | 6 | ST | ST | 5.5 | IE3
TGT | PV004524T24 | C | DA | TGT/4-800-9/24-5.5-400/690V-50Hz-3-1725-C-24-BPTC | 2198 | € | 24 | B | 50 | 800 | 4 | 9 | ST | ST | 5.5 | IE2
TGT | PV004524T24 | CK | NE | TGT/4-800-9/24-5.5-400/690V-50Hz-3-1725-CK-24-A | 2242 | € | 24 | A | 50 | 800 | 4 | 9 | ST | ST | 5.5 | IE2
TGT | PV004525T24 | LPK | DA | TGT/4-800-9/24-5.5-400/690V-50Hz-3-6291-LPK-24-APTC | 2819 | € | 24 | A | 50 | 800 | 4 | 9 | ST | ST | 5.5 | IE3
TGT | PV004582T14 | CK | NE | TGT/4-900-9/14-5.5-400/690V-50Hz-3-1725-CK-14-A | 2709 | € | 14 | A | 50 | 900 | 4 | 9 | ST | ST | 5.5 | IE2
TGT | PV004601T32 | LP | DA | TGT/4-900-9/32-15-400/690V-50Hz-3-6008-LP-32-BPTC | 4383 | € | 32 | B | 50 | 900 | 4 | 9 | ST | ST | 15 | IE3
TGT | PV031968T08 | CK | DA | TGT/4/8-1609-3/8-33/8-400V-50Hz-3-1954-CK-8-BPTC | 17005 | € | 8 | B | 50 | 1609 | 4/8 | 3 | ST | ST | 33/8 | IE1
TGT | PV031970T10 | LPK | DA | TGT/6/12-1120-3/10-1.5/0.25-400V-50Hz-3-1976-LPK-10-BPTC | 4046 | € | 10 | B | 50 | 1120 | 6/12 | 3 | ST | ST | 1.5/0.25 | IE1
TGT | PV004718T18 | LP | NE | TGT/6-1250-3/18-4-400/690V-50Hz-3-5985-LP-18-A | 3977 | € | 18 | A | 50 | 1250 | 6 | 3 | ST | ST | 4 | IE3
TGT | PV004720T22 | C | NE | TGT/6-1250-3/22-5.5-400/690V-50Hz-3-1759-C-22-B | 3408 | € | 22 | B | 50 | 1250 | 6 | 3 | ST | ST | 5.5 | IE2
TGT | PV004777T08 | LPK | DA | TGT/6-1250-9/8-5.5-400/690V-50Hz-3-1759-LPK-8-APTC | 5166 | € | 8 | A | 50 | 1250 | 6 | 9 | ST | ST | 5.5 | IE2
TGT | PV004755T10 | LPK | DA | TGT/6-1250-9/10-5.5-400/690V-50Hz-3-1759-LPK-10-APTC | 5166 | € | 10 | A | 50 | 1250 | 6 | 9 | ST | ST | 5.5 | IE2
TGT | PV004756T12 | LPK | NE | TGT/6-1250-9/12-5.5-400/690V-50Hz-3-1759-LPK-12-B | 4946 | € | 12 | B | 50 | 1250 | 6 | 9 | ST | ST | 5.5 | IE2
TGT | PV004754T08 | LP | NE | TGT/6-1250-6/8-4-400/690V-50Hz-3-5985-LP-8-A | 4114 | € | 8 | A | 50 | 1250 | 6 | 6 | ST | ST | 4 | IE3
TGT | PV003923T12 | LP | DA | TGT/2-630-6/12-7.5-400/690V-50Hz-3-5979-LP-12-BPTC | 2222 | € | 12 | B | 50 | 630 | 2 | 6 | ST | ST | 7.5 | IE3
TGT | PV003931T20 | LP | DA | TGT/2-630-6/20-11-400/690V-50Hz-3-6062-LP-20-BPTC | 3226 | € | 20 | B | 50 | 630 | 2 | 6 | ST | ST | 11 | IE3
TGT | PV004369T18 | LP | NE | TGT/4-560-6/18-0.75-230/400V-50Hz-3-1719-LP-18-B | 1199 | € | 18 | B | 50 | 560 | 4 | 6 | ST | ST | 0.75 | IE2
TGT | PV004357T28 | LK | NE | TGT/4-500-6/28-0.75-230/400V-50Hz-3-1719-LK-28-B | 1217 | € | 28 | B | 50 | 500 | 4 | 6 | ST | ST | 0.75 | IE2
TGT | PV004379T32 | CK | NE | TGT/4-560-6/32-1.5-230/400V-50Hz-3-1721-CK-32-A | 1260 | € | 32 | A | 50 | 560 | 4 | 6 | ST | ST | 1.5 | IE2
TGT | PV004383T36 | LPK | NE | TGT/4-560-6/36-1.5-230/400V-50Hz-3-1721-LPK-36-A | 1494 | € | 36 | A | 50 | 560 | 4 | 6 | ST | ST | 1.5 | IE2
TGT | PV004469T16 | C | NE | TGT/4-800-3/16-1.5-230/400V-50Hz-3-1721-C-16-A | 1339 | € | 16 | A | 50 | 800 | 4 | 3 | ST | ST | 1.5 | IE2
TGT | PV004404T28 | CK | DA | TGT/4-630-6/28-2.2-230/400V-50Hz-3-6268-CK-28-APTC | 1608 | € | 28 | A | 50 | 630 | 4 | 6 | ST | ST | 2.2 | IE3
TGT | PV004254T28 | LK | DA | TGT/4-1409-9/28-132-400/690V-50Hz-3-5851-LK-28-APTC | 32167 | € | 28 | A | 50 | 1409 | 4 | 9 | ST | ST | 132 | IE3
TGT | PV004426T22 | LPK | NE | TGT/4-710-3/22-1.5-230/400V-50Hz-3-1721-LPK-22-B | 1630 | € | 22 | B | 50 | 710 | 4 | 3 | ST | ST | 1.5 | IE2
TGT | PV004512T08 | LP | NE | TGT/4-800-6/8-1.5-230/400V-50Hz-3-1721-LP-8-A | 1793 | € | 8 | A | 50 | 800 | 4 | 6 | ST | ST | 1.5 | IE2
TGT | PV004755T10 | LP | DA | TGT/6-1250-9/10-5.5-400/690V-50Hz-3-1759-LP-10-APTC | 4902 | € | 10 | A | 50 | 1250 | 6 | 9 | ST | ST | 5.5 | IE2
TGT | PV005009T26 | LK | NE | TGT/6-710-6/26-1.1-230/400V-50Hz-3-6273-LK-26-B | 1770 | € | 26 | B | 50 | 710 | 6 | 6 | ST | ST | 1.1 | IE3
TGT | PV013848T20 | LPK | NE | TGT/2/4-450-6/20-2.2/0.6-400V-50Hz-3-1931-LPK-20-A | 1839 | € | 20 | A | 50 | 450 | 2/4 | 6 | ST | ST | 2.2/0.6 | IE1
TGT | PV005027T24 | CK | DA | TGT/6-800-3/24-1.1-230/400V-50Hz-3-6273-CK-24-BPTC | 1881 | € | 24 | B | 50 | 800 | 6 | 3 | ST | ST | 1.1 | IE3
TGT | PV013847T18 | CK | NE | TGT/2/4-450-6/18-2.2/0.6-400V-50Hz-3-1931-CK-18-A | 1627 | € | 18 | A | 50 | 450 | 2/4 | 6 | ST | ST | 2.2/0.6 | IE1
TGT | PV013976T28 | C | DA | TGT/4/6-1120-3/28-16/5-400V-50Hz-3-1968-C-28-BPTC | 6425 | € | 28 | B | 50 | 1120 | 4/6 | 3 | ST | ST | 16/5 | IE1
TGT | PV014133T12 | CK | DA | TGT/4/6-1409-6/12-34/11-400V-50Hz-3-6265-CK-12-APTC | 18631 | € | 12 | A | 50 | 1409 | 4/6 | 6 | ST | ST | 34/11 | IE1
TGT | PV013858T18 | LPK | NE | TGT/2/4-500-6/18-3/0.8-400V-50Hz-3-1932-LPK-18-A | 2050 | € | 18 | A | 50 | 500 | 2/4 | 6 | ST | ST | 3/0.8 | IE1
TGT | PV014028T12 | LPK | DA | TGT/4/6-1250-12/12-20/6.5-400V-50Hz-3-1969-LPK-12-APTC | 9329 | € | 12 | A | 50 | 1250 | 4/6 | 12 | ST | ST | 20/6.5 | IE1
TGT | PV014118T28 | LPK | DA | TGT/4/6-1409-12/28-145/55-400V-50Hz-3-5843-LPK-28-APTC | 38867 | € | 28 | A | 50 | 1409 | 4/6 | 12 | ST | ST | 145/55 | IE1
TGT | PV014096T20 | CK | DA | TGT/4/6-1250-9/20-34/11-400V-50Hz-3-6265-CK-20-APTC | 12132 | € | 20 | A | 50 | 1250 | 4/6 | 9 | ST | ST | 34/11 | IE1
TGT | PV004736T16 | C | DA | TGT/6-1250-6/16-5.5-400/690V-50Hz-3-1759-C-16-APTC | 3765 | € | 16 | A | 50 | 1250 | 6 | 6 | ST | ST | 5.5 | IE2
TGT | PV004755T10 | C | NE | TGT/6-1250-9/10-5.5-400/690V-50Hz-3-1759-C-10-A | 3712 | € | 10 | A | 50 | 1250 | 6 | 9 | ST | ST | 5.5 | IE2
TGT | PV013842T28 | C | DA | TGT/2/4-400-6/28-2.2/0.6-400V-50Hz-3-1931-C-28-APTC | 1521 | € | 28 | A | 50 | 400 | 2/4 | 6 | ST | ST | 2.2/0.6 | IE1
TGT | PV013847T18 | LPK | DA | TGT/2/4-450-6/18-2.2/0.6-400V-50Hz-3-1931-LPK-18-BPTC | 1993 | € | 18 | B | 50 | 450 | 2/4 | 6 | ST | ST | 2.2/0.6 | IE1
TGT | PV013855T14 | C | DA | TGT/2/4-500-6/14-2.2/0.6-400V-50Hz-3-1931-C-14-APTC | 1569 | € | 14 | A | 50 | 500 | 2/4 | 6 | ST | ST | 2.2/0.6 | IE1
TGT | PV005009T26 | LP | NE | TGT/6-710-6/26-1.1-230/400V-50Hz-3-6273-LP-26-A | 1629 | € | 26 | A | 50 | 710 | 6 | 6 | ST | ST | 1.1 | IE3
TGT | PV014764T18 | LP | NE | TGT/4/8-800-6/18-3/0.65-400V-50Hz-3-1947-LP-18-B | 2603 | € | 18 | B | 50 | 800 | 4/8 | 6 | ST | ST | 3/0.65 | IE1
TGT | PV014787T26 | LPK | DA | TGT/4/8-800-9/26-6.8/1.4-400V-50Hz-3-1949-LPK-26-APTC | 3885 | € | 26 | A | 50 | 800 | 4/8 | 9 | ST | ST | 6.8/1.4 | IE1
TGT | PV014803T28 | CK | NE | TGT/4/8-900-3/28-6.8/1.4-400V-50Hz-3-1949-CK-28-A | 3528 | € | 28 | A | 50 | 900 | 4/8 | 3 | ST | ST | 6.8/1.4 | IE1
TGT | PV014772T28 | C | DA | TGT/4/8-800-6/28-6.8/1.4-400V-50Hz-3-1949-C-28-APTC | 3127 | € | 28 | A | 50 | 800 | 4/8 | 6 | ST | ST | 6.8/1.4 | IE1
TGT | PV014340T16 | LPK | NE | TGT/4/6-900-6/16-6/2-400V-50Hz-3-1966-LPK-16-A | 4207 | € | 16 | A | 50 | 900 | 4/6 | 6 | ST | ST | 6/2 | IE1
TGT | PV014819T22 | CK | DA | TGT/4/8-900-6/22-6.8/1.4-400V-50Hz-3-1949-CK-22-BPTC | 3863 | € | 22 | B | 50 | 900 | 4/8 | 6 | ST | ST | 6.8/1.4 | IE1
TGT | PV014393T14 | CK | DA | TGT/4/8-1000-6/14-6.8/1.4-400V-50Hz-3-1949-CK-14-APTC | 3946 | € | 14 | A | 50 | 1000 | 4/8 | 6 | ST | ST | 6.8/1.4 | IE1
TGT | PV014786T24 | CK | NE | TGT/4/8-800-9/24-6.8/1.4-400V-50Hz-3-1949-CK-24-B | 3307 | € | 24 | B | 50 | 800 | 4/8 | 9 | ST | ST | 6.8/1.4 | IE1
TGT | PV014816T18 | C | NE | TGT/4/8-900-6/18-6.8/1.4-400V-50Hz-3-1949-C-18-A | 3378 | € | 18 | A | 50 | 900 | 4/8 | 6 | ST | ST | 6.8/1.4 | IE1
TGT | PV004557T10 | C | DA | TGT/4-900-6/10-4-400/690V-50Hz-3-5913-C-10-BPTC | 2380 | € | 10 | B | 50 | 900 | 4 | 6 | ST | ST | 4 | IE3
TGT | PV004519T18 | LP | DA | TGT/4-800-9/18-4-400/690V-50Hz-3-5913-LP-18-BPTC | 2402 | € | 18 | B | 50 | 800 | 4 | 9 | ST | ST | 4 | IE3
TGT | PV004917T24 | LPK | DA | TGT/6-1609-6/24-45-400/690V-50Hz-3-6021-LPK-24-BPTC | 26872 | € | 24 | B | 50 | 1609 | 6 | 6 | ST | ST | 45 | IE3
TGT | PV004559T12 | CK | DA | TGT/4-900-6/12-4-400/690V-50Hz-3-5913-CK-12-APTC | 2627 | € | 12 | A | 50 | 900 | 4 | 6 | ST | ST | 4 | IE3
TGT | PV031759T28 | LK | DA | TGT/6-1409-12/28-45-400/690V-50Hz-3-6021-LK-28-APTC | 26123 | € | 28 | A | 50 | 1409 | 6 | 12 | ST | ST | 45 | IE3
TGT | PV003878T24 | LPK | DA | TGT/2-450-6/24-3-230/400V-50Hz-3-1689-LPK-24-BPTC | 1716 | € | 24 | B | 50 | 450 | 2 | 6 | ST | ST | 3 | IE2
TGT | PV013906T14 | CK | NE | TGT/4/6-1000-3/14-4.5/1.5-400V-50Hz-3-1965-CK-14-B | 3256 | € | 14 | B | 50 | 1000 | 4/6 | 3 | ST | ST | 4.5/1.5 | IE1
TGT | PV005035T16 | C | DA | TGT/6-800-6/16-0.75-230/400V-50Hz-3-1753-C-16-BPTC | 1641 | € | 16 | B | 50 | 800 | 6 | 6 | ST | ST | 0.75 | IE2
TGT | PV003975T14 | LPK | NE | TGT/4-1000-6/14-7.5-400/690V-50Hz-3-6286-LPK-14-B | 3399 | € | 14 | B | 50 | 1000 | 4 | 6 | ST | ST | 7.5 | IE3
TGT | PV003975T14 | LP | NE | TGT/4-1000-6/14-7.5-400/690V-50Hz-3-6286-LP-14-B | 3134 | € | 14 | B | 50 | 1000 | 4 | 6 | ST | ST | 7.5 | IE3
TGT | PV003944T10 | LP | NE | TGT/4-1000-3/10-3-230/400V-50Hz-3-1723-LP-10-A | 2583 | € | 10 | A | 50 | 1000 | 4 | 3 | ST | ST | 3 | IE2
TGT | PV003999T12 | LP | NE | TGT/4-1000-9/12-7.5-400/690V-50Hz-3-6286-LP-12-A | 3244 | € | 12 | A | 50 | 1000 | 4 | 9 | ST | ST | 7.5 | IE3
TGT | PV004457T28 | LP | NE | TGT/4-710-6/28-3-230/400V-50Hz-3-1723-LP-28-A | 1671 | € | 28 | A | 50 | 710 | 4 | 6 | ST | ST | 3 | IE2
TGT | PV004401T26 | LP | DA | TGT/4-630-6/26-2.2-230/400V-50Hz-3-1722-LP-26-APTC | 1622 | € | 26 | A | 50 | 630 | 4 | 6 | ST | ST | 2.2 | IE2
TGT | PV004405T30 | LPK | DA | TGT/4-630-6/30-2.2-230/400V-50Hz-3-1722-LPK-30-APTC | 1851 | € | 30 | A | 50 | 630 | 4 | 6 | ST | ST | 2.2 | IE2
TGT | PV004104T10 | CK | DA | TGT/4-1250-3/10-7.5-400/690V-50Hz-3-6286-CK-10-BPTC | 3438 | € | 10 | B | 50 | 1250 | 4 | 3 | ST | ST | 7.5 | IE3
TGT | PV004411T36 | LK | NE | TGT/4-630-6/36-3-230/400V-50Hz-3-1723-LK-36-B | 1667 | € | 36 | B | 50 | 630 | 4 | 6 | ST | ST | 3 | IE2
TGT | PV004411T36 | LP | NE | TGT/4-630-6/36-3-230/400V-50Hz-3-1723-LP-36-B | 1508 | € | 36 | B | 50 | 630 | 4 | 6 | ST | ST | 3 | IE2
TGT | PV030694T26 | LPK | NE | TGT/6/12-1000-6/26-4/0.65-400V-50Hz-3-1979-LPK-26-B | 3799 | € | 26 | B | 50 | 1000 | 6/12 | 6 | ST | ST | 4/0.65 | IE1
TGT | PV030697T20 | LP | NE | TGT/6/12-1250-3/20-4/0.65-400V-50Hz-3-1979-LP-20-B | 4341 | € | 20 | B | 50 | 1250 | 6/12 | 3 | ST | ST | 4/0.65 | IE1
TGT | PV014364T26 | CK | DA | TGT/4/6-900-9/26-10.5/3.5-400V-50Hz-3-1967-CK-26-BPTC | 5221 | € | 26 | B | 50 | 900 | 4/6 | 9 | ST | ST | 10.5/3.5 | IE1
TGT | PV014041T10 | CK | DA | TGT/4/6-1250-3/10-10.5/3.5-400V-50Hz-3-1967-CK-10-APTC | 5547 | € | 10 | A | 50 | 1250 | 4/6 | 3 | ST | ST | 10.5/3.5 | IE1
TGT | PV014041T10 | LPK | DA | TGT/4/6-1250-3/10-10.5/3.5-400V-50Hz-3-1967-LPK-10-BPTC | 6517 | € | 10 | B | 50 | 1250 | 4/6 | 3 | ST | ST | 10.5/3.5 | IE1
TGT | PV014145T10 | LK | DA | TGT/4/6-1409-9/10-50/18-400V-50Hz-3-5855-LK-10-APTC | 23456 | € | 10 | A | 50 | 1409 | 4/6 | 9 | ST | ST | 50/18 | IE1
TGT | PV014008T12 | CK | DA | TGT/4/6-1120-9/12-10.5/3.5-400V-50Hz-3-1967-CK-12-APTC | 5640 | € | 12 | A | 50 | 1120 | 4/6 | 9 | ST | ST | 10.5/3.5 | IE1
TGT | PV014156T08 | LK | DA | TGT/4/6-1409-9/8-50/18-400V-50Hz-3-5855-LK-8-BPTC | 23456 | € | 8 | B | 50 | 1409 | 4/6 | 9 | ST | ST | 50/18 | IE1
TGT | PV013968T20 | LP | DA | TGT/4/6-1120-3/20-10.5/3.5-400V-50Hz-3-1967-LP-20-BPTC | 5891 | € | 20 | B | 50 | 1120 | 4/6 | 3 | ST | ST | 10.5/3.5 | IE1
TGT | PV013875T22 | LK | NE | TGT/2/4-560-6/22-6/1.6-400V-50Hz-3-1934-LK-22-A | 3176 | € | 22 | A | 50 | 560 | 2/4 | 6 | ST | ST | 6/1.6 | IE1
TGT | PV003993T32 | C | DA | TGT/4-1000-6/32-22-400/690V-50Hz-3-5777-C-32-APTC | 4965 | € | 32 | A | 50 | 1000 | 4 | 6 | ST | ST | 22 | IE3
TGT | PV005013T30 | LK | DA | TGT/6-710-6/30-1.1-230/400V-50Hz-3-6273-LK-30-APTC | 1969 | € | 30 | A | 50 | 710 | 6 | 6 | ST | ST | 1.1 | IE3
TGT | PV005027T24 | C | DA | TGT/6-800-3/24-1.1-230/400V-50Hz-3-6273-C-24-BPTC | 1651 | € | 24 | B | 50 | 800 | 6 | 3 | ST | ST | 1.1 | IE3
TGT | PV005027T24 | LP | NE | TGT/6-800-3/24-1.1-230/400V-50Hz-3-6273-LP-24-A | 1810 | € | 24 | A | 50 | 800 | 6 | 3 | ST | ST | 1.1 | IE3
TGT | PV004341T24 | LK | DA | TGT/4-450-6/24-0.37-230/400V-50Hz-3-1717-LK-24-APTC | 1323 | € | 24 | A | 50 | 450 | 4 | 6 | ST | ST | 0.37 | IE1
TGT | PV004020T10 | CK | NE | TGT/4-1120-3/10-4-400/690V-50Hz-3-1724-CK-10-A | 2732 | € | 10 | A | 50 | 1120 | 4 | 3 | ST | ST | 4 | IE2
TGT | PV004363T34 | LP | NE | TGT/4-500-6/34-1.1-230/400V-50Hz-3-1720-LP-34-B | 1079 | € | 34 | B | 50 | 500 | 4 | 6 | ST | ST | 1.1 | IE2
TGT | PV004031T20 | CK | DA | TGT/4-1120-3/20-11-400/690V-50Hz-3-5835-CK-20-BPTC | 4370 | € | 20 | B | 50 | 1120 | 4 | 3 | ST | ST | 11 | IE3
TGT | PV004001T14 | LP | DA | TGT/4-1000-9/14-11-400/690V-50Hz-3-5835-LP-14-APTC | 4384 | € | 14 | A | 50 | 1000 | 4 | 9 | ST | ST | 11 | IE3
TGT | PV004380T32 | C | NE | TGT/4-560-6/32-1.5-230/400V-50Hz-3-6256-C-32-B | 1031 | € | 32 | B | 50 | 560 | 4 | 6 | ST | ST | 1.5 | IE3
TGT | PV003971T10 | LP | DA | TGT/4-1000-6/10-5.5-400/690V-50Hz-3-6291-LP-10-BPTC | 3172 | € | 10 | B | 50 | 1000 | 4 | 6 | ST | ST | 5.5 | IE3
TGT | PV004376T28 | LP | DA | TGT/4-560-6/28-1.1-230/400V-50Hz-3-1720-LP-28-BPTC | 1356 | € | 28 | B | 50 | 560 | 4 | 6 | ST | ST | 1.1 | IE2
TGT | PV004023T12 | LPK | DA | TGT/4-1120-3/12-5.5-400/690V-50Hz-3-6291-LPK-12-BPTC | 4031 | € | 12 | B | 50 | 1120 | 4 | 3 | ST | ST | 5.5 | IE3
TGT | PV004075T16 | LPK | DA | TGT/4-1120-9/16-15-400/690V-50Hz-3-6008-LPK-16-APTC | 5665 | € | 16 | A | 50 | 1120 | 4 | 9 | ST | ST | 15 | IE3
TGT | PV004382T34 | LPK | NE | TGT/4-560-6/34-1.5-230/400V-50Hz-3-6256-LPK-34-B | 1494 | € | 34 | B | 50 | 560 | 4 | 6 | ST | ST | 1.5 | IE3
TGT | PV003863T28 | C | DA | TGT/2-400-6/28-2.2-230/400V-50Hz-3-6234-C-28-APTC | 1097 | € | 28 | A | 50 | 400 | 2 | 6 | ST | ST | 2.2 | IE3
TGT | PV003878T24 | CK | DA | TGT/2-450-6/24-3-230/400V-50Hz-3-1689-CK-24-APTC | 1503 | € | 24 | A | 50 | 450 | 2 | 6 | ST | ST | 3 | IE2
TGT | PV014997T26 | CK | NE | TGT/6/12-630-6/26-0.75/0.12-400V-50Hz-3-1974-CK-26-A | 1631 | € | 26 | A | 50 | 630 | 6/12 | 6 | ST | ST | 0.75/0.12 | IE1
TGT | PV014997T26 | C | NE | TGT/6/12-630-6/26-0.75/0.12-400V-50Hz-3-1974-C-26-B | 1402 | € | 26 | B | 50 | 630 | 6/12 | 6 | ST | ST | 0.75/0.12 | IE1
TGT | PV015032T16 | LPK | DA | TGT/6/12-800-6/16-0.75/0.12-400V-50Hz-3-1974-LPK-16-APTC | 2468 | € | 16 | A | 50 | 800 | 6/12 | 6 | ST | ST | 0.75/0.12 | IE1
TGT | PV015017T22 | CK | DA | TGT/6/12-710-6/22-0.75/0.12-400V-50Hz-3-1974-CK-22-APTC | 1917 | € | 22 | A | 50 | 710 | 6/12 | 6 | ST | ST | 0.75/0.12 | IE1
TGT | PV015018T24 | LP | DA | TGT/6/12-710-6/24-0.75/0.12-400V-50Hz-3-1974-LP-24-APTC | 1961 | € | 24 | A | 50 | 710 | 6/12 | 6 | ST | ST | 0.75/0.12 | IE1
TGT | PV015009T28 | LK | DA | TGT/6/12-710-3/28-0.75/0.12-400V-50Hz-3-1974-LK-28-APTC | 1988 | € | 28 | A | 50 | 710 | 6/12 | 3 | ST | ST | 0.75/0.12 | IE1
TGT | PV014451T32 | CK | DA | TGT/4/8-1120-3/32-17/3.4-400V-50Hz-3-6263-CK-32-APTC | 6021 | € | 32 | A | 50 | 1120 | 4/8 | 3 | ST | ST | 17/3.4 | IE1
TGT | PV014177T10 | LPK | DA | TGT/4/6-1609-6/10-70/25-400V-50Hz-3-5961-LPK-10-APTC | 28540 | € | 10 | A | 50 | 1609 | 4/6 | 6 | ST | ST | 70/25 | IE1
TGT | PV014451T32 | C | DA | TGT/4/8-1120-3/32-17/3.4-400V-50Hz-3-6263-C-32-BPTC | 5563 | € | 32 | B | 50 | 1120 | 4/8 | 3 | ST | ST | 17/3.4 | IE1
TGT | PV014467T22 | CK | DA | TGT/4/8-1120-6/22-17/3.4-400V-50Hz-3-6263-CK-22-APTC | 6144 | € | 22 | A | 50 | 1120 | 4/8 | 6 | ST | ST | 17/3.4 | IE1
TGT | PV014378T20 | LP | DA | TGT/4/8-1000-3/20-6.8/1.4-400V-50Hz-3-1949-LP-20-BPTC | 4118 | € | 20 | B | 50 | 1000 | 4/8 | 3 | ST | ST | 6.8/1.4 | IE1
TGT | PV014520T08 | LPK | DA | TGT/4/8-1250-3/8-6.8/1.4-400V-50Hz-3-1949-LPK-8-APTC | 5290 | € | 8 | A | 50 | 1250 | 4/8 | 3 | ST | ST | 6.8/1.4 | IE1
TGT | PV004393T16 | LP | NE | TGT/4-630-6/16-1.1-230/400V-50Hz-3-1720-LP-16-A | 1290 | € | 16 | A | 50 | 630 | 4 | 6 | ST | ST | 1.1 | IE2
TGT | PV004020T10 | C | DA | TGT/4-1120-3/10-4-400/690V-50Hz-3-1724-C-10-APTC | 2684 | € | 10 | A | 50 | 1120 | 4 | 3 | ST | ST | 4 | IE2
TGT | PV004022T12 | LP | NE | TGT/4-1120-3/12-5.5-400/690V-50Hz-3-1725-LP-12-A | 3546 | € | 12 | A | 50 | 1120 | 4 | 3 | ST | ST | 5.5 | IE2
TGT | PV004022T12 | LPK | DA | TGT/4-1120-3/12-5.5-400/690V-50Hz-3-1725-LPK-12-APTC | 4031 | € | 12 | A | 50 | 1120 | 4 | 3 | ST | ST | 5.5 | IE2
TGT | PV004023T12 | LP | DA | TGT/4-1120-3/12-5.5-400/690V-50Hz-3-6291-LP-12-APTC | 3767 | € | 12 | A | 50 | 1120 | 4 | 3 | ST | ST | 5.5 | IE3
TGT | PV004031T20 | C | DA | TGT/4-1120-3/20-11-400/690V-50Hz-3-5835-C-20-BPTC | 3939 | € | 20 | B | 50 | 1120 | 4 | 3 | ST | ST | 11 | IE3
TGT | PV004481T28 | LPK | NE | TGT/4-800-3/28-4-400/690V-50Hz-3-1724-LPK-28-A | 2217 | € | 28 | A | 50 | 800 | 4 | 3 | ST | ST | 4 | IE2
TGT | PV004483T30 | CK | NE | TGT/4-800-3/30-4-400/690V-50Hz-3-1724-CK-30-A | 1860 | € | 30 | A | 50 | 800 | 4 | 3 | ST | ST | 4 | IE2
TGT | PV004503T24 | LK | NE | TGT/4-800-6/24-5.5-400/690V-50Hz-3-6291-LK-24-B | 2374 | € | 24 | B | 50 | 800 | 4 | 6 | ST | ST | 5.5 | IE3
TGT | PV004440T10 | CK | DA | TGT/4-710-6/10-1.1-230/400V-50Hz-3-1720-CK-10-BPTC | 1563 | € | 10 | B | 50 | 710 | 4 | 6 | ST | ST | 1.1 | IE2
TGT | PV004442T12 | LK | DA | TGT/4-710-6/12-1.5-230/400V-50Hz-3-6256-LK-12-APTC | 1811 | € | 12 | A | 50 | 710 | 4 | 6 | ST | ST | 1.5 | IE3
TGT | PV055214T08 | LPK | DA | TGT/4-1250-6/8-11-400/690V-50Hz-3-5835-LPK-8-APTC | 5631 | € | 8 | A | 50 | 1250 | 4 | 6 | ST | ST | 11 | IE3
TGT | PV014300T26 | LK | DA | TGT/4/6-800-6/26-6/2-400V-50Hz-3-1966-LK-26-APTC | 3726 | € | 26 | A | 50 | 800 | 4/6 | 6 | ST | ST | 6/2 | IE1
TGT | PV014314T26 | C | DA | TGT/4/6-800-9/26-6/2-400V-50Hz-3-1966-C-26-APTC | 3330 | € | 26 | A | 50 | 800 | 4/6 | 9 | ST | ST | 6/2 | IE1
TGT | PV014064T10 | LPK | DA | TGT/4/6-1250-6/10-14/4.5-400V-50Hz-3-4148-LPK-10-APTC | 7491 | € | 10 | A | 50 | 1250 | 4/6 | 6 | ST | ST | 14/4.5 | IE1
TGT | PV004499T20 | LP | DA | TGT/4-800-6/20-4-400/690V-50Hz-3-5913-LP-20-APTC | 2265 | € | 20 | A | 50 | 800 | 4 | 6 | ST | ST | 4 | IE3
TGT | PV004667T10 | CK | DA | TGT/6-1120-3/10-1.5-230/400V-50Hz-3-1755-CK-10-APTC | 2803 | € | 10 | A | 50 | 1120 | 6 | 3 | ST | ST | 1.5 | IE2
TGT | PV004484T30 | LPK | DA | TGT/4-800-3/30-4-400/690V-50Hz-3-5913-LPK-30-APTC | 2415 | € | 30 | A | 50 | 800 | 4 | 3 | ST | ST | 4 | IE3
TGT | PV004499T20 | LP | DA | TGT/4-800-6/20-4-400/690V-50Hz-3-5913-LP-20-BPTC | 2265 | € | 20 | B | 50 | 800 | 4 | 6 | ST | ST | 4 | IE3
TGT | PV004515T14 | C | NE | TGT/4-800-9/14-4-400/690V-50Hz-3-5913-C-14-B | 1847 | € | 14 | B | 50 | 800 | 4 | 9 | ST | ST | 4 | IE3
TGT | PV004519T18 | CK | NE | TGT/4-800-9/18-4-400/690V-50Hz-3-5913-CK-18-A | 2093 | € | 18 | A | 50 | 800 | 4 | 9 | ST | ST | 4 | IE3
TGT | PV004545T22 | CK | DA | TGT/4-900-3/22-4-400/690V-50Hz-3-5913-CK-22-APTC | 2512 | € | 22 | A | 50 | 900 | 4 | 3 | ST | ST | 4 | IE3
TGT | PV004545T22 | C | NE | TGT/4-900-3/22-4-400/690V-50Hz-3-5913-C-22-B | 2067 | € | 22 | B | 50 | 900 | 4 | 3 | ST | ST | 4 | IE3
TGT | PV004559T12 | LP | NE | TGT/4-900-6/12-4-400/690V-50Hz-3-5913-LP-12-B | 2680 | € | 12 | B | 50 | 900 | 4 | 6 | ST | ST | 4 | IE3
TGT | PV031538T12 | LP | DA | TGT/6/12-710-3/12-0.75/0.12-400V-50Hz-3-1974-LP-12-BPTC | 1847 | € | 12 | B | 50 | 710 | 6/12 | 3 | ST | ST | 0.75/0.12 | IE1
TGT | PV005118T08 | CK | NE | TGT/6-900-6/8-1.5-230/400V-50Hz-3-1755-CK-8-A | 2301 | € | 8 | A | 50 | 900 | 6 | 6 | ST | ST | 1.5 | IE2
TGT | PV014345T22 | C | NE | TGT/4/6-900-6/22-6/2-400V-50Hz-3-1966-C-22-A | 3444 | € | 22 | A | 50 | 900 | 4/6 | 6 | ST | ST | 6/2 | IE1
TGT | PV014366T28 | CK | DA | TGT/4/6-900-9/28-14/4.5-400V-50Hz-3-4148-CK-28-BPTC | 6059 | € | 28 | B | 50 | 900 | 4/6 | 9 | ST | ST | 14/4.5 | IE1
TGT | PV014763T16 | LPK | NE | TGT/4/8-800-6/16-3/0.65-400V-50Hz-3-1947-LPK-16-B | 2850 | € | 16 | B | 50 | 800 | 4/8 | 6 | ST | ST | 3/0.65 | IE1
TGT | PV014430T08 | LPK | NE | TGT/4/8-1000-9/8-6.8/1.4-400V-50Hz-3-1949-LPK-8-A | 4391 | € | 8 | A | 50 | 1000 | 4/8 | 9 | ST | ST | 6.8/1.4 | IE1
TGT | PV014774T32 | LP | DA | TGT/4/8-800-6/32-6.8/1.4-400V-50Hz-3-1949-LP-32-APTC | 3484 | € | 32 | A | 50 | 800 | 4/8 | 6 | ST | ST | 6.8/1.4 | IE1
TGT | PV005102T16 | LPK | NE | TGT/6-900-6/16-1.5-230/400V-50Hz-3-1755-LPK-16-B | 2799 | € | 16 | B | 50 | 900 | 6 | 6 | ST | ST | 1.5 | IE2
TGT | PV013919T10 | CK | DA | TGT/4/6-1000-6/10-6/2-400V-50Hz-3-1966-CK-10-APTC | 4013 | € | 10 | A | 50 | 1000 | 4/6 | 6 | ST | ST | 6/2 | IE1
TGT | PV013877T24 | CK | NE | TGT/2/4-560-6/24-8.3/1.7-400V-50Hz-3-1935-CK-24-A | 3326 | € | 24 | A | 50 | 560 | 2/4 | 6 | ST | ST | 8.3/1.7 | IE1
TGT | PV013940T10 | LP | DA | TGT/4/6-1000-9/10-6/2-400V-50Hz-3-1966-LP-10-APTC | 4414 | € | 10 | A | 50 | 1000 | 4/6 | 9 | ST | ST | 6/2 | IE1
TGT | PV014063T08 | LP | DA | TGT/4/6-1250-3/8-6/2-400V-50Hz-3-1966-LP-8-BPTC | 5092 | € | 8 | B | 50 | 1250 | 4/6 | 3 | ST | ST | 6/2 | IE1
TGT | PV005041T22 | LPK | NE | TGT/6-800-6/22-1.5-230/400V-50Hz-3-1755-LPK-22-B | 2186 | € | 22 | B | 50 | 800 | 6 | 6 | ST | ST | 1.5 | IE2
TGT | PV005058T20 | CK | NE | TGT/6-800-9/20-1.5-230/400V-50Hz-3-1755-CK-20-A | 1966 | € | 20 | A | 50 | 800 | 6 | 9 | ST | ST | 1.5 | IE2
TGT | PV005060T22 | C | DA | TGT/6-800-9/22-1.5-230/400V-50Hz-3-1755-C-22-BPTC | 1935 | € | 22 | B | 50 | 800 | 6 | 9 | ST | ST | 1.5 | IE2
TGT | PV013886T12 | C | DA | TGT/2/4-630-6/12-8.3/1.7-400V-50Hz-3-1935-C-12-BPTC | 3194 | € | 12 | B | 50 | 630 | 2/4 | 6 | ST | ST | 8.3/1.7 | IE1
TGT | PV013889T16 | C | DA | TGT/2/4-630-6/16-8.3/1.7-400V-50Hz-3-1935-C-16-BPTC | 3194 | € | 16 | B | 50 | 630 | 2/4 | 6 | ST | ST | 8.3/1.7 | IE1
TGT | PV005080T18 | C | NE | TGT/6-900-3/18-1.5-230/400V-50Hz-3-1755-C-18-B | 1957 | € | 18 | B | 50 | 900 | 6 | 3 | ST | ST | 1.5 | IE2
TGT | PV005080T18 | CK | NE | TGT/6-900-3/18-1.5-230/400V-50Hz-3-1755-CK-18-B | 2186 | € | 18 | B | 50 | 900 | 6 | 3 | ST | ST | 1.5 | IE2
TGT | PV005082T20 | LP | NE | TGT/6-900-3/20-1.5-230/400V-50Hz-3-1755-LP-20-A | 2455 | € | 20 | A | 50 | 900 | 6 | 3 | ST | ST | 1.5 | IE2
TGT | PV004482T28 | LP | DA | TGT/4-800-3/28-4-400/690V-50Hz-3-5913-LP-28-APTC | 2168 | € | 28 | A | 50 | 800 | 4 | 3 | ST | ST | 4 | IE3
TGT | PV055150T36 | LP | NE | TGT/4-630-6/36-4-400/690V-50Hz-3-5913-LP-36-A | 1626 | € | 36 | A | 50 | 630 | 4 | 6 | ST | ST | 4 | IE3
TGT | PV055196T34 | LPK | DA | TGT/4-630-6/34-4-400/690V-50Hz-3-5913-LPK-34-APTC | 2072 | € | 34 | A | 50 | 630 | 4 | 6 | ST | ST | 4 | IE3
TGT | PV031525T32 | LP | NE | TGT/4/8-800-3/32-6.8/1.4-400V-50Hz-3-1949-LP-32-A | 3166 | € | 32 | A | 50 | 800 | 4/8 | 3 | ST | ST | 6.8/1.4 | IE1
TGT | PV004501T22 | LPK | DA | TGT/4-800-6/22-4-400/690V-50Hz-3-5913-LPK-22-BPTC | 2512 | € | 22 | B | 50 | 800 | 4 | 6 | ST | ST | 4 | IE3
TGT | PV014713T10 | C | DA | TGT/4/8-710-3/10-0.75/0.12-400V-50Hz-3-1943-C-10-APTC | 1503 | € | 10 | A | 50 | 710 | 4/8 | 3 | ST | ST | 0.75/0.12 | IE1
TGT | PV014852T22 | C | NE | TGT/6/12-1000-3/22-2.2/0.37-400V-50Hz-3-1977-C-22-A | 2521 | € | 22 | A | 50 | 1000 | 6/12 | 3 | ST | ST | 2.2/0.37 | IE1
TGT | PV014699T20 | LPK | DA | TGT/4/8-630-6/20-1.7/0.35-400V-50Hz-3-1945-LPK-20-BPTC | 2243 | € | 20 | B | 50 | 630 | 4/8 | 6 | ST | ST | 1.7/0.35 | IE1
TGT | PV014735T22 | C | DA | TGT/4/8-710-6/22-2.3/0.5-400V-50Hz-3-1946-C-22-APTC | 1962 | € | 22 | A | 50 | 710 | 4/8 | 6 | ST | ST | 2.3/0.5 | IE1
TGT | PV014426T26 | CK | DA | TGT/4/8-1000-9/26-17/4.3-400V-50Hz-3-4145-CK-26-APTC | 5911 | € | 26 | A | 50 | 1000 | 4/8 | 9 | ST | ST | 17/4.3 | IE1
TGT | PV014747T16 | CK | NE | TGT/4/8-800-3/16-1.7/0.35-400V-50Hz-3-1945-CK-16-A | 2075 | € | 16 | A | 50 | 800 | 4/8 | 3 | ST | ST | 1.7/0.35 | IE1
TGT | PV014686T36 | LPK | NE | TGT/4/8-560-6/36-1.7/0.35-400V-50Hz-3-1945-LPK-36-B | 2001 | € | 36 | B | 50 | 560 | 4/8 | 6 | ST | ST | 1.7/0.35 | IE1
TGT | PV014387T08 | C | DA | TGT/4/8-1000-3/8-2.3/0.5-400V-50Hz-3-1946-C-8-APTC | 2592 | € | 8 | A | 50 | 1000 | 4/8 | 3 | ST | ST | 2.3/0.5 | IE1
TGT | PV014701T22 | C | DA | TGT/4/8-630-6/22-1.7/0.35-400V-50Hz-3-1945-C-22-APTC | 1771 | € | 22 | A | 50 | 630 | 4/8 | 6 | ST | ST | 1.7/0.35 | IE1
TGT | PV014745T12 | LK | NE | TGT/4/8-800-3/12-1.7/0.35-400V-50Hz-3-1945-LK-12-B | 2344 | € | 12 | B | 50 | 800 | 4/8 | 3 | ST | ST | 1.7/0.35 | IE1
TGT | PV014683T30 | C | NE | TGT/4/8-560-6/30-1.7/0.35-400V-50Hz-3-1945-C-30-B | 1538 | € | 30 | B | 50 | 560 | 4/8 | 6 | ST | ST | 1.7/0.35 | IE1
TGT | PV014722T28 | LK | NE | TGT/4/8-710-3/28-2.3/0.5-400V-50Hz-3-1946-LK-28-A | 2081 | € | 28 | A | 50 | 710 | 4/8 | 3 | ST | ST | 2.3/0.5 | IE1
TGT | PV014851T20 | LPK | DA | TGT/6/12-1000-3/20-2.2/0.37-400V-50Hz-3-1977-LPK-20-BPTC | 3504 | € | 20 | B | 50 | 1000 | 6/12 | 3 | ST | ST | 2.2/0.37 | IE1
TGT | PV014729T12 | LPK | NE | TGT/4/8-710-6/12-1.7/0.35-400V-50Hz-3-1945-LPK-12-B | 2252 | € | 12 | B | 50 | 710 | 4/8 | 6 | ST | ST | 1.7/0.35 | IE1
TGT | PV014748T18 | C | DA | TGT/4/8-800-3/18-2.3/0.5-400V-50Hz-3-1946-C-18-APTC | 2059 | € | 18 | A | 50 | 800 | 4/8 | 3 | ST | ST | 2.3/0.5 | IE1
TGT | PV014761T14 | CK | DA | TGT/4/8-800-6/14-2.3/0.5-400V-50Hz-3-1946-CK-14-APTC | 2403 | € | 14 | A | 50 | 800 | 4/8 | 6 | ST | ST | 2.3/0.5 | IE1
TGT | PV014761T14 | LP | NE | TGT/4/8-800-6/14-2.3/0.5-400V-50Hz-3-1946-LP-14-B | 2315 | € | 14 | B | 50 | 800 | 4/8 | 6 | ST | ST | 2.3/0.5 | IE1
TGT | PV014701T22 | LK | DA | TGT/4/8-630-6/22-1.7/0.35-400V-50Hz-3-1945-LK-22-BPTC | 2155 | € | 22 | B | 50 | 630 | 4/8 | 6 | ST | ST | 1.7/0.35 | IE1
TGT | PV014713T10 | LK | DA | TGT/4/8-710-3/10-0.75/0.12-400V-50Hz-3-1943-LK-10-BPTC | 1917 | € | 10 | B | 50 | 710 | 4/8 | 3 | ST | ST | 0.75/0.12 | IE1
TGT | PV014852T22 | CK | NE | TGT/6/12-1000-3/22-2.2/0.37-400V-50Hz-3-1977-CK-22-A | 2750 | € | 22 | A | 50 | 1000 | 6/12 | 3 | ST | ST | 2.2/0.37 | IE1
TGT | PV014485T18 | CK | DA | TGT/4/8-1120-9/18-17/4.3-400V-50Hz-3-4145-CK-18-BPTC | 6268 | € | 18 | B | 50 | 1120 | 4/8 | 9 | ST | ST | 17/4.3 | IE1
TGT | PV013836T20 | LP | DA | TGT/2/4-400-6/20-1.1/0.25-400V-50Hz-3-1929-LP-20-APTC | 1577 | € | 20 | A | 50 | 400 | 2/4 | 6 | ST | ST | 1.1/0.25 | IE1
TGT | PV013837T22 | CK | DA | TGT/2/4-400-6/22-1.1/0.25-400V-50Hz-3-1929-CK-22-APTC | 1603 | € | 22 | A | 50 | 400 | 2/4 | 6 | ST | ST | 1.1/0.25 | IE1
TGT | PV005108T22 | C | NE | TGT/6-900-6/22-2.2-230/400V-50Hz-3-1756-C-22-A | 2177 | € | 22 | A | 50 | 900 | 6 | 6 | ST | ST | 2.2 | IE2
TGT | PV013862T22 | C | NE | TGT/2/4-500-6/22-4.5/1.3-400V-50Hz-3-1933-C-22-A | 1905 | € | 22 | A | 50 | 500 | 2/4 | 6 | ST | ST | 4.5/1.3 | IE1
TGT | PV013981T32 | LPK | DA | TGT/4/6-1120-3/32-20/8.5-400V-50Hz-3-4149-LPK-32-BPTC | 8651 | € | 32 | B | 50 | 1120 | 4/6 | 3 | ST | ST | 20/8.5 | IE1
TGT | PV014216T22 | LK | DA | TGT/4/6-560-6/22-1/0.3-400V-50Hz-3-1961-LK-22-BPTC | 1704 | € | 22 | B | 50 | 560 | 4/6 | 6 | ST | ST | 1/0.3 | IE1
TGT | PV014234T16 | LP | NE | TGT/4/6-630-6/16-1/0.3-400V-50Hz-3-1961-LP-16-B | 1497 | € | 16 | B | 50 | 630 | 4/6 | 6 | ST | ST | 1/0.3 | IE1
TGT | PV013934T30 | LP | DA | TGT/4/6-1000-6/30-20/8.5-400V-50Hz-3-4149-LP-30-APTC | 7598 | € | 30 | A | 50 | 1000 | 4/6 | 6 | ST | ST | 20/8.5 | IE1
TGT | PV014234T16 | C | DA | TGT/4/6-630-6/16-1/0.3-400V-50Hz-3-1961-C-16-BPTC | 1408 | € | 16 | B | 50 | 630 | 4/6 | 6 | ST | ST | 1/0.3 | IE1
TGT | PV014407T30 | LP | DA | TGT/4/8-1000-6/30-17/4.3-400V-50Hz-3-4145-LP-30-BPTC | 5898 | € | 30 | B | 50 | 1000 | 4/8 | 6 | ST | ST | 17/4.3 | IE1
TGT | PV014389T10 | C | DA | TGT/4/8-1000-6/10-5/1-400V-50Hz-3-5949-C-10-APTC | 3477 | € | 10 | A | 50 | 1000 | 4/8 | 6 | ST | ST | 5/1 | IE1
TGT | PV014391T12 | LP | NE | TGT/4/8-1000-6/12-5/1-400V-50Hz-3-5949-LP-12-A | 3812 | € | 12 | A | 50 | 1000 | 4/8 | 6 | ST | ST | 5/1 | IE1
TGT | PV004676T18 | CK | DA | TGT/6-1120-3/18-3-230/400V-50Hz-3-5875-CK-18-BPTC | 3117 | € | 18 | B | 50 | 1120 | 6 | 3 | ST | ST | 3 | IE3
TGT | PV004795T12 | LP | DA | TGT/6-1409-3/12-7.5-400/690V-50Hz-3-6231-LP-12-APTC | 13997 | € | 12 | A | 50 | 1409 | 6 | 3 | ST | ST | 7.5 | IE3
TGT | PV004859T10 | CK | DA | TGT/6-1609-12/10-30-400/690V-50Hz-3-6012-CK-10-APTC | 18126 | € | 10 | A | 50 | 1609 | 6 | 12 | ST | ST | 30 | IE3
TGT | PV004603T14 | CK | DA | TGT/6-1000-3/14-1.5-230/400V-50Hz-3-6114-CK-14-BPTC | 2464 | € | 14 | B | 50 | 1000 | 6 | 3 | ST | ST | 1.5 | IE3
TGT | PV004961T30 | LPK | NE | TGT/6-560-6/30-0.37-230/400V-50Hz-3-1751-LPK-30-B | 1457 | € | 30 | B | 50 | 560 | 6 | 6 | ST | ST | 0.37 | IE1
TGT | PV004963T34 | CK | DA | TGT/6-560-6/34-0.55-230/400V-50Hz-3-1752-CK-34-BPTC | 1397 | € | 34 | B | 50 | 560 | 6 | 6 | ST | ST | 0.55 | IE1
TGT | PV004954T16 | LP | DA | TGT/6-560-6/16-0.37-230/400V-50Hz-3-1751-LP-16-BPTC | 1382 | € | 16 | B | 50 | 560 | 6 | 6 | ST | ST | 0.37 | IE1
TGT | PV004629T16 | LP | NE | TGT/6-1000-6/16-3-230/400V-50Hz-3-5875-LP-16-A | 2985 | € | 16 | A | 50 | 1000 | 6 | 6 | ST | ST | 3 | IE3
TGT | PV031975T18 | CK | DA | TGT/6/12-1120-3/18-3/0.55-400V-50Hz-3-1978-CK-18-APTC | 3354 | € | 18 | A | 50 | 1120 | 6/12 | 3 | ST | ST | 3/0.55 | IE1
TGT | PV030116T10 | LK | NE | TGT/2-560-6/10-4-400/690V-50Hz-3-5929-LK-10-A | 1666 | € | 10 | A | 50 | 560 | 2 | 6 | ST | ST | 4 | IE3
TGT | PV004925T32 | CK | DA | TGT/6-1609-6/32-75-400/690V-50Hz-3-6182-CK-32-BPTC | 24199 | € | 32 | B | 50 | 1609 | 6 | 6 | ST | ST | 75 | IE3
TGT | PV004931T12 | LK | DA | TGT/6-1609-9/12-30-400/690V-50Hz-3-6012-LK-12-APTC | 21150 | € | 12 | A | 50 | 1609 | 6 | 9 | ST | ST | 30 | IE3
TGT | PV004960T28 | LPK | DA | TGT/6-560-6/28-0.37-230/400V-50Hz-3-1751-LPK-28-APTC | 1611 | € | 28 | A | 50 | 560 | 6 | 6 | ST | ST | 0.37 | IE1
TGT | PV004987T20 | CK | NE | TGT/6-710-3/20-0.55-230/400V-50Hz-3-1752-CK-20-B | 1340 | € | 20 | B | 50 | 710 | 6 | 3 | ST | ST | 0.55 | IE1
TGT | PV014500T18 | LPK | DA | TGT/4/8-1250-12/18-42/10-400V-50Hz-3-1955-LPK-18-BPTC | 11819 | € | 18 | B | 50 | 1250 | 4/8 | 12 | ST | ST | 42/10 | IE1
TGT | PV004442T12 | LPK | NE | TGT/4-710-6/12-1.5-230/400V-50Hz-3-6256-LPK-12-A | 1745 | € | 12 | A | 50 | 710 | 4 | 6 | ST | ST | 1.5 | IE3
TGT | PV004444T14 | LPK | NE | TGT/4-710-6/14-1.5-230/400V-50Hz-3-6256-LPK-14-A | 1745 | € | 14 | A | 50 | 710 | 4 | 6 | ST | ST | 1.5 | IE3
TGT | PV004459T30 | CK | DA | TGT/4-710-6/30-4-400/690V-50Hz-3-1724-CK-30-BPTC | 1961 | € | 30 | B | 50 | 710 | 4 | 6 | ST | ST | 4 | IE2
TGT | PV004485T32 | LK | DA | TGT/4-800-3/32-5.5-400/690V-50Hz-3-1725-LK-32-BPTC | 2498 | € | 32 | B | 50 | 800 | 4 | 3 | ST | ST | 5.5 | IE2
TGT | PV004682T24 | C | NE | TGT/6-1120-3/24-4-400/690V-50Hz-3-5985-C-24-A | 2853 | € | 24 | A | 50 | 1120 | 6 | 3 | ST | ST | 4 | IE3
TGT | PV004686T30 | LPK | NE | TGT/6-1120-3/30-5.5-400/690V-50Hz-3-1759-LPK-30-A | 4448 | € | 30 | A | 50 | 1120 | 6 | 3 | ST | ST | 5.5 | IE2
TGT | PV004487T08 | C | DA | TGT/4-800-3/8-1.1-230/400V-50Hz-3-1720-C-8-BPTC | 1431 | € | 8 | B | 50 | 800 | 4 | 3 | ST | ST | 1.1 | IE2
TGT | PV004513T08 | C | NE | TGT/4-800-6/8-1.5-230/400V-50Hz-3-6256-C-8-A | 1436 | € | 8 | A | 50 | 800 | 4 | 6 | ST | ST | 1.5 | IE3
TGT | PV004498T20 | LP | NE | TGT/4-800-6/20-4-400/690V-50Hz-3-1724-LP-20-A | 2067 | € | 20 | A | 50 | 800 | 4 | 6 | ST | ST | 4 | IE2
TGT | PV004500T22 | LPK | DA | TGT/4-800-6/22-4-400/690V-50Hz-3-1724-LPK-22-BPTC | 2512 | € | 22 | B | 50 | 800 | 4 | 6 | ST | ST | 4 | IE2
TGT | PV004502T24 | LPK | DA | TGT/4-800-6/24-5.5-400/690V-50Hz-3-1725-LPK-24-BPTC | 2683 | € | 24 | B | 50 | 800 | 4 | 6 | ST | ST | 5.5 | IE2
TGT | PV004719T20 | CK | NE | TGT/6-1250-3/20-5.5-400/690V-50Hz-3-1759-CK-20-B | 3673 | € | 20 | B | 50 | 1250 | 6 | 3 | ST | ST | 5.5 | IE2
TGT | PV004520T20 | CK | NE | TGT/4-800-9/20-5.5-400/690V-50Hz-3-1725-CK-20-B | 2242 | € | 20 | B | 50 | 800 | 4 | 9 | ST | ST | 5.5 | IE2
TGT | PV014678T22 | LP | DA | TGT/4/8-560-6/22-1.1/0.26-400V-50Hz-3-1944-LP-22-APTC | 1720 | € | 22 | A | 50 | 560 | 4/8 | 6 | ST | ST | 1.1/0.26 | IE1
TGT | PV014696T16 | LK | NE | TGT/4/8-630-6/16-1.1/0.26-400V-50Hz-3-1944-LK-16-B | 1795 | € | 16 | B | 50 | 630 | 4/8 | 6 | ST | ST | 1.1/0.26 | IE1
TGT | PV014743T08 | C | NE | TGT/4/8-710-6/8-1.1/0.26-400V-50Hz-3-1944-C-8-A | 1544 | € | 8 | A | 50 | 710 | 4/8 | 6 | ST | ST | 1.1/0.26 | IE1
TGT | PV014716T16 | LP | NE | TGT/4/8-710-3/16-1.1/0.26-400V-50Hz-3-1944-LP-16-A | 1702 | € | 16 | A | 50 | 710 | 4/8 | 3 | ST | ST | 1.1/0.26 | IE1
TGT | PV004307T20 | LK | DA | TGT/4-1609-6/20-132-400/690V-50Hz-3-5851-LK-20-BPTC | 33066 | € | 20 | B | 50 | 1609 | 4 | 6 | ST | ST | 132 | IE3
TGT | PV004174T16 | LPK | DA | TGT/4-1409-12/16-90-400/690V-50Hz-3-6040-LPK-16-BPTC | 28138 | € | 16 | B | 50 | 1409 | 4 | 12 | ST | ST | 90 | IE3
TGT | PV004288T24 | LK | DA | TGT/4-1609-3/24-90-400/690V-50Hz-3-6040-LK-24-BPTC | 27724 | € | 24 | B | 50 | 1609 | 4 | 3 | ST | ST | 90 | IE3
TGT | PV004335T08 | LK | DA | TGT/4-1609-9/8-75-400/690V-50Hz-3-6296-LK-8-BPTC | 26877 | € | 8 | B | 50 | 1609 | 4 | 9 | ST | ST | 75 | IE3
TGT | PV004428T24 | LK | DA | TGT/4-710-3/24-1.5-230/400V-50Hz-3-1721-LK-24-APTC | 1696 | € | 24 | A | 50 | 710 | 4 | 3 | ST | ST | 1.5 | IE2
TGT | PV050215T32 | LPK | DA | TGT/4-450-6/32-0.55-230/400V-50Hz-3-14029-LPK-32-BPTC | 1415 | € | 32 | B | 50 | 450 | 4 | 6 | ST | ST | 0.55 | IE3
TGT | PV050215T32 | CK | NE | TGT/4-450-6/32-0.55-230/400V-50Hz-3-14029-CK-32-B | 1048 | € | 32 | B | 50 | 450 | 4 | 6 | ST | ST | 0.55 | IE3
TGT | PV014253T20 | LP | NE | TGT/4/6-710-3/20-1.5/0.45-400V-50Hz-3-1962-LP-20-B | 1622 | € | 20 | B | 50 | 710 | 4/6 | 3 | ST | ST | 1.5/0.45 | IE1
TGT | PV014400T22 | CK | DA | TGT/4/8-1000-6/22-10.5/2.2-400V-50Hz-3-1951-CK-22-BPTC | 5324 | € | 22 | B | 50 | 1000 | 4/8 | 6 | ST | ST | 10.5/2.2 | IE1
TGT | PV014116T26 | CK | DA | TGT/4/6-1409-12/26-115/40-400V-50Hz-3-5878-CK-26-APTC | 29740 | € | 26 | A | 50 | 1409 | 4/6 | 12 | ST | ST | 115/40 | IE1
TGT | PV014157T10 | LPK | DA | TGT/4/6-1609-12/10-115/40-400V-50Hz-3-5878-LPK-10-BPTC | 34844 | € | 10 | B | 50 | 1609 | 4/6 | 12 | ST | ST | 115/40 | IE1
TGT | PV014439T20 | C | DA | TGT/4/8-1120-3/20-10.5/2.2-400V-50Hz-3-1951-C-20-BPTC | 5112 | € | 20 | B | 50 | 1120 | 4/8 | 3 | ST | ST | 10.5/2.2 | IE1
TGT | PV014279T16 | LK | NE | TGT/4/6-800-3/16-1.5/0.45-400V-50Hz-3-1962-LK-16-A | 2059 | € | 16 | A | 50 | 800 | 4/6 | 3 | ST | ST | 1.5/0.45 | IE1
TGT | PV014307T16 | LPK | DA | TGT/4/6-800-9/16-4.5/1.5-400V-50Hz-3-1965-LPK-16-APTC | 3533 | € | 16 | A | 50 | 800 | 4/6 | 9 | ST | ST | 4.5/1.5 | IE1
TGT | PV014319T12 | LPK | DA | TGT/4/6-900-3/12-2.5/0.8-400V-50Hz-3-1963-LPK-12-APTC | 3194 | € | 12 | A | 50 | 900 | 4/6 | 3 | ST | ST | 2.5/0.8 | IE1
TGT | PV014337T14 | LPK | NE | TGT/4/6-900-6/14-4.5/1.5-400V-50Hz-3-1965-LPK-14-A | 3789 | € | 14 | A | 50 | 900 | 4/6 | 6 | ST | ST | 4.5/1.5 | IE1
TGT | PV014179T14 | LPK | DA | TGT/4/6-1609-6/14-80/28-400V-50Hz-3-6179-LPK-14-APTC | 29485 | € | 14 | A | 50 | 1609 | 4/6 | 6 | ST | ST | 80/28 | IE1
TGT | PV014283T22 | LPK | NE | TGT/4/6-800-3/22-2.5/0.8-400V-50Hz-3-1963-LPK-22-B | 2401 | € | 22 | B | 50 | 800 | 4/6 | 3 | ST | ST | 2.5/0.8 | IE1
TGT | PV014287T32 | CK | DA | TGT/4/6-800-3/32-4.5/1.5-400V-50Hz-3-1965-CK-32-APTC | 2943 | € | 32 | A | 50 | 800 | 4/6 | 3 | ST | ST | 4.5/1.5 | IE1
TGT | PV014290T12 | LP | DA | TGT/4/6-800-6/12-2.5/0.8-400V-50Hz-3-1963-LP-12-BPTC | 2449 | € | 12 | B | 50 | 800 | 4/6 | 6 | ST | ST | 2.5/0.8 | IE1
TGT | PV014504T10 | LPK | DA | TGT/4/8-1250-3/10-8.4/2.05-400V-50Hz-3-1950-LPK-10-BPTC | 5735 | € | 10 | B | 50 | 1250 | 4/8 | 3 | ST | ST | 8.4/2.05 | IE1
TGT | PV014528T16 | LP | DA | TGT/4/8-1250-6/16-22/4.4-400V-50Hz-3-1953-LP-16-APTC | 7626 | € | 16 | A | 50 | 1250 | 4/8 | 6 | ST | ST | 22/4.4 | IE1
TGT | PV014528T16 | LPK | DA | TGT/4/8-1250-6/16-22/4.4-400V-50Hz-3-1953-LPK-16-APTC | 8084 | € | 16 | A | 50 | 1250 | 4/8 | 6 | ST | ST | 22/4.4 | IE1
TGT | PV004729T32 | LP | DA | TGT/6-1250-3/32-11-400/690V-50Hz-3-6315-LP-32-APTC | 5790 | € | 32 | A | 50 | 1250 | 6 | 3 | ST | ST | 11 | IE3
TGT | PV004817T16 | LPK | DA | TGT/6-1409-6/16-15-400/690V-50Hz-3-6087-LPK-16-BPTC | 16755 | € | 16 | B | 50 | 1409 | 6 | 6 | ST | ST | 15 | IE3
TGT | PV005116T30 | LPK | DA | TGT/6-900-6/30-3-230/400V-50Hz-3-1757-LPK-30-APTC | 3311 | € | 30 | A | 50 | 900 | 6 | 6 | ST | ST | 3 | IE2
TGT | PV005004T22 | LP | DA | TGT/6-710-6/22-0.75-230/400V-50Hz-3-1753-LP-22-APTC | 1720 | € | 22 | A | 50 | 710 | 6 | 6 | ST | ST | 0.75 | IE2
TGT | PV005006T24 | CK | DA | TGT/6-710-6/24-0.75-230/400V-50Hz-3-1753-CK-24-BPTC | 1676 | € | 24 | B | 50 | 710 | 6 | 6 | ST | ST | 0.75 | IE2
TGT | PV014391T12 | LP | DA | TGT/4/8-1000-6/12-5/1-400V-50Hz-3-5949-LP-12-APTC | 4032 | € | 12 | A | 50 | 1000 | 4/8 | 6 | ST | ST | 5/1 | IE1
TGT | PV014060T30 | CK | DA | TGT/4/6-1250-3/30-30/9-400V-50Hz-3-1971-CK-30-APTC | 10960 | € | 30 | A | 50 | 1250 | 4/6 | 3 | ST | ST | 30/9 | IE1
TGT | PV014322T16 | CK | DA | TGT/4/6-900-3/16-3/1-400V-50Hz-3-1964-CK-16-APTC | 2975 | € | 16 | A | 50 | 900 | 4/6 | 3 | ST | ST | 3/1 | IE1
TGT | PV004956T20 | LPK | DA | TGT/6-560-6/20-0.37-230/400V-50Hz-3-1751-LPK-20-APTC | 1611 | € | 20 | A | 50 | 560 | 6 | 6 | ST | ST | 0.37 | IE1
TGT | PV004960T28 | CK | NE | TGT/6-560-6/28-0.37-230/400V-50Hz-3-1751-CK-28-B | 1223 | € | 28 | B | 50 | 560 | 6 | 6 | ST | ST | 0.37 | IE1
TGT | PV005111T24 | LPK | DA | TGT/6-900-6/24-3-230/400V-50Hz-3-5875-LPK-24-BPTC | 3311 | € | 24 | B | 50 | 900 | 6 | 6 | ST | ST | 3 | IE3
TGT | PV004963T34 | C | NE | TGT/6-560-6/34-0.55-230/400V-50Hz-3-1752-C-34-A | 1013 | € | 34 | A | 50 | 560 | 6 | 6 | ST | ST | 0.55 | IE1
TGT | PV004738T18 | CK | DA | TGT/6-1250-6/18-7.5-400/690V-50Hz-3-6231-CK-18-BPTC | 4439 | € | 18 | B | 50 | 1250 | 6 | 6 | ST | ST | 7.5 | IE3
TGT | PV004989T24 | C | DA | TGT/6-710-3/24-0.55-230/400V-50Hz-3-1752-C-24-BPTC | 1265 | € | 24 | B | 50 | 710 | 6 | 3 | ST | ST | 0.55 | IE1
TGT | PV005016T10 | LP | NE | TGT/6-800-3/10-0.55-230/400V-50Hz-3-1752-LP-10-B | 1679 | € | 10 | B | 50 | 800 | 6 | 3 | ST | ST | 0.55 | IE1
TGT | PV005001T18 | CK | NE | TGT/6-710-6/18-0.55-230/400V-50Hz-3-1752-CK-18-B | 1454 | € | 18 | B | 50 | 710 | 6 | 6 | ST | ST | 0.55 | IE1
TGT | PV004843T18 | LP | DA | TGT/6-1409-9/18-30-400/690V-50Hz-3-6012-LP-18-APTC | 19598 | € | 18 | A | 50 | 1409 | 6 | 9 | ST | ST | 30 | IE3
TGT | PV004957T22 | LP | NE | TGT/6-560-6/22-0.37-230/400V-50Hz-3-1751-LP-22-B | 1228 | € | 22 | B | 50 | 560 | 6 | 6 | ST | ST | 0.37 | IE1
TGT | PV004956T20 | LP | NE | TGT/6-560-6/20-0.37-230/400V-50Hz-3-1751-LP-20-B | 1228 | € | 20 | B | 50 | 560 | 6 | 6 | ST | ST | 0.37 | IE1
TGT | PV004957T22 | C | NE | TGT/6-560-6/22-0.37-230/400V-50Hz-3-1751-C-22-A | 994 | € | 22 | A | 50 | 560 | 6 | 6 | ST | ST | 0.37 | IE1
TGT | PV004957T22 | C | DA | TGT/6-560-6/22-0.37-230/400V-50Hz-3-1751-C-22-APTC | 1149 | € | 22 | A | 50 | 560 | 6 | 6 | ST | ST | 0.37 | IE1
TGT | PV004965T14 | CK | NE | TGT/6-630-6/14-0.37-230/400V-50Hz-3-1751-CK-14-A | 1303 | € | 14 | A | 50 | 630 | 6 | 6 | ST | ST | 0.37 | IE1
TGT | PV014203T36 | LPK | NE | TGT/4/6-500-6/36-1/0.3-400V-50Hz-3-1961-LPK-36-A | 1515 | € | 36 | A | 50 | 500 | 4/6 | 6 | ST | ST | 1/0.3 | IE1
TGT | PV014026T10 | C | DA | TGT/4/6-1250-12/10-20/8.5-400V-50Hz-3-4149-C-10-BPTC | 7901 | € | 10 | B | 50 | 1250 | 4/6 | 12 | ST | ST | 20/8.5 | IE1
TGT | PV014468T22 | CK | DA | TGT/4/8-1120-6/22-17/4.3-400V-50Hz-3-4145-CK-22-APTC | 6144 | € | 22 | A | 50 | 1120 | 4/8 | 6 | ST | ST | 17/4.3 | IE1
TGT | PV004647T12 | C | DA | TGT/6-1000-9/12-2.2-230/400V-50Hz-3-1756-C-12-APTC | 2569 | € | 12 | A | 50 | 1000 | 6 | 9 | ST | ST | 2.2 | IE2
TGT | PV004478T24 | LP | DA | TGT/4-800-3/24-3-230/400V-50Hz-3-6213-LP-24-BPTC | 2050 | € | 24 | B | 50 | 800 | 4 | 3 | ST | ST | 3 | IE3
TGT | PV004480T26 | LPK | NE | TGT/4-800-3/26-3-230/400V-50Hz-3-6213-LPK-26-B | 2098 | € | 26 | B | 50 | 800 | 4 | 3 | ST | ST | 3 | IE3
TGT | PV004456T26 | C | NE | TGT/4-710-6/26-3-230/400V-50Hz-3-6213-C-26-B | 1398 | € | 26 | B | 50 | 710 | 4 | 6 | ST | ST | 3 | IE3
TGT | PV004715T16 | LP | DA | TGT/6-1250-3/16-4-400/690V-50Hz-3-1758-LP-16-BPTC | 4198 | € | 16 | B | 50 | 1250 | 6 | 3 | ST | ST | 4 | IE2
TGT | PV004495T16 | LPK | NE | TGT/4-800-6/16-3-230/400V-50Hz-3-6213-LPK-16-A | 2195 | € | 16 | A | 50 | 800 | 4 | 6 | ST | ST | 3 | IE3
TGT | PV004715T16 | LPK | DA | TGT/6-1250-3/16-4-400/690V-50Hz-3-1758-LPK-16-BPTC | 4444 | € | 16 | B | 50 | 1250 | 6 | 3 | ST | ST | 4 | IE2
TGT | PV004539T16 | C | DA | TGT/4-900-3/16-3-230/400V-50Hz-3-6213-C-16-APTC | 2147 | € | 16 | A | 50 | 900 | 4 | 3 | ST | ST | 3 | IE3
TGT | PV004779T12 | C | DA | TGT/6-1409-12/12-18.5-400/690V-50Hz-3-5860-C-12-BPTC | 14833 | € | 12 | B | 50 | 1409 | 6 | 12 | ST | ST | 18.5 | IE3
TGT | PV004539T16 | LPK | DA | TGT/4-900-3/16-3-230/400V-50Hz-3-6213-LPK-16-APTC | 2892 | € | 16 | A | 50 | 900 | 4 | 3 | ST | ST | 3 | IE3
TGT | PV014745T12 | CK | NE | TGT/4/8-800-3/12-1.7/0.35-400V-50Hz-3-1945-CK-12-B | 2075 | € | 12 | B | 50 | 800 | 4/8 | 3 | ST | ST | 1.7/0.35 | IE1
TGT | PV014775T08 | LK | DA | TGT/4/8-800-6/8-1.7/0.35-400V-50Hz-3-1945-LK-8-BPTC | 2596 | € | 8 | B | 50 | 800 | 4/8 | 6 | ST | ST | 1.7/0.35 | IE1
TGT | PV014775T08 | LP | NE | TGT/4/8-800-6/8-1.7/0.35-400V-50Hz-3-1945-LP-8-B | 2300 | € | 8 | B | 50 | 800 | 4/8 | 6 | ST | ST | 1.7/0.35 | IE1
TGT | PV014561T14 | CK | DA | TGT/4/8-1409-12/14-50/11-400V-50Hz-3-1956-CK-14-BPTC | 21668 | € | 14 | B | 50 | 1409 | 4/8 | 12 | ST | ST | 50/11 | IE1
TGT | PV014721T26 | CK | NE | TGT/4/8-710-3/26-2.3/0.5-400V-50Hz-3-1946-CK-26-A | 1896 | € | 26 | A | 50 | 710 | 4/8 | 3 | ST | ST | 2.3/0.5 | IE1
TGT | PV014590T14 | C | DA | TGT/4/8-1409-6/14-50/11-400V-50Hz-3-1956-C-14-APTC | 20090 | € | 14 | A | 50 | 1409 | 4/8 | 6 | ST | ST | 50/11 | IE1
TGT | PV014685T34 | CK | NE | TGT/4/8-560-6/34-1.7/0.35-400V-50Hz-3-1945-CK-34-B | 1767 | € | 34 | B | 50 | 560 | 4/8 | 6 | ST | ST | 1.7/0.35 | IE1
TGT | PV014686T36 | LPK | DA | TGT/4/8-560-6/36-1.7/0.35-400V-50Hz-3-1945-LPK-36-BPTC | 2155 | € | 36 | B | 50 | 560 | 4/8 | 6 | ST | ST | 1.7/0.35 | IE1
TGT | PV014684T32 | LK | DA | TGT/4/8-560-6/32-1.7/0.35-400V-50Hz-3-1945-LK-32-BPTC | 2067 | € | 32 | B | 50 | 560 | 4/8 | 6 | ST | ST | 1.7/0.35 | IE1
TGT | PV014759T10 | C | DA | TGT/4/8-800-6/10-2.3/0.5-400V-50Hz-3-1946-C-10-BPTC | 2156 | € | 10 | B | 50 | 800 | 4/8 | 6 | ST | ST | 2.3/0.5 | IE1
TGT | PV014712T08 | C | NE | TGT/4/8-630-6/8-0.75/0.12-400V-50Hz-3-1943-C-8-B | 1331 | € | 8 | B | 50 | 630 | 4/8 | 6 | ST | ST | 0.75/0.12 | IE1
TGT | PV014452T32 | C | DA | TGT/4/8-1120-3/32-17/4.3-400V-50Hz-3-4145-C-32-BPTC | 5563 | € | 32 | B | 50 | 1120 | 4/8 | 3 | ST | ST | 17/4.3 | IE1
TGT | PV014468T22 | CK | DA | TGT/4/8-1120-6/22-17/4.3-400V-50Hz-3-4145-CK-22-BPTC | 6144 | € | 22 | B | 50 | 1120 | 4/8 | 6 | ST | ST | 17/4.3 | IE1
TGT | PV014793T14 | C | DA | TGT/4/8-900-3/14-2.3/0.5-400V-50Hz-3-1946-C-14-BPTC | 2513 | € | 14 | B | 50 | 900 | 4/8 | 3 | ST | ST | 2.3/0.5 | IE1
TGT | PV014747T16 | LK | DA | TGT/4/8-800-3/16-1.7/0.35-400V-50Hz-3-1945-LK-16-APTC | 2499 | € | 16 | A | 50 | 800 | 4/8 | 3 | ST | ST | 1.7/0.35 | IE1
TGT | PV014512T22 | CK | DA | TGT/4/8-1250-3/22-17/4.3-400V-50Hz-3-4145-CK-22-APTC | 6175 | € | 22 | A | 50 | 1250 | 4/8 | 3 | ST | ST | 17/4.3 | IE1
TGT | PV003929T18 | C | NE | TGT/2-630-6/18-9.2-400/690V-50Hz-3-5933-C-18-A | 2560 | € | 18 | A | 50 | 630 | 2 | 6 | ST | ST | 9.2 | IE3
TGT | PV004323T12 | LK | DA | TGT/4-1609-9/12-110-400/690V-50Hz-3-5834-LK-12-APTC | 30952 | € | 12 | A | 50 | 1609 | 4 | 9 | ST | ST | 110 | IE3
TGT | PV004347T36 | LPK | DA | TGT/4-450-6/36-0.55-230/400V-50Hz-3-1718-LPK-36-APTC | 1415 | € | 36 | A | 50 | 450 | 4 | 6 | ST | ST | 0.55 | IE1
TGT | PV013999T22 | LPK | DA | TGT/4/6-1120-6/22-20/8.5-400V-50Hz-3-4149-LPK-22-BPTC | 8774 | € | 22 | B | 50 | 1120 | 4/6 | 6 | ST | ST | 20/8.5 | IE1
TGT | PV014219T26 | C | DA | TGT/4/6-560-6/26-1/0.3-400V-50Hz-3-1961-C-26-BPTC | 1329 | € | 26 | B | 50 | 560 | 4/6 | 6 | ST | ST | 1/0.3 | IE1
TGT | PV014219T26 | LP | NE | TGT/4/6-560-6/26-1/0.3-400V-50Hz-3-1961-LP-26-A | 1408 | € | 26 | A | 50 | 560 | 4/6 | 6 | ST | ST | 1/0.3 | IE1
TGT | PV014016T18 | LPK | DA | TGT/4/6-1120-9/18-20/8.5-400V-50Hz-3-4149-LPK-18-BPTC | 8897 | € | 18 | B | 50 | 1120 | 4/6 | 9 | ST | ST | 20/8.5 | IE1
TGT | PV014221T28 | CK | DA | TGT/4/6-560-6/28-1/0.3-400V-50Hz-3-1961-CK-28-APTC | 1558 | € | 28 | A | 50 | 560 | 4/6 | 6 | ST | ST | 1/0.3 | IE1
TGT | PV014250T16 | LP | DA | TGT/4/6-710-3/16-1/0.3-400V-50Hz-3-1961-LP-16-BPTC | 1699 | € | 16 | B | 50 | 710 | 4/6 | 3 | ST | ST | 1/0.3 | IE1
TGT | PV014234T16 | LP | NE | TGT/4/6-630-6/16-1/0.3-400V-50Hz-3-1961-LP-16-A | 1497 | € | 16 | A | 50 | 630 | 4/6 | 6 | ST | ST | 1/0.3 | IE1
TGT | PV014236T18 | C | NE | TGT/4/6-630-6/18-1/0.3-400V-50Hz-3-1961-C-18-A | 1254 | € | 18 | A | 50 | 630 | 4/6 | 6 | ST | ST | 1/0.3 | IE1
TGT | PV014485T18 | C | DA | TGT/4/8-1120-9/18-17/4.3-400V-50Hz-3-4145-C-18-APTC | 5809 | € | 18 | A | 50 | 1120 | 4/8 | 9 | ST | ST | 17/4.3 | IE1
TGT | PV014219T26 | LK | DA | TGT/4/6-560-6/26-1/0.3-400V-50Hz-3-1961-LK-26-BPTC | 1704 | € | 26 | B | 50 | 560 | 4/6 | 6 | ST | ST | 1/0.3 | IE1
TGT | PV014221T28 | LPK | NE | TGT/4/6-560-6/28-1/0.3-400V-50Hz-3-1961-LPK-28-B | 1638 | € | 28 | B | 50 | 560 | 4/6 | 6 | ST | ST | 1/0.3 | IE1
TGT | PV014683T30 | LPK | NE | TGT/4/8-560-6/30-1.7/0.35-400V-50Hz-3-1945-LPK-30-B | 2001 | € | 30 | B | 50 | 560 | 4/8 | 6 | ST | ST | 1.7/0.35 | IE1
TGT | PV014758T10 | LPK | NE | TGT/4/8-800-6/10-1.7/0.35-400V-50Hz-3-1945-LPK-10-B | 2529 | € | 10 | B | 50 | 800 | 4/8 | 6 | ST | ST | 1.7/0.35 | IE1
TGT | PV014590T14 | LK | DA | TGT/4/8-1409-6/14-50/11-400V-50Hz-3-1956-LK-14-BPTC | 24012 | € | 14 | B | 50 | 1409 | 4/8 | 6 | ST | ST | 50/11 | IE1
TGT | PV014691T10 | C | DA | TGT/4/8-630-6/10-0.75/0.12-400V-50Hz-3-1943-C-10-BPTC | 1485 | € | 10 | B | 50 | 630 | 4/8 | 6 | ST | ST | 0.75/0.12 | IE1
TGT | PV014699T20 | LPK | NE | TGT/4/8-630-6/20-1.7/0.35-400V-50Hz-3-1945-LPK-20-A | 2089 | € | 20 | A | 50 | 630 | 4/8 | 6 | ST | ST | 1.7/0.35 | IE1
TGT | PV014793T14 | CK | NE | TGT/4/8-900-3/14-2.3/0.5-400V-50Hz-3-1946-CK-14-B | 2562 | € | 14 | B | 50 | 900 | 4/8 | 3 | ST | ST | 2.3/0.5 | IE1
TGT | PV014719T22 | CK | DA | TGT/4/8-710-3/22-1.7/0.35-400V-50Hz-3-1945-CK-22-BPTC | 2018 | € | 22 | B | 50 | 710 | 4/8 | 3 | ST | ST | 1.7/0.35 | IE1
TGT | PV014627T16 | LK | DA | TGT/4/8-1609-3/16-55/14.7-400V-50Hz-3-6045-LK-16-APTC | 24977 | € | 16 | A | 50 | 1609 | 4/8 | 3 | ST | ST | 55/14.7 | IE1
TGT | PV014775T08 | LK | NE | TGT/4/8-800-6/8-1.7/0.35-400V-50Hz-3-1945-LK-8-B | 2441 | € | 8 | B | 50 | 800 | 4/8 | 6 | ST | ST | 1.7/0.35 | IE1
TGT | PV014758T10 | LK | NE | TGT/4/8-800-6/10-1.7/0.35-400V-50Hz-3-1945-LK-10-B | 2441 | € | 10 | B | 50 | 800 | 4/8 | 6 | ST | ST | 1.7/0.35 | IE1
TGT | PV014758T10 | LP | DA | TGT/4/8-800-6/10-1.7/0.35-400V-50Hz-3-1945-LP-10-BPTC | 2455 | € | 10 | B | 50 | 800 | 4/8 | 6 | ST | ST | 1.7/0.35 | IE1
TGT | PV014731T16 | LP | DA | TGT/4/8-710-6/16-1.7/0.35-400V-50Hz-3-1945-LP-16-BPTC | 2177 | € | 16 | B | 50 | 710 | 4/8 | 6 | ST | ST | 1.7/0.35 | IE1
TGT | PV014685T34 | C | DA | TGT/4/8-560-6/34-1.7/0.35-400V-50Hz-3-1945-C-34-APTC | 1692 | € | 34 | A | 50 | 560 | 4/8 | 6 | ST | ST | 1.7/0.35 | IE1
TGT | PV014792T12 | CK | NE | TGT/4/8-900-3/12-2.3/0.5-400V-50Hz-3-1946-CK-12-B | 2562 | € | 12 | B | 50 | 900 | 4/8 | 3 | ST | ST | 2.3/0.5 | IE1
TGT | PV014792T12 | LPK | NE | TGT/4/8-900-3/12-2.3/0.5-400V-50Hz-3-1946-LPK-12-A | 3060 | € | 12 | A | 50 | 900 | 4/8 | 3 | ST | ST | 2.3/0.5 | IE1
TGT | PV014677T22 | LPK | DA | TGT/4/8-560-6/22-0.75/0.12-400V-50Hz-3-1943-LPK-22-APTC | 1869 | € | 22 | A | 50 | 560 | 4/8 | 6 | ST | ST | 0.75/0.12 | IE1
TGT | PV014684T32 | LP | DA | TGT/4/8-560-6/32-1.7/0.35-400V-50Hz-3-1945-LP-32-BPTC | 1926 | € | 32 | B | 50 | 560 | 4/8 | 6 | ST | ST | 1.7/0.35 | IE1
TGT | PV014714T12 | CK | DA | TGT/4/8-710-3/12-0.75/0.12-400V-50Hz-3-1943-CK-12-BPTC | 1732 | € | 12 | B | 50 | 710 | 4/8 | 3 | ST | ST | 0.75/0.12 | IE1
TGT | PV003993T32 | LP | DA | TGT/4-1000-6/32-22-400/690V-50Hz-3-5777-LP-32-BPTC | 5520 | € | 32 | B | 50 | 1000 | 4 | 6 | ST | ST | 22 | IE3
TGT | PV004067T30 | LPK | DA | TGT/4-1120-6/30-30-400/690V-50Hz-3-6096-LPK-30-APTC | 7985 | € | 30 | A | 50 | 1120 | 4 | 6 | ST | ST | 30 | IE3
TGT | PV004017T30 | LP | DA | TGT/4-1000-9/30-22-400/690V-50Hz-3-5777-LP-30-APTC | 5631 | € | 30 | A | 50 | 1000 | 4 | 9 | ST | ST | 22 | IE3
TGT | PV004120T26 | LPK | DA | TGT/4-1250-3/26-22-400/690V-50Hz-3-5777-LPK-26-APTC | 6767 | € | 26 | A | 50 | 1250 | 4 | 3 | ST | ST | 22 | IE3
TGT | PV004338T30 | LP | NE | TGT/4-400-6/30-0.25-230/400V-50Hz-3-1716-LP-30-B | 975 | € | 30 | B | 50 | 400 | 4 | 6 | ST | ST | 0.25 | IE1
TGT | PV004331T20 | LK | DA | TGT/4-1609-9/20-185-400/690V-50Hz-3-5953-LK-20-APTC | 44125 | € | 20 | A | 50 | 1609 | 4 | 9 | ST | ST | 185 | IE3
TGT | PV014342T20 | CK | DA | TGT/4/6-900-6/20-10.5/3.5-400V-50Hz-3-1967-CK-20-APTC | 5089 | € | 20 | A | 50 | 900 | 4/6 | 6 | ST | ST | 10.5/3.5 | IE1
TGT | PV014363T24 | C | DA | TGT/4/6-900-9/24-10.5/3.5-400V-50Hz-3-1967-C-24-BPTC | 4789 | € | 24 | B | 50 | 900 | 4/6 | 9 | ST | ST | 10.5/3.5 | IE1
TGT | PV014361T20 | C | DA | TGT/4/6-900-9/20-10.5/3.5-400V-50Hz-3-1967-C-20-BPTC | 4789 | € | 20 | B | 50 | 900 | 4/6 | 9 | ST | ST | 10.5/3.5 | IE1
TGT | PV014344T22 | C | DA | TGT/4/6-900-6/22-10.5/3.5-400V-50Hz-3-1967-C-22-APTC | 4657 | € | 22 | A | 50 | 900 | 4/6 | 6 | ST | ST | 10.5/3.5 | IE1
TGT | PV014723T30 | C | NE | TGT/4/8-710-3/30-2.3/0.5-400V-50Hz-3-1946-C-30-B | 1649 | € | 30 | B | 50 | 710 | 4/8 | 3 | ST | ST | 2.3/0.5 | IE1
TGT | PV014759T10 | C | NE | TGT/4/8-800-6/10-2.3/0.5-400V-50Hz-3-1946-C-10-B | 1958 | € | 10 | B | 50 | 800 | 4/8 | 6 | ST | ST | 2.3/0.5 | IE1
TGT | PV014863T16 | CK | DA | TGT/6/12-1000-6/16-2.2/0.37-400V-50Hz-3-1977-CK-16-APTC | 3067 | € | 16 | A | 50 | 1000 | 6/12 | 6 | ST | ST | 2.2/0.37 | IE1
TGT | PV014863T16 | LP | NE | TGT/6/12-1000-6/16-2.2/0.37-400V-50Hz-3-1977-LP-16-B | 3195 | € | 16 | B | 50 | 1000 | 6/12 | 6 | ST | ST | 2.2/0.37 | IE1
TGT | PV014450T30 | C | DA | TGT/4/8-1120-3/30-17/4.3-400V-50Hz-3-4145-C-30-APTC | 5563 | € | 30 | A | 50 | 1120 | 4/8 | 3 | ST | ST | 17/4.3 | IE1
TGT | PV003852T18 | LK | DA | TGT/2-400-6/18-1.1-230/400V-50Hz-3-1686-LK-18-APTC | 1308 | € | 18 | A | 50 | 400 | 2 | 6 | ST | ST | 1.1 | IE2
TGT | PV004833T08 | C | DA | TGT/6-1409-6/8-11-400/690V-50Hz-3-6315-C-8-APTC | 11625 | € | 8 | A | 50 | 1409 | 6 | 6 | ST | ST | 11 | IE3
TGT | PV005022T20 | LK | NE | TGT/6-800-3/20-0.75-230/400V-50Hz-3-1753-LK-20-B | 1888 | € | 20 | B | 50 | 800 | 6 | 3 | ST | ST | 0.75 | IE2
TGT | PV004951T32 | LPK | DA | TGT/6-1609-9/32-90-400/690V-50Hz-3-5869-LPK-32-BPTC | 32063 | € | 32 | B | 50 | 1609 | 6 | 9 | ST | ST | 90 | IE3
TGT | PV005004T22 | C | NE | TGT/6-710-6/22-0.75-230/400V-50Hz-3-1753-C-22-A | 1293 | € | 22 | A | 50 | 710 | 6 | 6 | ST | ST | 0.75 | IE2
TGT | PV004409T34 | C | NE | TGT/4-630-6/34-3-230/400V-50Hz-3-1723-C-34-A | 1265 | € | 34 | A | 50 | 630 | 4 | 6 | ST | ST | 3 | IE2
TGT | PV030695T28 | LPK | NE | TGT/6/12-1000-6/28-4/0.65-400V-50Hz-3-1979-LPK-28-A | 3799 | € | 28 | A | 50 | 1000 | 6/12 | 6 | ST | ST | 4/0.65 | IE1
TGT | PV031158T10 | CK | NE | TGT/2-450-6/10-1.5-230/400V-50Hz-3-5955-CK-10-A | 1132 | € | 10 | A | 50 | 450 | 2 | 6 | ST | ST | 1.5 | IE3
TGT | PV013906T14 | LP | DA | TGT/4/6-1000-3/14-4.5/1.5-400V-50Hz-3-1965-LP-14-BPTC | 3767 | € | 14 | B | 50 | 1000 | 4/6 | 3 | ST | ST | 4.5/1.5 | IE1
TGT | PV014243T30 | C | DA | TGT/4/6-630-6/30-2.5/0.8-400V-50Hz-3-1963-C-30-BPTC | 1766 | € | 30 | B | 50 | 630 | 4/6 | 6 | ST | ST | 2.5/0.8 | IE1
TGT | PV014255T24 | LK | NE | TGT/4/6-710-3/24-2.5/0.8-400V-50Hz-3-1963-LK-24-B | 2017 | € | 24 | B | 50 | 710 | 4/6 | 3 | ST | ST | 2.5/0.8 | IE1
TGT | PV014242T28 | C | DA | TGT/4/6-630-6/28-2.5/0.8-400V-50Hz-3-1963-C-28-APTC | 1766 | € | 28 | A | 50 | 630 | 4/6 | 6 | ST | ST | 2.5/0.8 | IE1
TGT | PV014266T16 | CK | DA | TGT/4/6-710-6/16-2.5/0.8-400V-50Hz-3-1963-CK-16-BPTC | 2145 | € | 16 | B | 50 | 710 | 4/6 | 6 | ST | ST | 2.5/0.8 | IE1
TGT | PV014193T08 | LPK | DA | TGT/4/6-1609-9/8-80/28-400V-50Hz-3-6179-LPK-8-APTC | 29988 | € | 8 | A | 50 | 1609 | 4/6 | 9 | ST | ST | 80/28 | IE1
TGT | PV004087T28 | LP | DA | TGT/4-1120-9/28-37-400/690V-50Hz-3-5911-LP-28-BPTC | 7924 | € | 28 | B | 50 | 1120 | 4 | 9 | ST | ST | 37 | IE3
TGT | PV004162T20 | CK | DA | TGT/4-1250-9/20-37-400/690V-50Hz-3-5911-CK-20-BPTC | 7778 | € | 20 | B | 50 | 1250 | 4 | 9 | ST | ST | 37 | IE3
TGT | PV004248T22 | LPK | DA | TGT/4-1409-9/22-110-400/690V-50Hz-3-5834-LPK-22-BPTC | 29859 | € | 22 | B | 50 | 1409 | 4 | 9 | ST | ST | 110 | IE3
TGT | PV004305T18 | CK | DA | TGT/4-1609-6/18-110-400/690V-50Hz-3-5834-CK-18-APTC | 26923 | € | 18 | A | 50 | 1609 | 4 | 6 | ST | ST | 110 | IE3
TGT | PV004352T18 | LPK | DA | TGT/4-500-6/18-0.55-230/400V-50Hz-3-1718-LPK-18-BPTC | 1441 | € | 18 | B | 50 | 500 | 4 | 6 | ST | ST | 0.55 | IE1
TGT | PV004354T22 | LK | NE | TGT/4-500-6/22-0.55-230/400V-50Hz-3-1718-LK-22-A | 1199 | € | 22 | A | 50 | 500 | 4 | 6 | ST | ST | 0.55 | IE1
TGT | PV004366T12 | LP | DA | TGT/4-560-6/12-0.55-230/400V-50Hz-3-1718-LP-12-BPTC | 1335 | € | 12 | B | 50 | 560 | 4 | 6 | ST | ST | 0.55 | IE1
TGT | PV004180T22 | LPK | DA | TGT/4-1409-12/22-110-400/690V-50Hz-3-5834-LPK-22-APTC | 30361 | € | 22 | A | 50 | 1409 | 4 | 12 | ST | ST | 110 | IE3
TGT | PV013866T10 | C | DA | TGT/2/4-560-6/10-4.5/1.3-400V-50Hz-3-1933-C-10-BPTC | 2213 | € | 10 | B | 50 | 560 | 2/4 | 6 | ST | ST | 4.5/1.3 | IE1
TGT | PV013867T12 | LPK | NE | TGT/2/4-560-6/12-4.5/1.3-400V-50Hz-3-1933-LPK-12-B | 2513 | € | 12 | B | 50 | 560 | 2/4 | 6 | ST | ST | 4.5/1.3 | IE1
TGT | PV013869T16 | CK | NE | TGT/2/4-560-6/16-4.5/1.3-400V-50Hz-3-1933-CK-16-A | 2279 | € | 16 | A | 50 | 560 | 2/4 | 6 | ST | ST | 4.5/1.3 | IE1
TGT | PV013863T08 | LPK | NE | TGT/2/4-500-6/8-1.5/0.35-400V-50Hz-3-1930-LPK-8-A | 1772 | € | 8 | A | 50 | 500 | 2/4 | 6 | ST | ST | 1.5/0.35 | IE1
TGT | PV013839T24 | CK | NE | TGT/2/4-400-6/24-1.1/0.25-400V-50Hz-3-1929-CK-24-A | 1449 | € | 24 | A | 50 | 400 | 2/4 | 6 | ST | ST | 1.1/0.25 | IE1
TGT | PV013843T14 | LPK | NE | TGT/2/4-450-6/14-1.5/0.35-400V-50Hz-3-1930-LPK-14-A | 1745 | € | 14 | A | 50 | 450 | 2/4 | 6 | ST | ST | 1.5/0.35 | IE1
TGT | PV013981T32 | CK | DA | TGT/4/6-1120-3/32-20/8.5-400V-50Hz-3-4149-CK-32-APTC | 7721 | € | 32 | A | 50 | 1120 | 4/6 | 3 | ST | ST | 20/8.5 | IE1
TGT | PV013835T18 | C | NE | TGT/2/4-400-6/18-1.1/0.25-400V-50Hz-3-1929-C-18-A | 1220 | € | 18 | A | 50 | 400 | 2/4 | 6 | ST | ST | 1.1/0.25 | IE1
TGT | PV013862T22 | LK | DA | TGT/2/4-500-6/22-4.5/1.3-400V-50Hz-3-1933-LK-22-APTC | 2500 | € | 22 | A | 50 | 500 | 2/4 | 6 | ST | ST | 4.5/1.3 | IE1
TGT | PV014296T20 | CK | DA | TGT/4/6-800-6/20-4.5/1.5-400V-50Hz-3-1965-CK-20-APTC | 3040 | € | 20 | A | 50 | 800 | 4/6 | 6 | ST | ST | 4.5/1.5 | IE1
TGT | PV014269T22 | LP | DA | TGT/4/6-710-6/22-2.5/0.8-400V-50Hz-3-1963-LP-22-APTC | 2171 | € | 22 | A | 50 | 710 | 4/6 | 6 | ST | ST | 2.5/0.8 | IE1
TGT | PV014273T30 | C | DA | TGT/4/6-710-6/30-4.5/1.5-400V-50Hz-3-1965-C-30-BPTC | 2581 | € | 30 | B | 50 | 710 | 4/6 | 6 | ST | ST | 4.5/1.5 | IE1
TGT | PV014308T18 | LPK | DA | TGT/4/6-800-9/18-4.5/1.5-400V-50Hz-3-1965-LPK-18-BPTC | 3533 | € | 18 | B | 50 | 800 | 4/6 | 9 | ST | ST | 4.5/1.5 | IE1
TGT | PV014309T20 | C | DA | TGT/4/6-800-9/20-4.5/1.5-400V-50Hz-3-1965-C-20-BPTC | 2912 | € | 20 | B | 50 | 800 | 4/6 | 9 | ST | ST | 4.5/1.5 | IE1
TGT | PV014309T20 | LP | NE | TGT/4/6-800-9/20-4.5/1.5-400V-50Hz-3-1965-LP-20-A | 3049 | € | 20 | A | 50 | 800 | 4/6 | 9 | ST | ST | 4.5/1.5 | IE1
TGT | PV014920T08 | LPK | DA | TGT/6/12-1250-6/8-4/0.65-400V-50Hz-3-1979-LPK-8-BPTC | 4945 | € | 8 | B | 50 | 1250 | 6/12 | 6 | ST | ST | 4/0.65 | IE1
TGT | PV031980T26 | LP | DA | TGT/6/12-1120-3/26-4/0.65-400V-50Hz-3-1979-LP-26-APTC | 4368 | € | 26 | A | 50 | 1120 | 6/12 | 3 | ST | ST | 4/0.65 | IE1
TGT | PV031523T32 | CK | NE | TGT/4/8-450-6/32-0.55/0.13-400V-50Hz-3-1942-CK-32-B | 1341 | € | 32 | B | 50 | 450 | 4/8 | 6 | ST | ST | 0.55/0.13 | IE1
TGT | PV004709T10 | LPK | NE | TGT/6-1250-3/10-3-230/400V-50Hz-3-1757-LPK-10-A | 4020 | € | 10 | A | 50 | 1250 | 6 | 3 | ST | ST | 3 | IE2
TGT | PV004976T32 | C | NE | TGT/6-630-6/32-0.75-230/400V-50Hz-3-1753-C-32-A | 1160 | € | 32 | A | 50 | 630 | 6 | 6 | ST | ST | 0.75 | IE2
TGT | PV004801T18 | LK | DA | TGT/6-1409-3/18-11-400/690V-50Hz-3-6315-LK-18-APTC | 14904 | € | 18 | A | 50 | 1409 | 6 | 3 | ST | ST | 11 | IE3
TGT | PV004807T24 | LK | DA | TGT/6-1409-3/24-15-400/690V-50Hz-3-6087-LK-24-APTC | 15944 | € | 24 | A | 50 | 1409 | 6 | 3 | ST | ST | 15 | IE3
TGT | PV005004T22 | LK | NE | TGT/6-710-6/22-0.75-230/400V-50Hz-3-1753-LK-22-A | 1707 | € | 22 | A | 50 | 710 | 6 | 6 | ST | ST | 0.75 | IE2
TGT | PV004764T20 | LPK | DA | TGT/6-1250-9/20-11-400/690V-50Hz-3-6315-LPK-20-BPTC | 6526 | € | 20 | B | 50 | 1250 | 6 | 9 | ST | ST | 11 | IE3
TGT | PV004993T30 | LK | DA | TGT/6-710-3/30-0.75-230/400V-50Hz-3-1753-LK-30-BPTC | 1747 | € | 30 | B | 50 | 710 | 6 | 3 | ST | ST | 0.75 | IE2
TGT | PV005022T20 | C | NE | TGT/6-800-3/20-0.75-230/400V-50Hz-3-1753-C-20-A | 1390 | € | 20 | A | 50 | 800 | 6 | 3 | ST | ST | 0.75 | IE2
TGT | PV014403T24 | C | DA | TGT/4/8-1000-6/24-15.5/2.7-400V-50Hz-3-1952-C-24-BPTC | 5002 | € | 24 | B | 50 | 1000 | 4/8 | 6 | ST | ST | 15.5/2.7 | IE1
TGT | PV014828T32 | LPK | DA | TGT/4/8-900-6/32-15.5/2.7-400V-50Hz-3-1952-LPK-32-APTC | 5848 | € | 32 | A | 50 | 900 | 4/8 | 6 | ST | ST | 15.5/2.7 | IE1
TGT | PV014860T12 | CK | DA | TGT/6/12-1000-6/12-1.5/0.25-400V-50Hz-3-1976-CK-12-APTC | 2896 | € | 12 | A | 50 | 1000 | 6/12 | 6 | ST | ST | 1.5/0.25 | IE1
TGT | PV014445T26 | LPK | DA | TGT/4/8-1120-3/26-15.5/2.7-400V-50Hz-3-1952-LPK-26-BPTC | 6584 | € | 26 | B | 50 | 1120 | 4/8 | 3 | ST | ST | 15.5/2.7 | IE1
TGT | PV014717T18 | LK | NE | TGT/4/8-710-3/18-1.1/0.26-400V-50Hz-3-1944-LK-18-B | 1843 | € | 18 | B | 50 | 710 | 4/8 | 3 | ST | ST | 1.1/0.26 | IE1
TGT | PV014477T12 | C | DA | TGT/4/8-1120-9/12-15.5/2.7-400V-50Hz-3-1952-C-12-BPTC | 5469 | € | 12 | B | 50 | 1120 | 4/8 | 9 | ST | ST | 15.5/2.7 | IE1
TGT | PV014728T10 | LP | NE | TGT/4/8-710-6/10-1.1/0.26-400V-50Hz-3-1944-LP-10-A | 1817 | € | 10 | A | 50 | 710 | 4/8 | 6 | ST | ST | 1.1/0.26 | IE1
TGT | PV004427T22 | LPK | NE | TGT/4-710-3/22-1.5-230/400V-50Hz-3-6256-LPK-22-A | 1630 | € | 22 | A | 50 | 710 | 4 | 3 | ST | ST | 1.5 | IE3
TGT | PV004364T36 | CK | DA | TGT/4-500-6/36-1.1-230/400V-50Hz-3-1720-CK-36-BPTC | 1241 | € | 36 | B | 50 | 500 | 4 | 6 | ST | ST | 1.1 | IE2
TGT | PV004019T08 | C | DA | TGT/4-1000-9/8-5.5-400/690V-50Hz-3-6291-C-8-APTC | 2727 | € | 8 | A | 50 | 1000 | 4 | 9 | ST | ST | 5.5 | IE3
TGT | PV003955T20 | C | DA | TGT/4-1000-3/20-5.5-400/690V-50Hz-3-6291-C-20-APTC | 2497 | € | 20 | A | 50 | 1000 | 4 | 3 | ST | ST | 5.5 | IE3
TGT | PV004376T28 | LPK | DA | TGT/4-560-6/28-1.1-230/400V-50Hz-3-1720-LPK-28-BPTC | 1585 | € | 28 | B | 50 | 560 | 4 | 6 | ST | ST | 1.1 | IE2
TGT | PV003972T12 | CK | NE | TGT/4-1000-6/12-5.5-400/690V-50Hz-3-1725-CK-12-B | 2660 | € | 12 | B | 50 | 1000 | 4 | 6 | ST | ST | 5.5 | IE2
TGT | PV003985T24 | LP | DA | TGT/4-1000-6/24-11-400/690V-50Hz-3-5835-LP-24-BPTC | 4274 | € | 24 | B | 50 | 1000 | 4 | 6 | ST | ST | 11 | IE3
TGT | PV003950T16 | C | NE | TGT/4-1000-3/16-4-400/690V-50Hz-3-1724-C-16-A | 2146 | € | 16 | A | 50 | 1000 | 4 | 3 | ST | ST | 4 | IE2
TGT | PV004075T16 | C | DA | TGT/4-1120-9/16-15-400/690V-50Hz-3-6008-C-16-APTC | 4303 | € | 16 | A | 50 | 1120 | 4 | 9 | ST | ST | 15 | IE3
TGT | PV004106T12 | LP | DA | TGT/4-1250-3/12-11-400/690V-50Hz-3-5835-LP-12-BPTC | 5062 | € | 12 | B | 50 | 1250 | 4 | 3 | ST | ST | 11 | IE3
TGT | PV004969T22 | LP | DA | TGT/6-630-6/22-0.37-230/400V-50Hz-3-1751-LP-22-APTC | 1470 | € | 22 | A | 50 | 630 | 6 | 6 | ST | ST | 0.37 | IE1
TGT | PV004845T20 | LK | DA | TGT/6-1409-9/20-30-400/690V-50Hz-3-6012-LK-20-BPTC | 19748 | € | 20 | B | 50 | 1409 | 6 | 9 | ST | ST | 30 | IE3
TGT | PV004990T26 | LPK | NE | TGT/6-710-3/26-0.55-230/400V-50Hz-3-1752-LPK-26-B | 1613 | € | 26 | B | 50 | 710 | 6 | 3 | ST | ST | 0.55 | IE1
TGT | PV004725T28 | CK | DA | TGT/6-1250-3/28-7.5-400/690V-50Hz-3-6231-CK-28-BPTC | 4302 | € | 28 | B | 50 | 1250 | 6 | 3 | ST | ST | 7.5 | IE3
TGT | PV004829T28 | LPK | DA | TGT/6-1409-6/28-30-400/690V-50Hz-3-6012-LPK-28-APTC | 19554 | € | 28 | A | 50 | 1409 | 6 | 6 | ST | ST | 30 | IE3
TGT | PV004859T10 | LPK | DA | TGT/6-1609-12/10-30-400/690V-50Hz-3-6012-LPK-10-BPTC | 22004 | € | 10 | B | 50 | 1609 | 6 | 12 | ST | ST | 30 | IE3
TGT | PV004897T26 | C | DA | TGT/6-1609-3/26-30-400/690V-50Hz-3-6012-C-26-APTC | 16161 | € | 26 | A | 50 | 1609 | 6 | 3 | ST | ST | 30 | IE3
TGT | PV004989T24 | LP | NE | TGT/6-710-3/24-0.55-230/400V-50Hz-3-1752-LP-24-A | 1384 | € | 24 | A | 50 | 710 | 6 | 3 | ST | ST | 0.55 | IE1
TGT | PV005117T30 | LPK | NE | TGT/6-900-6/30-3-230/400V-50Hz-3-5875-LPK-30-B | 3091 | € | 30 | B | 50 | 900 | 6 | 6 | ST | ST | 3 | IE3
TGT | PV004795T12 | CK | DA | TGT/6-1409-3/12-7.5-400/690V-50Hz-3-6231-CK-12-BPTC | 10604 | € | 12 | B | 50 | 1409 | 6 | 3 | ST | ST | 7.5 | IE3
TGT | PV004793T10 | CK | DA | TGT/6-1409-3/10-7.5-400/690V-50Hz-3-6231-CK-10-APTC | 10604 | € | 10 | A | 50 | 1409 | 6 | 3 | ST | ST | 7.5 | IE3
TGT | PV004954T16 | LPK | DA | TGT/6-560-6/16-0.37-230/400V-50Hz-3-1751-LPK-16-APTC | 1611 | € | 16 | A | 50 | 560 | 6 | 6 | ST | ST | 0.37 | IE1
TGT | PV004964T12 | LK | NE | TGT/6-630-6/12-0.37-230/400V-50Hz-3-1751-LK-12-B | 1457 | € | 12 | B | 50 | 630 | 6 | 6 | ST | ST | 0.37 | IE1
TGT | PV004971T26 | LP | NE | TGT/6-630-6/26-0.55-230/400V-50Hz-3-1752-LP-26-A | 1335 | € | 26 | A | 50 | 630 | 6 | 6 | ST | ST | 0.55 | IE1
TGT | PV004883T08 | LPK | DA | TGT/6-1609-12/8-30-400/690V-50Hz-3-6012-LPK-8-BPTC | 22004 | € | 8 | B | 50 | 1609 | 6 | 12 | ST | ST | 30 | IE3
TGT | PV005046T26 | C | NE | TGT/6-800-6/26-1.5-230/400V-50Hz-3-6114-C-26-A | 1600 | € | 26 | A | 50 | 800 | 6 | 6 | ST | ST | 1.5 | IE3
TGT | PV005059T20 | LPK | NE | TGT/6-800-9/20-1.5-230/400V-50Hz-3-6114-LPK-20-A | 2323 | € | 20 | A | 50 | 800 | 6 | 9 | ST | ST | 1.5 | IE3
TGT | PV014006T10 | LPK | DA | TGT/4/6-1120-9/10-10.5/3.5-400V-50Hz-3-1967-LPK-10-APTC | 6570 | € | 10 | A | 50 | 1120 | 4/6 | 9 | ST | ST | 10.5/3.5 | IE1
TGT | PV014359T18 | C | DA | TGT/4/6-900-9/18-10.5/3.5-400V-50Hz-3-1967-C-18-BPTC | 4789 | € | 18 | B | 50 | 900 | 4/6 | 9 | ST | ST | 10.5/3.5 | IE1
TGT | PV014081T28 | C | DA | TGT/4/6-1250-6/28-42/14-400V-50Hz-3-1972-C-28-BPTC | 14193 | € | 28 | B | 50 | 1250 | 4/6 | 6 | ST | ST | 42/14 | IE1
TGT | PV014082T08 | LP | DA | TGT/4/6-1250-6/8-10.5/3.5-400V-50Hz-3-1967-LP-8-APTC | 6222 | € | 8 | A | 50 | 1250 | 4/6 | 6 | ST | ST | 10.5/3.5 | IE1
TGT | PV014082T08 | LPK | DA | TGT/4/6-1250-6/8-10.5/3.5-400V-50Hz-3-1967-LPK-8-APTC | 6653 | € | 8 | A | 50 | 1250 | 4/6 | 6 | ST | ST | 10.5/3.5 | IE1
TGT | PV030076T28 | LP | NE | TGT/6-1120-3/28-5.5-400/690V-50Hz-3-6125-LP-28-B | 4184 | € | 28 | B | 50 | 1120 | 6 | 3 | ST | ST | 5.5 | IE3
TGT | PV030090T08 | LPK | DA | TGT/6-1250-9/8-5.5-400/690V-50Hz-3-6125-LPK-8-APTC | 5166 | € | 8 | A | 50 | 1250 | 6 | 9 | ST | ST | 5.5 | IE3
TGT | PV013870T16 | CK | DA | TGT/2/4-560-6/16-6/1.6-400V-50Hz-3-1934-CK-16-APTC | 3251 | € | 16 | A | 50 | 560 | 2/4 | 6 | ST | ST | 6/1.6 | IE1
TGT | PV014344T22 | CK | DA | TGT/4/6-900-6/22-10.5/3.5-400V-50Hz-3-1967-CK-22-APTC | 5089 | € | 22 | A | 50 | 900 | 4/6 | 6 | ST | ST | 10.5/3.5 | IE1
TGT | PV014170T14 | LK | DA | TGT/4/6-1609-3/14-50/18-400V-50Hz-3-5855-LK-14-BPTC | 23852 | € | 14 | B | 50 | 1609 | 4/6 | 3 | ST | ST | 50/18 | IE1
TGT | PV013925T20 | C | DA | TGT/4/6-1000-6/20-10.5/3.5-400V-50Hz-3-1967-C-20-APTC | 4741 | € | 20 | A | 50 | 1000 | 4/6 | 6 | ST | ST | 10.5/3.5 | IE1
TGT | PV014038T18 | C | DA | TGT/4/6-1250-12/18-42/14-400V-50Hz-3-1972-C-18-APTC | 14541 | € | 18 | A | 50 | 1250 | 4/6 | 12 | ST | ST | 42/14 | IE1
TGT | PV014041T10 | CK | DA | TGT/4/6-1250-3/10-10.5/3.5-400V-50Hz-3-1967-CK-10-BPTC | 5547 | € | 10 | B | 50 | 1250 | 4/6 | 3 | ST | ST | 10.5/3.5 | IE1
TGT | PV004667T10 | LP | DA | TGT/6-1120-3/10-1.5-230/400V-50Hz-3-1755-LP-10-BPTC | 3504 | € | 10 | B | 50 | 1120 | 6 | 3 | ST | ST | 1.5 | IE2
TGT | PV014835T18 | CK | DA | TGT/4/8-900-9/18-6.8/1.4-400V-50Hz-3-1949-CK-18-BPTC | 3995 | € | 18 | B | 50 | 900 | 4/8 | 9 | ST | ST | 6.8/1.4 | IE1
TGT | PV014835T18 | LPK | NE | TGT/4/8-900-9/18-6.8/1.4-400V-50Hz-3-1949-LPK-18-A | 4272 | € | 18 | A | 50 | 900 | 4/8 | 9 | ST | ST | 6.8/1.4 | IE1
TGT | PV014752T24 | LP | NE | TGT/4/8-800-3/24-3/0.65-400V-50Hz-3-1947-LP-24-B | 2506 | € | 24 | B | 50 | 800 | 4/8 | 3 | ST | ST | 3/0.65 | IE1
TGT | PV014803T28 | LPK | DA | TGT/4/8-900-3/28-6.8/1.4-400V-50Hz-3-1949-LPK-28-APTC | 4246 | € | 28 | A | 50 | 900 | 4/8 | 3 | ST | ST | 6.8/1.4 | IE1
TGT | PV014503T10 | LPK | DA | TGT/4/8-1250-3/10-6.8/1.4-400V-50Hz-3-1949-LPK-10-APTC | 5290 | € | 10 | A | 50 | 1250 | 4/8 | 3 | ST | ST | 6.8/1.4 | IE1
TGT | PV014834T16 | C | NE | TGT/4/8-900-9/16-6.8/1.4-400V-50Hz-3-1949-C-16-B | 3510 | € | 16 | B | 50 | 900 | 4/8 | 9 | ST | ST | 6.8/1.4 | IE1
TGT | PV014786T24 | LPK | NE | TGT/4/8-800-9/24-6.8/1.4-400V-50Hz-3-1949-LPK-24-B | 3664 | € | 24 | B | 50 | 800 | 4/8 | 9 | ST | ST | 6.8/1.4 | IE1
TGT | PV003921T10 | LP | DA | TGT/2-630-6/10-5.5-400/690V-50Hz-3-6302-LP-10-BPTC | 1978 | € | 10 | B | 50 | 630 | 2 | 6 | ST | ST | 5.5 | IE3
TGT | PV004460T30 | LK | DA | TGT/4-710-6/30-4-400/690V-50Hz-3-5913-LK-30-BPTC | 2146 | € | 30 | B | 50 | 710 | 4 | 6 | ST | ST | 4 | IE3
TGT | PV013919T10 | CK | NE | TGT/4/6-1000-6/10-6/2-400V-50Hz-3-1966-CK-10-B | 3792 | € | 10 | B | 50 | 1000 | 4/6 | 6 | ST | ST | 6/2 | IE1
TGT | PV014235T18 | LP | DA | TGT/4/6-630-6/18-1.5/0.45-400V-50Hz-3-1962-LP-18-BPTC | 1728 | € | 18 | B | 50 | 630 | 4/6 | 6 | ST | ST | 1.5/0.45 | IE1
TGT | PV005129T18 | CK | DA | TGT/6-900-9/18-2.2-230/400V-50Hz-3-5944-CK-18-BPTC | 2736 | € | 18 | B | 50 | 900 | 6 | 9 | ST | ST | 2.2 | IE3
TGT | PV004977T32 | CK | DA | TGT/6-630-6/32-0.75-230/400V-50Hz-3-5802-CK-32-APTC | 1544 | € | 32 | A | 50 | 630 | 6 | 6 | ST | ST | 0.75 | IE3
TGT | PV004996T32 | CK | DA | TGT/6-710-3/32-0.75-230/400V-50Hz-3-5802-CK-32-APTC | 1561 | € | 32 | A | 50 | 710 | 6 | 3 | ST | ST | 0.75 | IE3
TGT | PV004853T28 | LPK | DA | TGT/6-1409-9/28-37-400/690V-50Hz-3-6025-LPK-28-BPTC | 22211 | € | 28 | B | 50 | 1409 | 6 | 9 | ST | ST | 37 | IE3
TGT | PV005021T18 | C | DA | TGT/6-800-3/18-0.75-230/400V-50Hz-3-5802-C-18-BPTC | 1544 | € | 18 | B | 50 | 800 | 6 | 3 | ST | ST | 0.75 | IE3
TGT | PV005021T18 | CK | DA | TGT/6-800-3/18-0.75-230/400V-50Hz-3-5802-CK-18-BPTC | 1773 | € | 18 | B | 50 | 800 | 6 | 3 | ST | ST | 0.75 | IE3
TGT | PV004977T32 | LPK | NE | TGT/6-630-6/32-0.75-230/400V-50Hz-3-5802-LPK-32-B | 1632 | € | 32 | B | 50 | 630 | 6 | 6 | ST | ST | 0.75 | IE3
TGT | PV005050T30 | LP | NE | TGT/6-800-6/30-2.2-230/400V-50Hz-3-5944-LP-30-A | 2062 | € | 30 | A | 50 | 800 | 6 | 6 | ST | ST | 2.2 | IE3
TGT | PV004939T20 | CK | DA | TGT/6-1609-9/20-55-400/690V-50Hz-3-6130-CK-20-BPTC | 23889 | € | 20 | B | 50 | 1609 | 6 | 9 | ST | ST | 55 | IE3
TGT | PV005065T26 | LK | NE | TGT/6-800-9/26-2.2-230/400V-50Hz-3-5944-LK-26-B | 2340 | € | 26 | B | 50 | 800 | 6 | 9 | ST | ST | 2.2 | IE3
TGT | PV004419T12 | LK | NE | TGT/4-710-3/12-0.75-230/400V-50Hz-3-1719-LK-12-B | 1476 | € | 12 | B | 50 | 710 | 4 | 3 | ST | ST | 0.75 | IE2
TGT | PV004174T16 | CK | DA | TGT/4-1409-12/16-90-400/690V-50Hz-3-6040-CK-16-APTC | 24480 | € | 16 | A | 50 | 1409 | 4 | 12 | ST | ST | 90 | IE3
TGT | PV004426T22 | LP | DA | TGT/4-710-3/22-1.5-230/400V-50Hz-3-1721-LP-22-APTC | 1555 | € | 22 | A | 50 | 710 | 4 | 3 | ST | ST | 1.5 | IE2
TGT | PV004242T16 | CK | DA | TGT/4-1409-9/16-75-400/690V-50Hz-3-6296-CK-16-BPTC | 22127 | € | 16 | B | 50 | 1409 | 4 | 9 | ST | ST | 75 | IE3
TGT | PV005022T20 | LPK | NE | TGT/6-800-3/20-0.75-230/400V-50Hz-3-1753-LPK-20-B | 1976 | € | 20 | B | 50 | 800 | 6 | 3 | ST | ST | 0.75 | IE2
TGT | PV004811T10 | LK | DA | TGT/6-1409-6/10-11-400/690V-50Hz-3-6315-LK-10-APTC | 15406 | € | 10 | A | 50 | 1409 | 6 | 6 | ST | ST | 11 | IE3
TGT | PV005006T24 | LP | DA | TGT/6-710-6/24-0.75-230/400V-50Hz-3-1753-LP-24-BPTC | 1720 | € | 24 | B | 50 | 710 | 6 | 6 | ST | ST | 0.75 | IE2
TGT | PV004857T08 | LK | DA | TGT/6-1409-9/8-15-400/690V-50Hz-3-6087-LK-8-BPTC | 16949 | € | 8 | B | 50 | 1409 | 6 | 9 | ST | ST | 15 | IE3
TGT | PV004885T14 | LK | DA | TGT/6-1609-3/14-15-400/690V-50Hz-3-6087-LK-14-BPTC | 17345 | € | 14 | B | 50 | 1609 | 6 | 3 | ST | ST | 15 | IE3
TGT | PV005035T16 | LK | DA | TGT/6-800-6/16-0.75-230/400V-50Hz-3-1753-LK-16-APTC | 2139 | € | 16 | A | 50 | 800 | 6 | 6 | ST | ST | 0.75 | IE2
TGT | PV013918T10 | LPK | DA | TGT/4/6-1000-6/10-4.5/1.5-400V-50Hz-3-1965-LPK-10-BPTC | 4150 | € | 10 | B | 50 | 1000 | 4/6 | 6 | ST | ST | 4.5/1.5 | IE1
TGT | PV014117T26 | LPK | DA | TGT/4/6-1409-12/26-125/45-400V-50Hz-3-5989-LPK-26-APTC | 36042 | € | 26 | A | 50 | 1409 | 4/6 | 12 | ST | ST | 125/45 | IE1
TGT | PV004803T20 | LK | DA | TGT/6-1409-3/20-15-400/690V-50Hz-3-6087-LK-20-BPTC | 15944 | € | 20 | B | 50 | 1409 | 6 | 3 | ST | ST | 15 | IE3
TGT | PV004807T24 | LP | DA | TGT/6-1409-3/24-15-400/690V-50Hz-3-6087-LP-24-BPTC | 15821 | € | 24 | B | 50 | 1409 | 6 | 3 | ST | ST | 15 | IE3
TGT | PV004488T10 | CK | DA | TGT/4-800-6/10-2.2-230/400V-50Hz-3-1722-CK-10-BPTC | 1934 | € | 10 | B | 50 | 800 | 4 | 6 | ST | ST | 2.2 | IE2
TGT | PV004490T12 | LPK | DA | TGT/4-800-6/12-2.2-230/400V-50Hz-3-1722-LPK-12-BPTC | 2291 | € | 12 | B | 50 | 800 | 4 | 6 | ST | ST | 2.2 | IE2
TGT | PV004540T18 | LP | DA | TGT/4-900-3/18-3-230/400V-50Hz-3-1723-LP-18-APTC | 2645 | € | 18 | A | 50 | 900 | 4 | 3 | ST | ST | 3 | IE2
TGT | PV004813T12 | LPK | DA | TGT/6-1409-6/12-15-400/690V-50Hz-3-6087-LPK-12-BPTC | 16755 | € | 12 | B | 50 | 1409 | 6 | 6 | ST | ST | 15 | IE3
TGT | PV004815T14 | LK | DA | TGT/6-1409-6/14-15-400/690V-50Hz-3-6087-LK-14-APTC | 16446 | € | 14 | A | 50 | 1409 | 6 | 6 | ST | ST | 15 | IE3
TGT | PV004554T08 | LPK | NE | TGT/4-900-3/8-2.2-230/400V-50Hz-3-1722-LPK-8-A | 2591 | € | 8 | A | 50 | 900 | 4 | 3 | ST | ST | 2.2 | IE2
TGT | PV004907T14 | CK | DA | TGT/6-1609-6/14-30-400/690V-50Hz-3-6012-CK-14-APTC | 17121 | € | 14 | A | 50 | 1609 | 6 | 6 | ST | ST | 30 | IE3
TGT | PV004909T16 | LK | DA | TGT/6-1609-6/16-30-400/690V-50Hz-3-6012-LK-16-BPTC | 20647 | € | 16 | B | 50 | 1609 | 6 | 6 | ST | ST | 30 | IE3
TGT | PV004929T10 | CK | DA | TGT/6-1609-9/10-30-400/690V-50Hz-3-6012-CK-10-APTC | 17624 | € | 10 | A | 50 | 1609 | 6 | 9 | ST | ST | 30 | IE3
TGT | PV004943T24 | LK | DA | TGT/6-1609-9/24-75-400/690V-50Hz-3-6182-LK-24-APTC | 28227 | € | 24 | A | 50 | 1609 | 6 | 9 | ST | ST | 75 | IE3
TGT | PV004956T20 | LP | DA | TGT/6-560-6/20-0.37-230/400V-50Hz-3-1751-LP-20-APTC | 1382 | € | 20 | A | 50 | 560 | 6 | 6 | ST | ST | 0.37 | IE1
TGT | PV004967T18 | C | DA | TGT/6-630-6/18-0.37-230/400V-50Hz-3-1751-C-18-APTC | 1228 | € | 18 | A | 50 | 630 | 6 | 6 | ST | ST | 0.37 | IE1
TGT | PV005081T18 | CK | DA | TGT/6-900-3/18-1.5-230/400V-50Hz-3-6114-CK-18-APTC | 2384 | € | 18 | A | 50 | 900 | 6 | 3 | ST | ST | 1.5 | IE3
TGT | PV004358T28 | LP | NE | TGT/4-500-6/28-0.75-230/400V-50Hz-3-5859-LP-28-A | 1076 | € | 28 | A | 50 | 500 | 4 | 6 | ST | ST | 0.75 | IE3
TGT | PV004362T32 | LPK | DA | TGT/4-500-6/32-0.75-230/400V-50Hz-3-5859-LPK-32-APTC | 1460 | € | 32 | A | 50 | 500 | 4 | 6 | ST | ST | 0.75 | IE3
TGT | PV004439T08 | LK | DA | TGT/4-710-3/8-0.75-230/400V-50Hz-3-5859-LK-8-BPTC | 1631 | € | 8 | B | 50 | 710 | 4 | 3 | ST | ST | 0.75 | IE3
TGT | PV004011T24 | LP | DA | TGT/4-1000-9/24-18.5-400/690V-50Hz-3-6106-LP-24-BPTC | 4924 | € | 24 | B | 50 | 1000 | 4 | 9 | ST | ST | 18.5 | IE3
TGT | PV004059T22 | C | DA | TGT/4-1120-6/22-18.5-400/690V-50Hz-3-6106-C-22-APTC | 4602 | € | 22 | A | 50 | 1120 | 4 | 6 | ST | ST | 18.5 | IE3
TGT | PV004043T32 | CK | DA | TGT/4-1120-3/32-18.5-400/690V-50Hz-3-6106-CK-32-BPTC | 4937 | € | 32 | B | 50 | 1120 | 4 | 3 | ST | ST | 18.5 | IE3
TGT | PV004534T12 | LPK | NE | TGT/4-900-3/12-2.2-230/400V-50Hz-3-1722-LPK-12-A | 2591 | € | 12 | A | 50 | 900 | 4 | 3 | ST | ST | 2.2 | IE2
TGT | PV003859T24 | LP | DA | TGT/2-400-6/24-1.5-230/400V-50Hz-3-5955-LP-24-BPTC | 1229 | € | 24 | B | 50 | 400 | 2 | 6 | ST | ST | 1.5 | IE3
TGT | PV003920T10 | LK | DA | TGT/2-630-6/10-5.5-400/690V-50Hz-3-1691-LK-10-APTC | 2154 | € | 10 | A | 50 | 630 | 2 | 6 | ST | ST | 5.5 | IE2
TGT | PV003957T22 | C | NE | TGT/4-1000-3/22-7.5-400/690V-50Hz-3-6286-C-22-B | 2460 | € | 22 | B | 50 | 1000 | 4 | 3 | ST | ST | 7.5 | IE3
TGT | PV003855T20 | CK | DA | TGT/2-400-6/20-1.5-230/400V-50Hz-3-5955-CK-20-BPTC | 1256 | € | 20 | B | 50 | 400 | 2 | 6 | ST | ST | 1.5 | IE3
TGT | PV014896T16 | LP | DA | TGT/6/12-1250-3/16-4/0.65-400V-50Hz-3-1979-LP-16-BPTC | 4561 | € | 16 | B | 50 | 1250 | 6/12 | 3 | ST | ST | 4/0.65 | IE1
TGT | PV014897T18 | C | NE | TGT/6/12-1250-3/18-4/0.65-400V-50Hz-3-1979-C-18-B | 3372 | € | 18 | B | 50 | 1250 | 6/12 | 3 | ST | ST | 4/0.65 | IE1
TGT | PV014789T28 | LK | DA | TGT/4/8-800-9/28-8.4/2.05-400V-50Hz-3-1950-LK-28-APTC | 4242 | € | 28 | A | 50 | 800 | 4/8 | 9 | ST | ST | 8.4/2.05 | IE1
TGT | PV014789T28 | LP | DA | TGT/4/8-800-9/28-8.4/2.05-400V-50Hz-3-1950-LP-28-APTC | 3898 | € | 28 | A | 50 | 800 | 4/8 | 9 | ST | ST | 8.4/2.05 | IE1
TGT | PV014824T26 | LP | DA | TGT/4/8-900-6/26-8.4/2.05-400V-50Hz-3-1950-LP-26-APTC | 4374 | € | 26 | A | 50 | 900 | 4/8 | 6 | ST | ST | 8.4/2.05 | IE1
TGT | PV031160T08 | C | DA | TGT/2-450-6/8-1.5-230/400V-50Hz-3-5955-C-8-BPTC | 1057 | € | 8 | B | 50 | 450 | 2 | 6 | ST | ST | 1.5 | IE3
TGT | PV049879T32 | LP | DA | TGT/4/8-800-6/32-8.4/2.05-400V-50Hz-3-1950-LP-32-APTC | 3761 | € | 32 | A | 50 | 800 | 4/8 | 6 | ST | ST | 8.4/2.05 | IE1
TGT | PV004449T20 | C | NE | TGT/4-710-6/20-2.2-230/400V-50Hz-3-1722-C-20-B | 1313 | € | 20 | B | 50 | 710 | 4 | 6 | ST | ST | 2.2 | IE2
TGT | PV004677T20 | LP | NE | TGT/6-1120-3/20-3-230/400V-50Hz-3-1757-LP-20-B | 3580 | € | 20 | B | 50 | 1120 | 6 | 3 | ST | ST | 3 | IE2
TGT | PV004529T28 | C | NE | TGT/4-800-9/28-7.5-400/690V-50Hz-3-6286-C-28-A | 2160 | € | 28 | A | 50 | 800 | 4 | 9 | ST | ST | 7.5 | IE3
TGT | PV004690T10 | LPK | NE | TGT/6-1120-6/10-3-230/400V-50Hz-3-1757-LPK-10-A | 3950 | € | 10 | A | 50 | 1120 | 6 | 6 | ST | ST | 3 | IE2
TGT | PV030685T32 | LPK | NE | TGT/4/8-710-6/32-5/1-400V-50Hz-3-5949-LPK-32-A | 3045 | € | 32 | A | 50 | 710 | 4/8 | 6 | ST | ST | 5/1 | IE1
TGT | PV049312T16 | C | DA | TGT/4/8-1250-12/16-42/10-400V-50Hz-3-1955-C-16-BPTC | 10277 | € | 16 | B | 50 | 1250 | 4/8 | 12 | ST | ST | 42/10 | IE1
TGT | PV031510T20 | CK | DA | TGT/4/6-800-3/20-3/1-400V-50Hz-3-1964-CK-20-APTC | 2521 | € | 20 | A | 50 | 800 | 4/6 | 3 | ST | ST | 3/1 | IE1
TGT | PV004662T30 | LPK | DA | TGT/6-1000-9/30-7.5-400/690V-50Hz-3-6231-LPK-30-APTC | 4593 | € | 30 | A | 50 | 1000 | 6 | 9 | ST | ST | 7.5 | IE3
TGT | PV004693T12 | LPK | NE | TGT/6-1120-6/12-3-230/400V-50Hz-3-5875-LPK-12-B | 3950 | € | 12 | B | 50 | 1120 | 6 | 6 | ST | ST | 3 | IE3
TGT | PV004829T28 | CK | DA | TGT/6-1409-6/28-30-400/690V-50Hz-3-6012-CK-28-APTC | 15896 | € | 28 | A | 50 | 1409 | 6 | 6 | ST | ST | 30 | IE3
TGT | PV004893T22 | LP | DA | TGT/6-1609-3/22-30-400/690V-50Hz-3-6012-LP-22-APTC | 20039 | € | 22 | A | 50 | 1609 | 6 | 3 | ST | ST | 30 | IE3
TGT | PV055118T26 | LPK | NE | TGT/4-500-6/26-0.75-230/400V-50Hz-3-5859-LPK-26-A | 1305 | € | 26 | A | 50 | 500 | 4 | 6 | ST | ST | 0.75 | IE3
TGT | PV005117T30 | C | DA | TGT/6-900-6/30-3-230/400V-50Hz-3-5875-C-30-BPTC | 2566 | € | 30 | B | 50 | 900 | 6 | 6 | ST | ST | 3 | IE3
TGT | PV013905T12 | LP | NE | TGT/4/6-1000-3/12-3/1-400V-50Hz-3-1964-LP-12-A | 3165 | € | 12 | A | 50 | 1000 | 4/6 | 3 | ST | ST | 3/1 | IE1
TGT | PV005135T24 | LPK | DA | TGT/6-900-9/24-3-230/400V-50Hz-3-5875-LPK-24-BPTC | 3443 | € | 24 | B | 50 | 900 | 6 | 9 | ST | ST | 3 | IE3
TGT | PV014003T26 | CK | DA | TGT/4/6-1120-6/26-30/9-400V-50Hz-3-1971-CK-26-BPTC | 10929 | € | 26 | B | 50 | 1120 | 4/6 | 6 | ST | ST | 30/9 | IE1
TGT | PV014060T30 | LPK | DA | TGT/4/6-1250-3/30-30/9-400V-50Hz-3-1971-LPK-30-BPTC | 11929 | € | 30 | B | 50 | 1250 | 4/6 | 3 | ST | ST | 30/9 | IE1
TGT | PV014031T12 | LP | DA | TGT/4/6-1250-12/12-30/9-400V-50Hz-3-1971-LP-12-BPTC | 11956 | € | 12 | B | 50 | 1250 | 4/6 | 12 | ST | ST | 30/9 | IE1
TGT | PV014077T22 | LPK | DA | TGT/4/6-1250-6/22-30/9-400V-50Hz-3-1971-LPK-22-BPTC | 12066 | € | 22 | B | 50 | 1250 | 4/6 | 6 | ST | ST | 30/9 | IE1
TGT | PV013905T12 | LPK | NE | TGT/4/6-1000-3/12-3/1-400V-50Hz-3-1964-LPK-12-B | 3411 | € | 12 | B | 50 | 1000 | 4/6 | 3 | ST | ST | 3/1 | IE1
TGT | PV014798T22 | C | NE | TGT/4/8-900-3/22-4/0.75-400V-50Hz-3-1948-C-22-B | 2682 | € | 22 | B | 50 | 900 | 4/8 | 3 | ST | ST | 4/0.75 | IE1
TGT | PV014880T18 | CK | DA | TGT/6/12-1000-9/18-3/0.55-400V-50Hz-3-1978-CK-18-APTC | 3244 | € | 18 | A | 50 | 1000 | 6/12 | 9 | ST | ST | 3/0.55 | IE1
TGT | PV014766T20 | LPK | DA | TGT/4/8-800-6/20-4/0.75-400V-50Hz-3-1948-LPK-20-APTC | 3127 | € | 20 | A | 50 | 800 | 4/8 | 6 | ST | ST | 4/0.75 | IE1
TGT | PV014767T22 | LK | DA | TGT/4/8-800-6/22-4/0.75-400V-50Hz-3-1948-LK-22-BPTC | 3039 | € | 22 | B | 50 | 800 | 4/8 | 6 | ST | ST | 4/0.75 | IE1
TGT | PV014770T26 | LK | NE | TGT/4/8-800-6/26-5/1-400V-50Hz-3-5949-LK-26-B | 3234 | € | 26 | B | 50 | 800 | 4/8 | 6 | ST | ST | 5/1 | IE1
TGT | PV004959T26 | CK | NE | TGT/6-560-6/26-0.37-230/400V-50Hz-3-1751-CK-26-A | 1223 | € | 26 | A | 50 | 560 | 6 | 6 | ST | ST | 0.37 | IE1
TGT | PV004945T26 | LK | DA | TGT/6-1609-9/26-75-400/690V-50Hz-3-6182-LK-26-BPTC | 28227 | € | 26 | B | 50 | 1609 | 6 | 9 | ST | ST | 75 | IE3
TGT | PV004603T14 | LP | NE | TGT/6-1000-3/14-1.5-230/400V-50Hz-3-6114-LP-14-B | 2592 | € | 14 | B | 50 | 1000 | 6 | 3 | ST | ST | 1.5 | IE3
TGT | PV004605T16 | C | NE | TGT/6-1000-3/16-1.5-230/400V-50Hz-3-6114-C-16-B | 2036 | € | 16 | B | 50 | 1000 | 6 | 3 | ST | ST | 1.5 | IE3
TGT | PV004615T26 | C | DA | TGT/6-1000-3/26-3-230/400V-50Hz-3-5875-C-26-BPTC | 2531 | € | 26 | B | 50 | 1000 | 6 | 3 | ST | ST | 3 | IE3
TGT | PV004958T24 | LP | NE | TGT/6-560-6/24-0.37-230/400V-50Hz-3-1751-LP-24-A | 1228 | € | 24 | A | 50 | 560 | 6 | 6 | ST | ST | 0.37 | IE1
TGT | PV004965T14 | C | NE | TGT/6-630-6/14-0.37-230/400V-50Hz-3-1751-C-14-A | 1074 | € | 14 | A | 50 | 630 | 6 | 6 | ST | ST | 0.37 | IE1
TGT | PV031510T20 | LP | DA | TGT/4/6-800-3/20-3/1-400V-50Hz-3-1964-LP-20-APTC | 2631 | € | 20 | A | 50 | 800 | 4/6 | 3 | ST | ST | 3/1 | IE1
TGT | PV031977T22 | CK | NE | TGT/6/12-1120-3/22-3/0.55-400V-50Hz-3-1978-CK-22-A | 3134 | € | 22 | A | 50 | 1120 | 6/12 | 3 | ST | ST | 3/0.55 | IE1
TGT | PV015087T24 | LP | NE | TGT/6/12-900-9/24-3/0.55-400V-50Hz-3-1978-LP-24-B | 3213 | € | 24 | B | 50 | 900 | 6/12 | 9 | ST | ST | 3/0.55 | IE1
TGT | PV031515T14 | LP | NE | TGT/4/6-900-3/14-3/1-400V-50Hz-3-1964-LP-14-A | 3028 | € | 14 | A | 50 | 900 | 4/6 | 3 | ST | ST | 3/1 | IE1
TGT | PV031975T18 | LP | NE | TGT/6/12-1120-3/18-3/0.55-400V-50Hz-3-1978-LP-18-B | 3817 | € | 18 | B | 50 | 1120 | 6/12 | 3 | ST | ST | 3/0.55 | IE1
TGT | PV030116T10 | C | DA | TGT/2-560-6/10-4-400/690V-50Hz-3-5929-C-10-BPTC | 1472 | € | 10 | B | 50 | 560 | 2 | 6 | ST | ST | 4 | IE3
TGT | PV014500T18 | CK | DA | TGT/4/8-1250-12/18-42/10-400V-50Hz-3-1955-CK-18-BPTC | 10849 | € | 18 | B | 50 | 1250 | 4/8 | 12 | ST | ST | 42/10 | IE1
TGT | PV014782T20 | LPK | DA | TGT/4/8-800-9/20-5/1-400V-50Hz-3-5949-LPK-20-BPTC | 3680 | € | 20 | B | 50 | 800 | 4/8 | 9 | ST | ST | 5/1 | IE1
TGT | PV014797T20 | LPK | DA | TGT/4/8-900-3/20-4/0.75-400V-50Hz-3-1948-LPK-20-BPTC | 3625 | € | 20 | B | 50 | 900 | 4/8 | 3 | ST | ST | 4/0.75 | IE1
TGT | PV014855T28 | LP | DA | TGT/6/12-1000-3/28-3/0.55-400V-50Hz-3-1978-LP-28-BPTC | 3323 | € | 28 | B | 50 | 1000 | 6/12 | 3 | ST | ST | 3/0.55 | IE1
TGT | PV014622T20 | LK | DA | TGT/4/8-1609-12/20-160/40-400V-50Hz-3-5915-LK-20-BPTC | 35615 | € | 20 | B | 50 | 1609 | 4/8 | 12 | ST | ST | 160/40 | IE1
TGT | PV014635T12 | CK | DA | TGT/4/8-1609-6/12-80/20-400V-50Hz-3-6055-CK-12-BPTC | 24510 | € | 12 | B | 50 | 1609 | 4/8 | 6 | ST | ST | 80/20 | IE1
TGT | PV004897T26 | LK | DA | TGT/6-1609-3/26-30-400/690V-50Hz-3-6012-LK-26-APTC | 20145 | € | 26 | A | 50 | 1609 | 6 | 3 | ST | ST | 30 | IE3
TGT | PV005001T18 | LK | DA | TGT/6-710-6/18-0.55-230/400V-50Hz-3-1752-LK-18-APTC | 1793 | € | 18 | A | 50 | 710 | 6 | 6 | ST | ST | 0.55 | IE1
TGT | PV004958T24 | LK | DA | TGT/6-560-6/24-0.37-230/400V-50Hz-3-1751-LK-24-BPTC | 1523 | € | 24 | B | 50 | 560 | 6 | 6 | ST | ST | 0.37 | IE1
TGT | PV004958T24 | LPK | DA | TGT/6-560-6/24-0.37-230/400V-50Hz-3-1751-LPK-24-BPTC | 1611 | € | 24 | B | 50 | 560 | 6 | 6 | ST | ST | 0.37 | IE1
TGT | PV004959T26 | CK | NE | TGT/6-560-6/26-0.37-230/400V-50Hz-3-1751-CK-26-B | 1223 | € | 26 | B | 50 | 560 | 6 | 6 | ST | ST | 0.37 | IE1
TGT | PV005017T12 | LPK | DA | TGT/6-800-3/12-0.55-230/400V-50Hz-3-1752-LPK-12-BPTC | 2062 | € | 12 | B | 50 | 800 | 6 | 3 | ST | ST | 0.55 | IE1
TGT | PV013897T26 | LP | DA | TGT/2/4-630-6/26-16/3.2-400V-50Hz-3-6083-LP-26-APTC | 4154 | € | 26 | A | 50 | 630 | 2/4 | 6 | ST | ST | 16/3.2 | IE1
TGT | PV013922T14 | C | NE | TGT/4/6-1000-6/14-6/2-400V-50Hz-3-1966-C-14-B | 3528 | € | 14 | B | 50 | 1000 | 4/6 | 6 | ST | ST | 6/2 | IE1
TGT | PV013961T12 | C | DA | TGT/4/6-1120-3/12-6/2-400V-50Hz-3-1966-C-12-APTC | 3969 | € | 12 | A | 50 | 1120 | 4/6 | 3 | ST | ST | 6/2 | IE1
TGT | PV015009T28 | LP | NE | TGT/6/12-710-3/28-0.75/0.12-400V-50Hz-3-1974-LP-28-A | 1693 | € | 28 | A | 50 | 710 | 6/12 | 3 | ST | ST | 0.75/0.12 | IE1
TGT | PV014707T32 | C | NE | TGT/4/8-630-6/32-3/0.65-400V-50Hz-3-1947-C-32-B | 1920 | € | 32 | B | 50 | 630 | 4/8 | 6 | ST | ST | 3/0.65 | IE1
TGT | PV015014T16 | LP | NE | TGT/6/12-710-6/16-0.75/0.12-400V-50Hz-3-1974-LP-16-B | 1807 | € | 16 | B | 50 | 710 | 6/12 | 6 | ST | ST | 0.75/0.12 | IE1
TGT | PV015015T18 | LK | NE | TGT/6/12-710-6/18-0.75/0.12-400V-50Hz-3-1974-LK-18-B | 1948 | € | 18 | B | 50 | 710 | 6/12 | 6 | ST | ST | 0.75/0.12 | IE1
TGT | PV015024T16 | LK | DA | TGT/6/12-800-3/16-0.75/0.12-400V-50Hz-3-1974-LK-16-BPTC | 2283 | € | 16 | B | 50 | 800 | 6/12 | 3 | ST | ST | 0.75/0.12 | IE1
TGT | PV015027T22 | CK | NE | TGT/6/12-800-3/22-0.75/0.12-400V-50Hz-3-1974-CK-22-B | 1860 | € | 22 | B | 50 | 800 | 6/12 | 3 | ST | ST | 0.75/0.12 | IE1
TGT | PV015030T12 | LPK | NE | TGT/6/12-800-6/12-0.75/0.12-400V-50Hz-3-1974-LPK-12-A | 2314 | € | 12 | A | 50 | 800 | 6/12 | 6 | ST | ST | 0.75/0.12 | IE1
TGT | PV015026T20 | LP | DA | TGT/6/12-800-3/20-0.75/0.12-400V-50Hz-3-1974-LP-20-BPTC | 2142 | € | 20 | B | 50 | 800 | 6/12 | 3 | ST | ST | 0.75/0.12 | IE1
TGT | PV015030T12 | LK | NE | TGT/6/12-800-6/12-0.75/0.12-400V-50Hz-3-1974-LK-12-A | 2226 | € | 12 | A | 50 | 800 | 6/12 | 6 | ST | ST | 0.75/0.12 | IE1
TGT | PV015030T12 | LP | NE | TGT/6/12-800-6/12-0.75/0.12-400V-50Hz-3-1974-LP-12-A | 2085 | € | 12 | A | 50 | 800 | 6/12 | 6 | ST | ST | 0.75/0.12 | IE1
TGT | PV015030T12 | LP | DA | TGT/6/12-800-6/12-0.75/0.12-400V-50Hz-3-1974-LP-12-APTC | 2239 | € | 12 | A | 50 | 800 | 6/12 | 6 | ST | ST | 0.75/0.12 | IE1
TGT | PV015031T14 | CK | DA | TGT/6/12-800-6/14-0.75/0.12-400V-50Hz-3-1974-CK-14-BPTC | 2111 | € | 14 | B | 50 | 800 | 6/12 | 6 | ST | ST | 0.75/0.12 | IE1
TGT | PV004470T16 | C | NE | TGT/4-800-3/16-1.5-230/400V-50Hz-3-6256-C-16-B | 1339 | € | 16 | B | 50 | 800 | 4 | 3 | ST | ST | 1.5 | IE3
TGT | PV004112T18 | C | DA | TGT/4-1250-3/18-15-400/690V-50Hz-3-6008-C-18-APTC | 4211 | € | 18 | A | 50 | 1250 | 4 | 3 | ST | ST | 15 | IE3
TGT | PV004502T24 | LP | DA | TGT/4-800-6/24-5.5-400/690V-50Hz-3-1725-LP-24-BPTC | 2418 | € | 24 | B | 50 | 800 | 4 | 6 | ST | ST | 5.5 | IE2
TGT | PV004168T08 | CK | DA | TGT/4-1250-9/8-15-400/690V-50Hz-3-6008-CK-8-APTC | 4947 | € | 8 | A | 50 | 1250 | 4 | 9 | ST | ST | 15 | IE3
TGT | PV004446T16 | CK | DA | TGT/4-710-6/16-1.5-230/400V-50Hz-3-6256-CK-16-APTC | 1626 | € | 16 | A | 50 | 710 | 4 | 6 | ST | ST | 1.5 | IE3
TGT | PV004421T14 | LK | NE | TGT/4-710-3/14-1.1-230/400V-50Hz-3-1720-LK-14-B | 1479 | € | 14 | B | 50 | 710 | 4 | 3 | ST | ST | 1.1 | IE2
TGT | PV004421T14 | LP | NE | TGT/4-710-3/14-1.1-230/400V-50Hz-3-1720-LP-14-B | 1338 | € | 14 | B | 50 | 710 | 4 | 3 | ST | ST | 1.1 | IE2
TGT | PV004427T22 | LP | NE | TGT/4-710-3/22-1.5-230/400V-50Hz-3-6256-LP-22-A | 1401 | € | 22 | A | 50 | 710 | 4 | 3 | ST | ST | 1.5 | IE3
TGT | PV004343T28 | LK | NE | TGT/4-450-6/28-0.37-230/400V-50Hz-3-1717-LK-28-B | 1169 | € | 28 | B | 50 | 450 | 4 | 6 | ST | ST | 0.37 | IE1
TGT | PV049218T10 | C | DA | TGT/6-1120-9/10-4-400/690V-50Hz-3-5985-C-10-APTC | 3321 | € | 10 | A | 50 | 1120 | 6 | 9 | ST | ST | 4 | IE3
TGT | PV049310T08 | CK | DA | TGT/4/6-1250-12/8-20/6.5-400V-50Hz-3-1969-CK-8-APTC | 8360 | € | 8 | A | 50 | 1250 | 4/6 | 12 | ST | ST | 20/6.5 | IE1
TGT | PV014015T18 | CK | DA | TGT/4/6-1120-9/18-20/6.5-400V-50Hz-3-1969-CK-18-BPTC | 7968 | € | 18 | B | 50 | 1120 | 4/6 | 9 | ST | ST | 20/6.5 | IE1
TGT | PV014071T16 | LP | DA | TGT/4/6-1250-6/16-20/6.5-400V-50Hz-3-1969-LP-16-APTC | 8523 | € | 16 | A | 50 | 1250 | 4/6 | 6 | ST | ST | 20/6.5 | IE1
TGT | PV013858T18 | LK | NE | TGT/2/4-500-6/18-3/0.8-400V-50Hz-3-1932-LK-18-A | 1962 | € | 18 | A | 50 | 500 | 2/4 | 6 | ST | ST | 3/0.8 | IE1
TGT | PV013951T26 | LPK | DA | TGT/4/6-1000-9/26-20/6.5-400V-50Hz-3-1969-LPK-26-APTC | 8166 | € | 26 | A | 50 | 1000 | 4/6 | 9 | ST | ST | 20/6.5 | IE1
TGT | PV004706T28 | C | DA | TGT/6-1120-6/28-11-400/690V-50Hz-3-6315-C-28-APTC | 4790 | € | 28 | A | 50 | 1120 | 6 | 6 | ST | ST | 11 | IE3
TGT | PV004711T12 | LP | DA | TGT/6-1250-3/12-3-230/400V-50Hz-3-1757-LP-12-BPTC | 3994 | € | 12 | B | 50 | 1250 | 6 | 3 | ST | ST | 3 | IE2
TGT | PV004742T22 | CK | DA | TGT/6-1250-6/22-11-400/690V-50Hz-3-6315-CK-22-APTC | 5389 | € | 22 | A | 50 | 1250 | 6 | 6 | ST | ST | 11 | IE3
TGT | PV004509T30 | LK | DA | TGT/4-800-6/30-7.5-400/690V-50Hz-3-6286-LK-30-APTC | 2777 | € | 30 | A | 50 | 800 | 4 | 6 | ST | ST | 7.5 | IE3
TGT | PV004801T18 | C | DA | TGT/6-1409-3/18-11-400/690V-50Hz-3-6315-C-18-APTC | 11122 | € | 18 | A | 50 | 1409 | 6 | 3 | ST | ST | 11 | IE3
TGT | PV004811T10 | CK | DA | TGT/6-1409-6/10-11-400/690V-50Hz-3-6315-CK-10-APTC | 12056 | € | 10 | A | 50 | 1409 | 6 | 6 | ST | ST | 11 | IE3
TGT | PV004531T30 | LK | DA | TGT/4-800-9/30-7.5-400/690V-50Hz-3-6286-LK-30-APTC | 2914 | € | 30 | A | 50 | 800 | 4 | 9 | ST | ST | 7.5 | IE3
TGT | PV004833T08 | C | DA | TGT/6-1409-6/8-11-400/690V-50Hz-3-6315-C-8-BPTC | 11625 | € | 8 | B | 50 | 1409 | 6 | 6 | ST | ST | 11 | IE3
TGT | PV004536T14 | LPK | NE | TGT/4-900-3/14-3-230/400V-50Hz-3-1723-LPK-14-A | 2693 | € | 14 | A | 50 | 900 | 4 | 3 | ST | ST | 3 | IE2
TGT | PV004589T20 | LPK | DA | TGT/4-900-9/20-7.5-400/690V-50Hz-3-6286-LPK-20-APTC | 3610 | € | 20 | A | 50 | 900 | 4 | 9 | ST | ST | 7.5 | IE3
TGT | PV004616T28 | LP | NE | TGT/6-1000-3/28-3-230/400V-50Hz-3-1757-LP-28-A | 2866 | € | 28 | A | 50 | 1000 | 6 | 3 | ST | ST | 3 | IE2
TGT | PV004616T28 | LPK | DA | TGT/6-1000-3/28-3-230/400V-50Hz-3-1757-LPK-28-APTC | 3333 | € | 28 | A | 50 | 1000 | 6 | 3 | ST | ST | 3 | IE2
TGT | PV031978T22 | LPK | DA | TGT/6/12-1120-3/22-4/0.65-400V-50Hz-3-1979-LPK-22-APTC | 4614 | € | 22 | A | 50 | 1120 | 6/12 | 3 | ST | ST | 4/0.65 | IE1
TGT | PV031992T18 | LP | NE | TGT/6/12-1120-6/18-4/0.65-400V-50Hz-3-1979-LP-18-B | 4271 | € | 18 | B | 50 | 1120 | 6/12 | 6 | ST | ST | 4/0.65 | IE1
TGT | PV004976T32 | LK | NE | TGT/6-630-6/32-0.75-230/400V-50Hz-3-1753-LK-32-B | 1544 | € | 32 | B | 50 | 630 | 6 | 6 | ST | ST | 0.75 | IE2
TGT | PV004976T32 | LP | DA | TGT/6-630-6/32-0.75-230/400V-50Hz-3-1753-LP-32-BPTC | 1557 | € | 32 | B | 50 | 630 | 6 | 6 | ST | ST | 0.75 | IE2
TGT | PV004835T10 | LP | DA | TGT/6-1409-9/10-15-400/690V-50Hz-3-6087-LP-10-BPTC | 16825 | € | 10 | B | 50 | 1409 | 6 | 9 | ST | ST | 15 | IE3
TGT | PV004991T28 | CK | DA | TGT/6-710-3/28-0.75-230/400V-50Hz-3-1753-CK-28-BPTC | 1561 | € | 28 | B | 50 | 710 | 6 | 3 | ST | ST | 0.75 | IE2
TGT | PV004993T30 | C | NE | TGT/6-710-3/30-0.75-230/400V-50Hz-3-1753-C-30-A | 1178 | € | 30 | A | 50 | 710 | 6 | 3 | ST | ST | 0.75 | IE2
TGT | PV005004T22 | LK | NE | TGT/6-710-6/22-0.75-230/400V-50Hz-3-1753-LK-22-B | 1707 | € | 22 | B | 50 | 710 | 6 | 6 | ST | ST | 0.75 | IE2
TGT | PV013906T14 | LPK | DA | TGT/4/6-1000-3/14-4.5/1.5-400V-50Hz-3-1965-LPK-14-APTC | 4031 | € | 14 | A | 50 | 1000 | 4/6 | 3 | ST | ST | 4.5/1.5 | IE1
TGT | PV004972T28 | LP | DA | TGT/6-630-6/28-0.75-230/400V-50Hz-3-1753-LP-28-BPTC | 1557 | € | 28 | B | 50 | 630 | 6 | 6 | ST | ST | 0.75 | IE2
TGT | PV003946T12 | LPK | DA | TGT/4-1000-3/12-3-230/400V-50Hz-3-1723-LPK-12-APTC | 3028 | € | 12 | A | 50 | 1000 | 4 | 3 | ST | ST | 3 | IE2
TGT | PV004432T28 | LK | NE | TGT/4-710-3/28-2.2-230/400V-50Hz-3-1722-LK-28-A | 1613 | € | 28 | A | 50 | 710 | 4 | 3 | ST | ST | 2.2 | IE2
TGT | PV004029T18 | LPK | NE | TGT/4-1120-3/18-7.5-400/690V-50Hz-3-6286-LPK-18-A | 3993 | € | 18 | A | 50 | 1120 | 4 | 3 | ST | ST | 7.5 | IE3
TGT | PV003997T10 | LPK | DA | TGT/4-1000-9/10-7.5-400/690V-50Hz-3-6286-LPK-10-APTC | 3729 | € | 10 | A | 50 | 1000 | 4 | 9 | ST | ST | 7.5 | IE3
TGT | PV004453T24 | CK | NE | TGT/4-710-6/24-3-230/400V-50Hz-3-1723-CK-24-B | 1644 | € | 24 | B | 50 | 710 | 4 | 6 | ST | ST | 3 | IE2
TGT | PV004401T26 | LK | NE | TGT/4-630-6/26-2.2-230/400V-50Hz-3-1722-LK-26-A | 1564 | € | 26 | A | 50 | 630 | 4 | 6 | ST | ST | 2.2 | IE2
TGT | PV004403T28 | LP | NE | TGT/4-630-6/28-2.2-230/400V-50Hz-3-1722-LP-28-A | 1423 | € | 28 | A | 50 | 630 | 4 | 6 | ST | ST | 2.2 | IE2
TGT | PV004104T10 | CK | NE | TGT/4-1250-3/10-7.5-400/690V-50Hz-3-6286-CK-10-B | 3218 | € | 10 | B | 50 | 1250 | 4 | 3 | ST | ST | 7.5 | IE3
TGT | PV004186T28 | CK | DA | TGT/4-1409-12/28-160-400/690V-50Hz-3-5809-CK-28-APTC | 33573 | € | 28 | A | 50 | 1409 | 4 | 12 | ST | ST | 160 | IE3
TGT | PV004413T38 | LP | NE | TGT/4-630-6/38-3-230/400V-50Hz-3-1723-LP-38-B | 1508 | € | 38 | B | 50 | 630 | 4 | 6 | ST | ST | 3 | IE2
TGT | PV004244T18 | CK | DA | TGT/4-1409-9/18-90-400/690V-50Hz-3-6040-CK-18-APTC | 23978 | € | 18 | A | 50 | 1409 | 4 | 9 | ST | ST | 90 | IE3
TGT | PV004321T10 | LK | DA | TGT/4-1609-9/10-90-400/690V-50Hz-3-6040-LK-10-BPTC | 28729 | € | 10 | B | 50 | 1609 | 4 | 9 | ST | ST | 90 | IE3
TGT | PV031157T08 | CK | NE | TGT/2-400-6/8-1.1-230/400V-50Hz-3-6222-CK-8-B | 1039 | € | 8 | B | 50 | 400 | 2 | 6 | ST | ST | 1.1 | IE3
TGT | PV050217T36 | LK | NE | TGT/4-450-6/36-0.55-230/400V-50Hz-3-14029-LK-36-A | 1173 | € | 36 | A | 50 | 450 | 4 | 6 | ST | ST | 0.55 | IE3
TGT | PV055154T24 | CK | NE | TGT/4-630-6/24-2.2-230/400V-50Hz-3-6268-CK-24-B | 1410 | € | 24 | B | 50 | 630 | 4 | 6 | ST | ST | 2.2 | IE3
TGT | PV005129T18 | CK | DA | TGT/6-900-9/18-2.2-230/400V-50Hz-3-5944-CK-18-APTC | 2736 | € | 18 | A | 50 | 900 | 6 | 9 | ST | ST | 2.2 | IE3
TGT | PV005131T20 | CK | NE | TGT/6-900-9/20-2.2-230/400V-50Hz-3-5944-CK-20-A | 2538 | € | 20 | A | 50 | 900 | 6 | 9 | ST | ST | 2.2 | IE3
TGT | PV014239T22 | C | NE | TGT/4/6-630-6/22-1.5/0.45-400V-50Hz-3-1962-C-22-B | 1332 | € | 22 | B | 50 | 630 | 4/6 | 6 | ST | ST | 1.5/0.45 | IE1
TGT | PV014239T22 | C | DA | TGT/4/6-630-6/22-1.5/0.45-400V-50Hz-3-1962-C-22-BPTC | 1486 | € | 22 | B | 50 | 630 | 4/6 | 6 | ST | ST | 1.5/0.45 | IE1
TGT | PV014113T22 | LK | DA | TGT/4/6-1409-12/22-115/40-400V-50Hz-3-5878-LK-22-APTC | 33090 | € | 22 | A | 50 | 1409 | 4/6 | 12 | ST | ST | 115/40 | IE1
TGT | PV014261T10 | C | NE | TGT/4/6-710-6/10-1.5/0.45-400V-50Hz-3-1962-C-10-A | 1464 | € | 10 | A | 50 | 710 | 4/6 | 6 | ST | ST | 1.5/0.45 | IE1
TGT | PV014265T16 | LP | NE | TGT/4/6-710-6/16-1.5/0.45-400V-50Hz-3-1962-LP-16-B | 1737 | € | 16 | B | 50 | 710 | 4/6 | 6 | ST | ST | 1.5/0.45 | IE1
TGT | PV014263T12 | LP | NE | TGT/4/6-710-6/12-1.5/0.45-400V-50Hz-3-1962-LP-12-B | 1737 | € | 12 | B | 50 | 710 | 4/6 | 6 | ST | ST | 1.5/0.45 | IE1
TGT | PV004548T26 | LP | NE | TGT/4-900-3/26-5.5-400/690V-50Hz-3-1725-LP-26-B | 2696 | € | 26 | B | 50 | 900 | 4 | 3 | ST | ST | 5.5 | IE2
TGT | PV004558T12 | LPK | NE | TGT/4-900-6/12-4-400/690V-50Hz-3-1724-LPK-12-B | 2926 | € | 12 | B | 50 | 900 | 4 | 6 | ST | ST | 4 | IE2
TGT | PV004558T12 | LPK | DA | TGT/4-900-6/12-4-400/690V-50Hz-3-1724-LPK-12-BPTC | 3125 | € | 12 | B | 50 | 900 | 4 | 6 | ST | ST | 4 | IE2
TGT | PV031970T10 | C | NE | TGT/6/12-1120-3/10-1.5/0.25-400V-50Hz-3-1976-C-10-A | 2689 | € | 10 | A | 50 | 1120 | 6/12 | 3 | ST | ST | 1.5/0.25 | IE1
TGT | PV003858T24 | LP | NE | TGT/2-400-6/24-1.5-230/400V-50Hz-3-1687-LP-24-A | 1075 | € | 24 | A | 50 | 400 | 2 | 6 | ST | ST | 1.5 | IE2
TGT | PV003953T18 | C | DA | TGT/4-1000-3/18-5.5-400/690V-50Hz-3-6291-C-18-BPTC | 2497 | € | 18 | B | 50 | 1000 | 4 | 3 | ST | ST | 5.5 | IE3
TGT | PV003953T18 | LP | DA | TGT/4-1000-3/18-5.5-400/690V-50Hz-3-6291-LP-18-APTC | 3053 | € | 18 | A | 50 | 1000 | 4 | 3 | ST | ST | 5.5 | IE3
TGT | PV003858T24 | LK | DA | TGT/2-400-6/24-1.5-230/400V-50Hz-3-1687-LK-24-BPTC | 1370 | € | 24 | B | 50 | 400 | 2 | 6 | ST | ST | 1.5 | IE2
TGT | PV003858T24 | LPK | DA | TGT/2-400-6/24-1.5-230/400V-50Hz-3-1687-LPK-24-APTC | 1459 | € | 24 | A | 50 | 400 | 2 | 6 | ST | ST | 1.5 | IE2
TGT | PV004009T22 | LPK | DA | TGT/4-1000-9/22-15-400/690V-50Hz-3-6008-LPK-22-BPTC | 4934 | € | 22 | B | 50 | 1000 | 4 | 9 | ST | ST | 15 | IE3
TGT | PV004018T08 | C | DA | TGT/4-1000-9/8-5.5-400/690V-50Hz-3-1725-C-8-APTC | 2727 | € | 8 | A | 50 | 1000 | 4 | 9 | ST | ST | 5.5 | IE2
TGT | PV014697T18 | C | DA | TGT/4/8-630-6/18-1.1/0.26-400V-50Hz-3-1944-C-18-BPTC | 1566 | € | 18 | B | 50 | 630 | 4/8 | 6 | ST | ST | 1.1/0.26 | IE1
TGT | PV014717T18 | CK | DA | TGT/4/8-710-3/18-1.1/0.26-400V-50Hz-3-1944-CK-18-APTC | 1812 | € | 18 | A | 50 | 710 | 4/8 | 3 | ST | ST | 1.1/0.26 | IE1
TGT | PV015060T24 | C | NE | TGT/6/12-900-3/24-1.5/0.25-400V-50Hz-3-1976-C-24-A | 2270 | € | 24 | A | 50 | 900 | 6/12 | 3 | ST | ST | 1.5/0.25 | IE1
TGT | PV015036T22 | LK | DA | TGT/6/12-800-6/22-1.5/0.25-400V-50Hz-3-1976-LK-22-BPTC | 2609 | € | 22 | B | 50 | 800 | 6/12 | 6 | ST | ST | 1.5/0.25 | IE1
TGT | PV013852T26 | CK | DA | TGT/2/4-450-6/26-3/0.8-400V-50Hz-3-1932-CK-26-APTC | 2009 | € | 26 | A | 50 | 450 | 2/4 | 6 | ST | ST | 3/0.8 | IE1
TGT | PV013854T12 | LP | NE | TGT/2/4-500-6/12-2.2/0.6-400V-50Hz-3-1931-LP-12-B | 1636 | € | 12 | B | 50 | 500 | 2/4 | 6 | ST | ST | 2.2/0.6 | IE1
TGT | PV013860T20 | LP | NE | TGT/2/4-500-6/20-3/0.8-400V-50Hz-3-1932-LP-20-B | 1803 | € | 20 | B | 50 | 500 | 2/4 | 6 | ST | ST | 3/0.8 | IE1
TGT | PV005011T28 | CK | DA | TGT/6-710-6/28-1.1-230/400V-50Hz-3-6273-CK-28-BPTC | 1784 | € | 28 | B | 50 | 710 | 6 | 6 | ST | ST | 1.1 | IE3
TGT | PV005013T30 | LK | NE | TGT/6-710-6/30-1.1-230/400V-50Hz-3-6273-LK-30-A | 1770 | € | 30 | A | 50 | 710 | 6 | 6 | ST | ST | 1.1 | IE3
TGT | PV013849T22 | LP | NE | TGT/2/4-450-6/22-2.2/0.6-400V-50Hz-3-1931-LP-22-B | 1610 | € | 22 | B | 50 | 450 | 2/4 | 6 | ST | ST | 2.2/0.6 | IE1
TGT | PV014192T18 | LPK | DA | TGT/4/6-1609-9/18-145/55-400V-50Hz-3-5843-LPK-18-BPTC | 39810 | € | 18 | B | 50 | 1609 | 4/6 | 9 | ST | ST | 145/55 | IE1
TGT | PV013845T16 | LP | NE | TGT/2/4-450-6/16-2.2/0.6-400V-50Hz-3-1931-LP-16-A | 1610 | € | 16 | A | 50 | 450 | 2/4 | 6 | ST | ST | 2.2/0.6 | IE1
TGT | PV013935T32 | LPK | DA | TGT/4/6-1000-6/32-20/6.5-400V-50Hz-3-1969-LPK-32-BPTC | 8056 | € | 32 | B | 50 | 1000 | 4/6 | 6 | ST | ST | 20/6.5 | IE1
TGT | PV013883T08 | LK | NE | TGT/2/4-560-6/8-3/0.8-400V-50Hz-3-1932-LK-8-A | 2085 | € | 8 | A | 50 | 560 | 2/4 | 6 | ST | ST | 3/0.8 | IE1
TGT | PV013847T18 | LP | DA | TGT/2/4-450-6/18-2.2/0.6-400V-50Hz-3-1931-LP-18-APTC | 1764 | € | 18 | A | 50 | 450 | 2/4 | 6 | ST | ST | 2.2/0.6 | IE1
TGT | PV013849T22 | LPK | DA | TGT/2/4-450-6/22-2.2/0.6-400V-50Hz-3-1931-LPK-22-BPTC | 1993 | € | 22 | B | 50 | 450 | 2/4 | 6 | ST | ST | 2.2/0.6 | IE1
TGT | PV004607T18 | LPK | DA | TGT/6-1000-3/18-2.2-230/400V-50Hz-3-5944-LPK-18-APTC | 3124 | € | 18 | A | 50 | 1000 | 6 | 3 | ST | ST | 2.2 | IE3
TGT | PV004607T18 | LPK | DA | TGT/6-1000-3/18-2.2-230/400V-50Hz-3-5944-LPK-18-BPTC | 3124 | € | 18 | B | 50 | 1000 | 6 | 3 | ST | ST | 2.2 | IE3
TGT | PV004609T20 | LP | DA | TGT/6-1000-3/20-2.2-230/400V-50Hz-3-5944-LP-20-BPTC | 2895 | € | 20 | B | 50 | 1000 | 6 | 3 | ST | ST | 2.2 | IE3
TGT | PV005109T22 | LPK | NE | TGT/6-900-6/22-2.2-230/400V-50Hz-3-5944-LPK-22-A | 2904 | € | 22 | A | 50 | 900 | 6 | 6 | ST | ST | 2.2 | IE3
TGT | PV005109T22 | LPK | DA | TGT/6-900-6/22-2.2-230/400V-50Hz-3-5944-LPK-22-APTC | 3102 | € | 22 | A | 50 | 900 | 6 | 6 | ST | ST | 2.2 | IE3
TGT | PV004731T08 | LP | NE | TGT/6-1250-3/8-2.2-230/400V-50Hz-3-5944-LP-8-A | 3604 | € | 8 | A | 50 | 1250 | 6 | 3 | ST | ST | 2.2 | IE3
TGT | PV004899T28 | LK | DA | TGT/6-1609-3/28-37-400/690V-50Hz-3-6025-LK-28-APTC | 22299 | € | 28 | A | 50 | 1609 | 6 | 3 | ST | ST | 37 | IE3
TGT | PV004941T22 | CK | DA | TGT/6-1609-9/22-55-400/690V-50Hz-3-6130-CK-22-BPTC | 23889 | € | 22 | B | 50 | 1609 | 6 | 9 | ST | ST | 55 | IE3
TGT | PV004941T22 | LPK | DA | TGT/6-1609-9/22-55-400/690V-50Hz-3-6130-LPK-22-APTC | 27768 | € | 22 | A | 50 | 1609 | 6 | 9 | ST | ST | 55 | IE3
TGT | PV004891T20 | LP | DA | TGT/6-1609-3/20-22-400/690V-50Hz-3-5873-LP-20-APTC | 18712 | € | 20 | A | 50 | 1609 | 6 | 3 | ST | ST | 22 | IE3
TGT | PV004901T30 | CK | DA | TGT/6-1609-3/30-37-400/690V-50Hz-3-6025-CK-30-BPTC | 18774 | € | 30 | B | 50 | 1609 | 6 | 3 | ST | ST | 37 | IE3
TGT | PV004913T20 | LK | DA | TGT/6-1609-6/20-37-400/690V-50Hz-3-6025-LK-20-BPTC | 22802 | € | 20 | B | 50 | 1609 | 6 | 6 | ST | ST | 37 | IE3
TGT | PV004994T30 | CK | DA | TGT/6-710-3/30-0.75-230/400V-50Hz-3-5802-CK-30-BPTC | 1561 | € | 30 | B | 50 | 710 | 6 | 3 | ST | ST | 0.75 | IE3
TGT | PV005050T30 | LK | NE | TGT/6-800-6/30-2.2-230/400V-50Hz-3-5944-LK-30-A | 2203 | € | 30 | A | 50 | 800 | 6 | 6 | ST | ST | 2.2 | IE3
TGT | PV004933T14 | LK | DA | TGT/6-1609-9/14-37-400/690V-50Hz-3-6025-LK-14-BPTC | 23304 | € | 14 | B | 50 | 1609 | 6 | 9 | ST | ST | 37 | IE3
TGT | PV005105T18 | CK | DA | TGT/6-900-6/18-2.2-230/400V-50Hz-3-5944-CK-18-BPTC | 2604 | € | 18 | B | 50 | 900 | 6 | 6 | ST | ST | 2.2 | IE3
TGT | PV014237T20 | LK | NE | TGT/4/6-630-6/20-1.5/0.45-400V-50Hz-3-1962-LK-20-B | 1715 | € | 20 | B | 50 | 630 | 4/6 | 6 | ST | ST | 1.5/0.45 | IE1
TGT | PV014223T32 | C | DA | TGT/4/6-560-6/32-1.5/0.45-400V-50Hz-3-1962-C-32-BPTC | 1407 | € | 32 | B | 50 | 560 | 4/6 | 6 | ST | ST | 1.5/0.45 | IE1
TGT | PV004359T30 | C | DA | TGT/4-500-6/30-0.75-230/400V-50Hz-3-1719-C-30-APTC | 1009 | € | 30 | A | 50 | 500 | 4 | 6 | ST | ST | 0.75 | IE2
TGT | PV004357T28 | LP | DA | TGT/4-500-6/28-0.75-230/400V-50Hz-3-1719-LP-28-BPTC | 1230 | € | 28 | B | 50 | 500 | 4 | 6 | ST | ST | 0.75 | IE2
TGT | PV004381T34 | LP | NE | TGT/4-560-6/34-1.5-230/400V-50Hz-3-1721-LP-34-B | 1265 | € | 34 | B | 50 | 560 | 4 | 6 | ST | ST | 1.5 | IE2
TGT | PV004383T36 | C | DA | TGT/4-560-6/36-1.5-230/400V-50Hz-3-1721-C-36-APTC | 1185 | € | 36 | A | 50 | 560 | 4 | 6 | ST | ST | 1.5 | IE2
TGT | PV004397T22 | LK | DA | TGT/4-630-6/22-1.5-230/400V-50Hz-3-1721-LK-22-APTC | 1648 | € | 22 | A | 50 | 630 | 4 | 6 | ST | ST | 1.5 | IE2
TGT | PV004395T20 | C | NE | TGT/4-630-6/20-1.5-230/400V-50Hz-3-1721-C-20-A | 1110 | € | 20 | A | 50 | 630 | 4 | 6 | ST | ST | 1.5 | IE2
TGT | PV004404T28 | LPK | NE | TGT/4-630-6/28-2.2-230/400V-50Hz-3-6268-LPK-28-B | 1652 | € | 28 | B | 50 | 630 | 4 | 6 | ST | ST | 2.2 | IE3
TGT | PV004174T16 | LPK | DA | TGT/4-1409-12/16-90-400/690V-50Hz-3-6040-LPK-16-APTC | 28138 | € | 16 | A | 50 | 1409 | 4 | 12 | ST | ST | 90 | IE3
TGT | PV004424T20 | LP | NE | TGT/4-710-3/20-1.5-230/400V-50Hz-3-1721-LP-20-A | 1401 | € | 20 | A | 50 | 710 | 4 | 3 | ST | ST | 1.5 | IE2
TGT | PV004172T14 | CK | DA | TGT/4-1409-12/14-75-400/690V-50Hz-3-6296-CK-14-APTC | 22629 | € | 14 | A | 50 | 1409 | 4 | 12 | ST | ST | 75 | IE3
TGT | PV013953T28 | CK | DA | TGT/4/6-1000-9/28-20/6.5-400V-50Hz-3-1969-CK-28-APTC | 7611 | € | 28 | A | 50 | 1000 | 4/6 | 9 | ST | ST | 20/6.5 | IE1
TGT | PV013852T26 | LP | DA | TGT/2/4-450-6/26-3/0.8-400V-50Hz-3-1932-LP-26-APTC | 1975 | € | 26 | A | 50 | 450 | 2/4 | 6 | ST | ST | 3/0.8 | IE1
TGT | PV013841T26 | CK | DA | TGT/2/4-400-6/26-2.2/0.6-400V-50Hz-3-1931-CK-26-APTC | 1750 | € | 26 | A | 50 | 400 | 2/4 | 6 | ST | ST | 2.2/0.6 | IE1
TGT | PV013841T26 | LK | DA | TGT/2/4-400-6/26-2.2/0.6-400V-50Hz-3-1931-LK-26-BPTC | 1865 | € | 26 | B | 50 | 400 | 2/4 | 6 | ST | ST | 2.2/0.6 | IE1
TGT | PV013864T08 | LK | NE | TGT/2/4-500-6/8-2.2/0.6-400V-50Hz-3-1931-LK-8-B | 1777 | € | 8 | B | 50 | 500 | 2/4 | 6 | ST | ST | 2.2/0.6 | IE1
TGT | PV013849T22 | CK | DA | TGT/2/4-450-6/22-2.2/0.6-400V-50Hz-3-1931-CK-22-BPTC | 1781 | € | 22 | B | 50 | 450 | 2/4 | 6 | ST | ST | 2.2/0.6 | IE1
TGT | PV014479T14 | LPK | DA | TGT/4/8-1120-9/14-15.5/2.7-400V-50Hz-3-1952-LPK-14-APTC | 6831 | € | 14 | A | 50 | 1120 | 4/8 | 9 | ST | ST | 15.5/2.7 | IE1
TGT | PV004734T12 | LPK | NE | TGT/6-1250-6/12-5.5-400/690V-50Hz-3-1759-LPK-12-B | 4779 | € | 12 | B | 50 | 1250 | 6 | 6 | ST | ST | 5.5 | IE2
TGT | PV004720T22 | LP | DA | TGT/6-1250-3/22-5.5-400/690V-50Hz-3-1759-LP-22-APTC | 4598 | € | 22 | A | 50 | 1250 | 6 | 3 | ST | ST | 5.5 | IE2
TGT | PV004777T08 | C | NE | TGT/6-1250-9/8-5.5-400/690V-50Hz-3-1759-C-8-A | 3712 | € | 8 | A | 50 | 1250 | 6 | 9 | ST | ST | 5.5 | IE2
TGT | PV005013T30 | C | NE | TGT/6-710-6/30-1.1-230/400V-50Hz-3-6273-C-30-A | 1356 | € | 30 | A | 50 | 710 | 6 | 6 | ST | ST | 1.1 | IE3
TGT | PV004777T08 | LP | NE | TGT/6-1250-9/8-5.5-400/690V-50Hz-3-1759-LP-8-B | 4682 | € | 8 | B | 50 | 1250 | 6 | 9 | ST | ST | 5.5 | IE2
TGT | PV013847T18 | LP | NE | TGT/2/4-450-6/18-2.2/0.6-400V-50Hz-3-1931-LP-18-B | 1610 | € | 18 | B | 50 | 450 | 2/4 | 6 | ST | ST | 2.2/0.6 | IE1
TGT | PV013865T10 | LK | NE | TGT/2/4-560-6/10-3/0.8-400V-50Hz-3-1932-LK-10-A | 2085 | € | 10 | A | 50 | 560 | 2/4 | 6 | ST | ST | 3/0.8 | IE1
TGT | PV003965T30 | C | DA | TGT/4-1000-3/30-11-400/690V-50Hz-3-5835-C-30-BPTC | 3599 | € | 30 | B | 50 | 1000 | 4 | 3 | ST | ST | 11 | IE3
TGT | PV003983T22 | CK | DA | TGT/4-1000-6/22-11-400/690V-50Hz-3-5835-CK-22-BPTC | 4150 | € | 22 | B | 50 | 1000 | 4 | 6 | ST | ST | 11 | IE3
TGT | PV004364T36 | LK | NE | TGT/4-500-6/36-1.1-230/400V-50Hz-3-1720-LK-36-A | 1220 | € | 36 | A | 50 | 500 | 4 | 6 | ST | ST | 1.1 | IE2
TGT | PV003972T12 | LP | NE | TGT/4-1000-6/12-5.5-400/690V-50Hz-3-1725-LP-12-A | 2951 | € | 12 | A | 50 | 1000 | 4 | 6 | ST | ST | 5.5 | IE2
TGT | PV004393T16 | LPK | NE | TGT/4-630-6/16-1.1-230/400V-50Hz-3-1720-LPK-16-A | 1519 | € | 16 | A | 50 | 630 | 4 | 6 | ST | ST | 1.1 | IE2
TGT | PV004019T08 | CK | NE | TGT/4-1000-9/8-5.5-400/690V-50Hz-3-6291-CK-8-B | 2771 | € | 8 | B | 50 | 1000 | 4 | 9 | ST | ST | 5.5 | IE3
TGT | PV004018T08 | CK | NE | TGT/4-1000-9/8-5.5-400/690V-50Hz-3-1725-CK-8-A | 2771 | € | 8 | A | 50 | 1000 | 4 | 9 | ST | ST | 5.5 | IE2
TGT | PV004053T16 | C | DA | TGT/4-1120-6/16-15-400/690V-50Hz-3-6008-C-16-APTC | 4180 | € | 16 | A | 50 | 1120 | 4 | 6 | ST | ST | 15 | IE3
TGT | PV004057T20 | C | DA | TGT/4-1120-6/20-15-400/690V-50Hz-3-6008-C-20-APTC | 4180 | € | 20 | A | 50 | 1120 | 4 | 6 | ST | ST | 15 | IE3
TGT | PV004466T12 | C | DA | TGT/4-800-3/12-1.5-230/400V-50Hz-3-6256-C-12-APTC | 1494 | € | 12 | A | 50 | 800 | 4 | 3 | ST | ST | 1.5 | IE3
TGT | PV004487T08 | LPK | NE | TGT/4-800-3/8-1.1-230/400V-50Hz-3-1720-LPK-8-B | 1863 | € | 8 | B | 50 | 800 | 4 | 3 | ST | ST | 1.1 | IE2
TGT | PV004114T20 | LPK | DA | TGT/4-1250-3/20-15-400/690V-50Hz-3-6008-LPK-20-APTC | 5612 | € | 20 | A | 50 | 1250 | 4 | 3 | ST | ST | 15 | IE3
TGT | PV004522T22 | LP | NE | TGT/4-800-9/22-5.5-400/690V-50Hz-3-1725-LP-22-B | 2335 | € | 22 | B | 50 | 800 | 4 | 9 | ST | ST | 5.5 | IE2
TGT | PV004754T08 | LPK | NE | TGT/6-1250-6/8-4-400/690V-50Hz-3-5985-LPK-8-A | 4361 | € | 8 | A | 50 | 1250 | 6 | 6 | ST | ST | 4 | IE3
TGT | PV004544T22 | LP | NE | TGT/4-900-3/22-4-400/690V-50Hz-3-1724-LP-22-B | 2565 | € | 22 | B | 50 | 900 | 4 | 3 | ST | ST | 4 | IE2
TGT | PV004556T10 | LPK | DA | TGT/4-900-6/10-4-400/690V-50Hz-3-1724-LPK-10-BPTC | 3125 | € | 10 | B | 50 | 900 | 4 | 6 | ST | ST | 4 | IE2
TGT | PV004580T12 | LP | DA | TGT/4-900-9/12-5.5-400/690V-50Hz-3-1725-LP-12-APTC | 3163 | € | 12 | A | 50 | 900 | 4 | 9 | ST | ST | 5.5 | IE2
TGT | PV004546T24 | C | DA | TGT/4-900-3/24-5.5-400/690V-50Hz-3-1725-C-24-BPTC | 2418 | € | 24 | B | 50 | 900 | 4 | 3 | ST | ST | 5.5 | IE2
TGT | PV004546T24 | LP | NE | TGT/4-900-3/24-5.5-400/690V-50Hz-3-1725-LP-24-A | 2696 | € | 24 | A | 50 | 900 | 4 | 3 | ST | ST | 5.5 | IE2
TGT | PV004549T26 | CK | NE | TGT/4-900-3/26-5.5-400/690V-50Hz-3-6291-CK-26-B | 2462 | € | 26 | B | 50 | 900 | 4 | 3 | ST | ST | 5.5 | IE3
TGT | PV013867T12 | LP | NE | TGT/2/4-560-6/12-4.5/1.3-400V-50Hz-3-1933-LP-12-B | 2249 | € | 12 | B | 50 | 560 | 2/4 | 6 | ST | ST | 4.5/1.3 | IE1
TGT | PV013954T28 | LP | DA | TGT/4/6-1000-9/28-20/8.5-400V-50Hz-3-4149-LP-28-BPTC | 7708 | € | 28 | B | 50 | 1000 | 4/6 | 9 | ST | ST | 20/8.5 | IE1
TGT | PV014250T16 | C | NE | TGT/4/6-710-3/16-1/0.3-400V-50Hz-3-1961-C-16-A | 1272 | € | 16 | A | 50 | 710 | 4/6 | 3 | ST | ST | 1/0.3 | IE1
TGT | PV014262T10 | C | NE | TGT/4/6-710-6/10-1/0.3-400V-50Hz-3-1961-C-10-B | 1386 | € | 10 | B | 50 | 710 | 4/6 | 6 | ST | ST | 1/0.3 | IE1
TGT | PV013902T08 | C | NE | TGT/2/4-630-6/8-4.5/1.3-400V-50Hz-3-1933-C-8-B | 2094 | € | 8 | B | 50 | 630 | 2/4 | 6 | ST | ST | 4.5/1.3 | IE1
TGT | PV014276T10 | C | DA | TGT/4/6-800-3/10-1/0.3-400V-50Hz-3-1961-C-10-BPTC | 1637 | € | 10 | B | 50 | 800 | 4/6 | 3 | ST | ST | 1/0.3 | IE1
TGT | PV013861T20 | LK | NE | TGT/2/4-500-6/20-4.5/1.3-400V-50Hz-3-1933-LK-20-B | 2302 | € | 20 | B | 50 | 500 | 2/4 | 6 | ST | ST | 4.5/1.3 | IE1
TGT | PV013863T08 | LK | NE | TGT/2/4-500-6/8-1.5/0.35-400V-50Hz-3-1930-LK-8-A | 1684 | € | 8 | A | 50 | 500 | 2/4 | 6 | ST | ST | 1.5/0.35 | IE1
TGT | PV014216T22 | LPK | DA | TGT/4/6-560-6/22-1/0.3-400V-50Hz-3-1961-LPK-22-APTC | 1792 | € | 22 | A | 50 | 560 | 4/6 | 6 | ST | ST | 1/0.3 | IE1
TGT | PV014120T10 | CK | DA | TGT/4/6-1409-3/10-20/8.5-400V-50Hz-3-4149-CK-10-BPTC | 14176 | € | 10 | B | 50 | 1409 | 4/6 | 3 | ST | ST | 20/8.5 | IE1
TGT | PV014120T10 | LP | DA | TGT/4/6-1409-3/10-20/8.5-400V-50Hz-3-4149-LP-10-APTC | 17376 | € | 10 | A | 50 | 1409 | 4/6 | 3 | ST | ST | 20/8.5 | IE1
TGT | PV014407T30 | LPK | DA | TGT/4/8-1000-6/30-17/4.3-400V-50Hz-3-4145-LPK-30-BPTC | 6356 | € | 30 | B | 50 | 1000 | 4/8 | 6 | ST | ST | 17/4.3 | IE1
TGT | PV014450T30 | CK | DA | TGT/4/8-1120-3/30-17/4.3-400V-50Hz-3-4145-CK-30-BPTC | 6021 | € | 30 | B | 50 | 1120 | 4/8 | 3 | ST | ST | 17/4.3 | IE1
TGT | PV014219T26 | CK | NE | TGT/4/6-560-6/26-1/0.3-400V-50Hz-3-1961-CK-26-B | 1404 | € | 26 | B | 50 | 560 | 4/6 | 6 | ST | ST | 1/0.3 | IE1
TGT | PV014234T16 | CK | DA | TGT/4/6-630-6/16-1/0.3-400V-50Hz-3-1961-CK-16-BPTC | 1637 | € | 16 | B | 50 | 630 | 4/6 | 6 | ST | ST | 1/0.3 | IE1
TGT | PV004435T30 | LP | DA | TGT/4-710-3/30-3-230/400V-50Hz-3-6213-LP-30-APTC | 1755 | € | 30 | A | 50 | 710 | 4 | 3 | ST | ST | 3 | IE3
TGT | PV004456T26 | LK | NE | TGT/4-710-6/26-3-230/400V-50Hz-3-6213-LK-26-A | 1829 | € | 26 | A | 50 | 710 | 4 | 6 | ST | ST | 3 | IE3
TGT | PV004673T16 | C | DA | TGT/6-1120-3/16-2.2-230/400V-50Hz-3-1756-C-16-BPTC | 2679 | € | 16 | B | 50 | 1120 | 6 | 3 | ST | ST | 2.2 | IE2
TGT | PV004478T24 | LP | NE | TGT/4-800-3/24-3-230/400V-50Hz-3-6213-LP-24-B | 1852 | € | 24 | B | 50 | 800 | 4 | 3 | ST | ST | 3 | IE3
TGT | PV004497T18 | CK | DA | TGT/4-800-6/18-3-230/400V-50Hz-3-6213-CK-18-BPTC | 2037 | € | 18 | B | 50 | 800 | 4 | 6 | ST | ST | 3 | IE3
TGT | PV004730T08 | LPK | NE | TGT/6-1250-3/8-2.2-230/400V-50Hz-3-1756-LPK-8-B | 3834 | € | 8 | B | 50 | 1250 | 6 | 3 | ST | ST | 2.2 | IE2
TGT | PV004537T14 | LP | NE | TGT/4-900-3/14-3-230/400V-50Hz-3-6213-LP-14-B | 2447 | € | 14 | B | 50 | 900 | 4 | 3 | ST | ST | 3 | IE3
TGT | PV004779T12 | LK | DA | TGT/6-1409-12/12-18.5-400/690V-50Hz-3-5860-LK-12-APTC | 18641 | € | 12 | A | 50 | 1409 | 6 | 12 | ST | ST | 18.5 | IE3
TGT | PV004779T12 | LP | DA | TGT/6-1409-12/12-18.5-400/690V-50Hz-3-5860-LP-12-APTC | 18491 | € | 12 | A | 50 | 1409 | 6 | 12 | ST | ST | 18.5 | IE3
TGT | PV014468T22 | LPK | DA | TGT/4/8-1120-6/22-17/4.3-400V-50Hz-3-4145-LPK-22-APTC | 7074 | € | 22 | A | 50 | 1120 | 4/8 | 6 | ST | ST | 17/4.3 | IE1
TGT | PV014721T26 | CK | DA | TGT/4/8-710-3/26-2.3/0.5-400V-50Hz-3-1946-CK-26-BPTC | 2095 | € | 26 | B | 50 | 710 | 4/8 | 3 | ST | ST | 2.3/0.5 | IE1
TGT | PV014853T24 | LP | NE | TGT/6/12-1000-3/24-2.2/0.37-400V-50Hz-3-1977-LP-24-A | 3076 | € | 24 | A | 50 | 1000 | 6/12 | 3 | ST | ST | 2.2/0.37 | IE1
TGT | PV014734T20 | LP | NE | TGT/4/8-710-6/20-2.3/0.5-400V-50Hz-3-1946-LP-20-A | 2037 | € | 20 | A | 50 | 710 | 4/8 | 6 | ST | ST | 2.3/0.5 | IE1
TGT | PV014735T22 | CK | DA | TGT/4/8-710-6/22-2.3/0.5-400V-50Hz-3-1946-CK-22-APTC | 2209 | € | 22 | A | 50 | 710 | 4/8 | 6 | ST | ST | 2.3/0.5 | IE1
TGT | PV014216T22 | LP | DA | TGT/4/6-560-6/22-1/0.3-400V-50Hz-3-1961-LP-22-BPTC | 1563 | € | 22 | B | 50 | 560 | 4/6 | 6 | ST | ST | 1/0.3 | IE1
TGT | PV014218T24 | LPK | DA | TGT/4/6-560-6/24-1/0.3-400V-50Hz-3-1961-LPK-24-APTC | 1792 | € | 24 | A | 50 | 560 | 4/6 | 6 | ST | ST | 1/0.3 | IE1
TGT | PV014203T36 | LP | DA | TGT/4/6-500-6/36-1/0.3-400V-50Hz-3-1961-LP-36-APTC | 1440 | € | 36 | A | 50 | 500 | 4/6 | 6 | ST | ST | 1/0.3 | IE1
TGT | PV014275T08 | C | NE | TGT/4/6-710-6/8-1/0.3-400V-50Hz-3-1961-C-8-B | 1386 | € | 8 | B | 50 | 710 | 4/6 | 6 | ST | ST | 1/0.3 | IE1
TGT | PV014275T08 | LK | NE | TGT/4/6-710-6/8-1/0.3-400V-50Hz-3-1961-LK-8-A | 1800 | € | 8 | A | 50 | 710 | 4/6 | 6 | ST | ST | 1/0.3 | IE1
TGT | PV014202T34 | LP | DA | TGT/4/6-500-6/34-1/0.3-400V-50Hz-3-1961-LP-34-BPTC | 1440 | € | 34 | B | 50 | 500 | 4/6 | 6 | ST | ST | 1/0.3 | IE1
TGT | PV014288T08 | LPK | NE | TGT/4/6-800-3/8-1/0.3-400V-50Hz-3-1961-LPK-8-A | 2069 | € | 8 | A | 50 | 800 | 4/6 | 3 | ST | ST | 1/0.3 | IE1
TGT | PV014218T24 | LP | DA | TGT/4/6-560-6/24-1/0.3-400V-50Hz-3-1961-LP-24-APTC | 1563 | € | 24 | A | 50 | 560 | 4/6 | 6 | ST | ST | 1/0.3 | IE1
TGT | PV014090T14 | CK | DA | TGT/4/6-1250-9/14-20/8.5-400V-50Hz-3-4149-CK-14-BPTC | 8179 | € | 14 | B | 50 | 1250 | 4/6 | 9 | ST | ST | 20/8.5 | IE1
TGT | PV005128T18 | LP | NE | TGT/6-900-9/18-2.2-230/400V-50Hz-3-1756-LP-18-A | 2807 | € | 18 | A | 50 | 900 | 6 | 9 | ST | ST | 2.2 | IE2
TGT | PV005106T20 | LPK | NE | TGT/6-900-6/20-2.2-230/400V-50Hz-3-1756-LPK-20-B | 2904 | € | 20 | B | 50 | 900 | 6 | 6 | ST | ST | 2.2 | IE2
TGT | PV014734T20 | LK | DA | TGT/4/8-710-6/20-2.3/0.5-400V-50Hz-3-1946-LK-20-BPTC | 2394 | € | 20 | B | 50 | 710 | 4/8 | 6 | ST | ST | 2.3/0.5 | IE1
TGT | PV014684T32 | C | NE | TGT/4/8-560-6/32-1.7/0.35-400V-50Hz-3-1945-C-32-A | 1538 | € | 32 | A | 50 | 560 | 4/8 | 6 | ST | ST | 1.7/0.35 | IE1
TGT | PV014792T12 | LPK | DA | TGT/4/8-900-3/12-2.3/0.5-400V-50Hz-3-1946-LPK-12-APTC | 3258 | € | 12 | A | 50 | 900 | 4/8 | 3 | ST | ST | 2.3/0.5 | IE1
TGT | PV014735T22 | LPK | NE | TGT/4/8-710-6/22-2.3/0.5-400V-50Hz-3-1946-LPK-22-A | 2284 | € | 22 | A | 50 | 710 | 4/8 | 6 | ST | ST | 2.3/0.5 | IE1
TGT | PV014747T16 | CK | DA | TGT/4/8-800-3/16-1.7/0.35-400V-50Hz-3-1945-CK-16-BPTC | 2230 | € | 16 | B | 50 | 800 | 4/8 | 3 | ST | ST | 1.7/0.35 | IE1
TGT | PV014677T22 | CK | NE | TGT/4/8-560-6/22-0.75/0.12-400V-50Hz-3-1943-CK-22-B | 1481 | € | 22 | B | 50 | 560 | 4/8 | 6 | ST | ST | 0.75/0.12 | IE1
TGT | PV014677T22 | LPK | NE | TGT/4/8-560-6/22-0.75/0.12-400V-50Hz-3-1943-LPK-22-A | 1714 | € | 22 | A | 50 | 560 | 4/8 | 6 | ST | ST | 0.75/0.12 | IE1
TGT | PV014683T30 | LK | DA | TGT/4/8-560-6/30-1.7/0.35-400V-50Hz-3-1945-LK-30-APTC | 2067 | € | 30 | A | 50 | 560 | 4/8 | 6 | ST | ST | 1.7/0.35 | IE1
TGT | PV014718T20 | LP | DA | TGT/4/8-710-3/20-1.7/0.35-400V-50Hz-3-1945-LP-20-BPTC | 2062 | € | 20 | B | 50 | 710 | 4/8 | 3 | ST | ST | 1.7/0.35 | IE1
TGT | PV014720T24 | CK | NE | TGT/4/8-710-3/24-1.7/0.35-400V-50Hz-3-1945-CK-24-A | 1864 | € | 24 | A | 50 | 710 | 4/8 | 3 | ST | ST | 1.7/0.35 | IE1
TGT | PV014721T26 | C | DA | TGT/4/8-710-3/26-2.3/0.5-400V-50Hz-3-1946-C-26-BPTC | 1848 | € | 26 | B | 50 | 710 | 4/8 | 3 | ST | ST | 2.3/0.5 | IE1
TGT | PV014760T12 | C | NE | TGT/4/8-800-6/12-2.3/0.5-400V-50Hz-3-1946-C-12-B | 1958 | € | 12 | B | 50 | 800 | 4/8 | 6 | ST | ST | 2.3/0.5 | IE1
TGT | PV014761T14 | LP | DA | TGT/4/8-800-6/14-2.3/0.5-400V-50Hz-3-1946-LP-14-APTC | 2513 | € | 14 | A | 50 | 800 | 4/8 | 6 | ST | ST | 2.3/0.5 | IE1
TGT | PV014687T38 | C | DA | TGT/4/8-560-6/38-1.7/0.35-400V-50Hz-3-1945-C-38-APTC | 1692 | € | 38 | A | 50 | 560 | 4/8 | 6 | ST | ST | 1.7/0.35 | IE1
TGT | PV014731T16 | CK | DA | TGT/4/8-710-6/16-1.7/0.35-400V-50Hz-3-1945-CK-16-BPTC | 2133 | € | 16 | B | 50 | 710 | 4/8 | 6 | ST | ST | 1.7/0.35 | IE1
TGT | PV014734T20 | CK | NE | TGT/4/8-710-6/20-2.3/0.5-400V-50Hz-3-1946-CK-20-A | 2011 | € | 20 | A | 50 | 710 | 4/8 | 6 | ST | ST | 2.3/0.5 | IE1
TGT | PV014703T26 | LPK | NE | TGT/4/8-630-6/26-1.7/0.35-400V-50Hz-3-1945-LPK-26-A | 2089 | € | 26 | A | 50 | 630 | 4/8 | 6 | ST | ST | 1.7/0.35 | IE1
TGT | PV014712T08 | C | DA | TGT/4/8-630-6/8-0.75/0.12-400V-50Hz-3-1943-C-8-BPTC | 1485 | € | 8 | B | 50 | 630 | 4/8 | 6 | ST | ST | 0.75/0.12 | IE1
TGT | PV014713T10 | CK | NE | TGT/4/8-710-3/10-0.75/0.12-400V-50Hz-3-1943-CK-10-A | 1578 | € | 10 | A | 50 | 710 | 4/8 | 3 | ST | ST | 0.75/0.12 | IE1
TGT | PV004355T24 | C | DA | TGT/4-500-6/24-0.55-230/400V-50Hz-3-1718-C-24-APTC | 991 | € | 24 | A | 50 | 500 | 4 | 6 | ST | ST | 0.55 | IE1
TGT | PV003947T12 | C | DA | TGT/4-1000-3/12-3-230/400V-50Hz-3-6213-C-12-BPTC | 2226 | € | 12 | B | 50 | 1000 | 4 | 3 | ST | ST | 3 | IE3
TGT | PV004368T16 | LP | NE | TGT/4-560-6/16-0.55-230/400V-50Hz-3-1718-LP-16-B | 1181 | € | 16 | B | 50 | 560 | 4 | 6 | ST | ST | 0.55 | IE1
TGT | PV004085T26 | C | DA | TGT/4-1120-9/26-37-400/690V-50Hz-3-5911-C-26-APTC | 6994 | € | 26 | A | 50 | 1120 | 4 | 9 | ST | ST | 37 | IE3
TGT | PV004387T08 | LP | NE | TGT/4-560-6/8-0.55-230/400V-50Hz-3-1718-LP-8-B | 1181 | € | 8 | B | 50 | 560 | 4 | 6 | ST | ST | 0.55 | IE1
TGT | PV004412T36 | C | NE | TGT/4-630-6/36-3-230/400V-50Hz-3-6213-C-36-A | 1265 | € | 36 | A | 50 | 630 | 4 | 6 | ST | ST | 3 | IE3
TGT | PV004232T30 | LPK | DA | TGT/4-1409-6/30-110-400/690V-50Hz-3-5834-LPK-30-BPTC | 29356 | € | 30 | B | 50 | 1409 | 4 | 6 | ST | ST | 110 | IE3
TGT | PV004274T10 | CK | DA | TGT/4-1609-3/10-37-400/690V-50Hz-3-5911-CK-10-APTC | 15000 | € | 10 | A | 50 | 1609 | 4 | 3 | ST | ST | 37 | IE3
TGT | PV004410T34 | LP | DA | TGT/4-630-6/34-3-230/400V-50Hz-3-6213-LP-34-APTC | 1706 | € | 34 | A | 50 | 630 | 4 | 6 | ST | ST | 3 | IE3
TGT | PV004414T38 | LK | NE | TGT/4-630-6/38-3-230/400V-50Hz-3-6213-LK-38-B | 1667 | € | 38 | B | 50 | 630 | 4 | 6 | ST | ST | 3 | IE3
TGT | PV004323T12 | LPK | DA | TGT/4-1609-9/12-110-400/690V-50Hz-3-5834-LPK-12-APTC | 31304 | € | 12 | A | 50 | 1609 | 4 | 9 | ST | ST | 110 | IE3
TGT | PV004198T18 | LP | DA | TGT/4-1409-3/18-37-400/690V-50Hz-3-5911-LP-18-BPTC | 16860 | € | 18 | B | 50 | 1409 | 4 | 3 | ST | ST | 37 | IE3
TGT | PV004248T22 | LK | DA | TGT/4-1409-9/22-110-400/690V-50Hz-3-5834-LK-22-BPTC | 29550 | € | 22 | B | 50 | 1409 | 4 | 9 | ST | ST | 110 | IE3
TGT | PV014203T36 | LK | DA | TGT/4/6-500-6/36-1/0.3-400V-50Hz-3-1961-LK-36-APTC | 1581 | € | 36 | A | 50 | 500 | 4/6 | 6 | ST | ST | 1/0.3 | IE1
TGT | PV014016T18 | LP | DA | TGT/4/6-1120-9/18-20/8.5-400V-50Hz-3-4149-LP-18-APTC | 8439 | € | 18 | A | 50 | 1120 | 4/6 | 9 | ST | ST | 20/8.5 | IE1
TGT | PV014795T16 | C | NE | TGT/4/8-900-3/16-3/0.65-400V-50Hz-3-1947-C-16-B | 2603 | € | 16 | B | 50 | 900 | 4/8 | 3 | ST | ST | 3/0.65 | IE1
TGT | PV015023T14 | CK | DA | TGT/6/12-800-3/14-0.75/0.12-400V-50Hz-3-1974-CK-14-BPTC | 2014 | € | 14 | B | 50 | 800 | 6/12 | 3 | ST | ST | 0.75/0.12 | IE1
TGT | PV015023T14 | LPK | DA | TGT/6/12-800-3/14-0.75/0.12-400V-50Hz-3-1974-LPK-14-APTC | 2371 | € | 14 | A | 50 | 800 | 6/12 | 3 | ST | ST | 0.75/0.12 | IE1
TGT | PV015024T16 | LK | NE | TGT/6/12-800-3/16-0.75/0.12-400V-50Hz-3-1974-LK-16-A | 2129 | € | 16 | A | 50 | 800 | 6/12 | 3 | ST | ST | 0.75/0.12 | IE1
TGT | PV014737T24 | CK | DA | TGT/4/8-710-6/24-3/0.65-400V-50Hz-3-1947-CK-24-APTC | 2497 | € | 24 | A | 50 | 710 | 4/8 | 6 | ST | ST | 3/0.65 | IE1
TGT | PV014737T24 | LP | NE | TGT/4/8-710-6/24-3/0.65-400V-50Hz-3-1947-LP-24-B | 2326 | € | 24 | B | 50 | 710 | 4/8 | 6 | ST | ST | 3/0.65 | IE1
TGT | PV005098T12 | LP | DA | TGT/6-900-6/12-1.5-230/400V-50Hz-3-1755-LP-12-APTC | 2768 | € | 12 | A | 50 | 900 | 6 | 6 | ST | ST | 1.5 | IE2
TGT | PV005074T12 | C | NE | TGT/6-900-3/12-1.5-230/400V-50Hz-3-1755-C-12-A | 1957 | € | 12 | A | 50 | 900 | 6 | 3 | ST | ST | 1.5 | IE2
TGT | PV013919T10 | C | NE | TGT/4/6-1000-6/10-6/2-400V-50Hz-3-1966-C-10-A | 3528 | € | 10 | A | 50 | 1000 | 4/6 | 6 | ST | ST | 6/2 | IE1
TGT | PV014140T22 | CK | DA | TGT/4/6-1409-6/22-70/25-400V-50Hz-3-5961-CK-22-BPTC | 23436 | € | 22 | B | 50 | 1409 | 4/6 | 6 | ST | ST | 70/25 | IE1
TGT | PV013876T22 | C | DA | TGT/2/4-560-6/22-8.3/1.7-400V-50Hz-3-1935-C-22-BPTC | 3115 | € | 22 | B | 50 | 560 | 2/4 | 6 | ST | ST | 8.3/1.7 | IE1
TGT | PV013877T24 | LPK | NE | TGT/2/4-560-6/24-8.3/1.7-400V-50Hz-3-1935-LPK-24-B | 3560 | € | 24 | B | 50 | 560 | 2/4 | 6 | ST | ST | 8.3/1.7 | IE1
TGT | PV013889T16 | LPK | NE | TGT/2/4-630-6/16-8.3/1.7-400V-50Hz-3-1935-LPK-16-A | 3648 | € | 16 | A | 50 | 630 | 2/4 | 6 | ST | ST | 8.3/1.7 | IE1
TGT | PV013889T16 | LPK | DA | TGT/2/4-630-6/16-8.3/1.7-400V-50Hz-3-1935-LPK-16-APTC | 3868 | € | 16 | A | 50 | 630 | 2/4 | 6 | ST | ST | 8.3/1.7 | IE1
TGT | PV013940T10 | LP | NE | TGT/4/6-1000-9/10-6/2-400V-50Hz-3-1966-LP-10-B | 4193 | € | 10 | B | 50 | 1000 | 4/6 | 9 | ST | ST | 6/2 | IE1
TGT | PV014042T12 | CK | DA | TGT/4/6-1250-3/12-10.5/3.5-400V-50Hz-3-1967-CK-12-BPTC | 5547 | € | 12 | B | 50 | 1250 | 4/6 | 3 | ST | ST | 10.5/3.5 | IE1
TGT | PV014349T30 | LP | DA | TGT/4/6-900-6/30-10.5/3.5-400V-50Hz-3-1967-LP-30-BPTC | 5155 | € | 30 | B | 50 | 900 | 4/6 | 6 | ST | ST | 10.5/3.5 | IE1
TGT | PV014359T18 | LPK | DA | TGT/4/6-900-9/18-10.5/3.5-400V-50Hz-3-1967-LPK-18-APTC | 5719 | € | 18 | A | 50 | 900 | 4/6 | 9 | ST | ST | 10.5/3.5 | IE1
TGT | PV014361T20 | LPK | DA | TGT/4/6-900-9/20-10.5/3.5-400V-50Hz-3-1967-LPK-20-APTC | 5719 | € | 20 | A | 50 | 900 | 4/6 | 9 | ST | ST | 10.5/3.5 | IE1
TGT | PV013988T14 | LPK | DA | TGT/4/6-1120-6/14-10.5/3.5-400V-50Hz-3-1967-LPK-14-APTC | 6446 | € | 14 | A | 50 | 1120 | 4/6 | 6 | ST | ST | 10.5/3.5 | IE1
TGT | PV013873T20 | CK | NE | TGT/2/4-560-6/20-6/1.6-400V-50Hz-3-1934-CK-20-A | 3030 | € | 20 | A | 50 | 560 | 2/4 | 6 | ST | ST | 6/1.6 | IE1
TGT | PV013910T22 | C | DA | TGT/4/6-1000-3/22-10.5/3.5-400V-50Hz-3-1967-C-22-APTC | 4622 | € | 22 | A | 50 | 1000 | 4/6 | 3 | ST | ST | 10.5/3.5 | IE1
TGT | PV004017T30 | CK | DA | TGT/4-1000-9/30-22-400/690V-50Hz-3-5777-CK-30-BPTC | 5533 | € | 30 | B | 50 | 1000 | 4 | 9 | ST | ST | 22 | IE3
TGT | PV004079T20 | CK | DA | TGT/4-1120-9/20-22-400/690V-50Hz-3-5777-CK-20-APTC | 5890 | € | 20 | A | 50 | 1120 | 4 | 9 | ST | ST | 22 | IE3
TGT | PV013885T10 | LPK | DA | TGT/2/4-630-6/10-6/1.6-400V-50Hz-3-1934-LPK-10-BPTC | 3572 | € | 10 | B | 50 | 630 | 2/4 | 6 | ST | ST | 6/1.6 | IE1
TGT | PV014155T08 | LPK | DA | TGT/4/6-1409-9/8-42/14-400V-50Hz-3-1972-LPK-8-APTC | 25593 | € | 8 | A | 50 | 1409 | 4/6 | 9 | ST | ST | 42/14 | IE1
TGT | PV013885T10 | LPK | DA | TGT/2/4-630-6/10-6/1.6-400V-50Hz-3-1934-LPK-10-APTC | 3572 | € | 10 | A | 50 | 630 | 2/4 | 6 | ST | ST | 6/1.6 | IE1
TGT | PV013887T14 | LK | NE | TGT/2/4-630-6/14-6/1.6-400V-50Hz-3-1934-LK-14-A | 3264 | € | 14 | A | 50 | 630 | 2/4 | 6 | ST | ST | 6/1.6 | IE1
TGT | PV005018T14 | C | DA | TGT/6-800-3/14-0.55-230/400V-50Hz-3-1752-C-14-APTC | 1476 | € | 14 | A | 50 | 800 | 6 | 3 | ST | ST | 0.55 | IE1
TGT | PV005019T16 | CK | NE | TGT/6-800-3/16-0.55-230/400V-50Hz-3-1752-CK-16-A | 1551 | € | 16 | A | 50 | 800 | 6 | 3 | ST | ST | 0.55 | IE1
TGT | PV004907T14 | LPK | DA | TGT/6-1609-6/14-30-400/690V-50Hz-3-6012-LPK-14-BPTC | 21000 | € | 14 | B | 50 | 1609 | 6 | 6 | ST | ST | 30 | IE3
TGT | PV004947T28 | LPK | DA | TGT/6-1609-9/28-75-400/690V-50Hz-3-6182-LPK-28-BPTC | 28579 | € | 28 | B | 50 | 1609 | 6 | 9 | ST | ST | 75 | IE3
TGT | PV004967T18 | LK | DA | TGT/6-630-6/18-0.37-230/400V-50Hz-3-1751-LK-18-BPTC | 1611 | € | 18 | B | 50 | 630 | 6 | 6 | ST | ST | 0.37 | IE1
TGT | PV005034T14 | LPK | NE | TGT/6-800-6/14-0.55-230/400V-50Hz-3-1752-LPK-14-B | 2005 | € | 14 | B | 50 | 800 | 6 | 6 | ST | ST | 0.55 | IE1
TGT | PV004961T30 | CK | NE | TGT/6-560-6/30-0.37-230/400V-50Hz-3-1751-CK-30-A | 1223 | € | 30 | A | 50 | 560 | 6 | 6 | ST | ST | 0.37 | IE1
TGT | PV004961T30 | CK | DA | TGT/6-560-6/30-0.37-230/400V-50Hz-3-1751-CK-30-APTC | 1378 | € | 30 | A | 50 | 560 | 6 | 6 | ST | ST | 0.37 | IE1
TGT | PV004358T28 | C | DA | TGT/4-500-6/28-0.75-230/400V-50Hz-3-5859-C-28-BPTC | 1009 | € | 28 | B | 50 | 500 | 4 | 6 | ST | ST | 0.75 | IE3
TGT | PV004439T08 | CK | NE | TGT/4-710-3/8-0.75-230/400V-50Hz-3-5859-CK-8-A | 1291 | € | 8 | A | 50 | 710 | 4 | 3 | ST | ST | 0.75 | IE3
TGT | PV031975T18 | LPK | DA | TGT/6/12-1120-3/18-3/0.55-400V-50Hz-3-1978-LPK-18-APTC | 4284 | € | 18 | A | 50 | 1120 | 6/12 | 3 | ST | ST | 3/0.55 | IE1
TGT | PV031989T14 | C | DA | TGT/6/12-1120-6/14-3/0.55-400V-50Hz-3-1978-C-14-BPTC | 3231 | € | 14 | B | 50 | 1120 | 6/12 | 6 | ST | ST | 3/0.55 | IE1
TGT | PV048923T08 | LP | DA | TGT/4-1250-12/8-18.5-400/690V-50Hz-3-6106-LP-8-APTC | 6088 | € | 8 | A | 50 | 1250 | 4 | 12 | ST | ST | 18.5 | IE3
TGT | PV055118T26 | LK | DA | TGT/4-500-6/26-0.75-230/400V-50Hz-3-5859-LK-26-BPTC | 1371 | € | 26 | B | 50 | 500 | 4 | 6 | ST | ST | 0.75 | IE3
TGT | PV004960T28 | LP | NE | TGT/6-560-6/28-0.37-230/400V-50Hz-3-1751-LP-28-B | 1228 | € | 28 | B | 50 | 560 | 6 | 6 | ST | ST | 0.37 | IE1
TGT | PV004960T28 | LPK | DA | TGT/6-560-6/28-0.37-230/400V-50Hz-3-1751-LPK-28-BPTC | 1611 | € | 28 | B | 50 | 560 | 6 | 6 | ST | ST | 0.37 | IE1
TGT | PV013892T20 | LK | DA | TGT/2/4-630-6/20-10/2-400V-50Hz-3-5950-LK-20-BPTC | 3810 | € | 20 | B | 50 | 630 | 2/4 | 6 | ST | ST | 10/2 | IE1
TGT | PV004523T22 | LPK | DA | TGT/4-800-9/22-5.5-400/690V-50Hz-3-6291-LPK-22-BPTC | 2819 | € | 22 | B | 50 | 800 | 4 | 9 | ST | ST | 5.5 | IE3
TGT | PV004558T12 | CK | DA | TGT/4-900-6/12-4-400/690V-50Hz-3-1724-CK-12-APTC | 2627 | € | 12 | A | 50 | 900 | 4 | 6 | ST | ST | 4 | IE2
TGT | PV031557T12 | LP | NE | TGT/6/12-900-6/12-1.5/0.25-400V-50Hz-3-1976-LP-12-B | 2883 | € | 12 | B | 50 | 900 | 6/12 | 6 | ST | ST | 1.5/0.25 | IE1
TGT | PV031966T08 | LK | DA | TGT/4/6-1609-3/8-34/11-400V-50Hz-3-6265-LK-8-BPTC | 22880 | € | 8 | B | 50 | 1609 | 4/6 | 3 | ST | ST | 34/11 | IE1
TGT | PV015048T24 | CK | NE | TGT/6/12-800-9/24-1.5/0.25-400V-50Hz-3-1976-CK-24-B | 2279 | € | 24 | B | 50 | 800 | 6/12 | 9 | ST | ST | 1.5/0.25 | IE1
TGT | PV031555T08 | CK | DA | TGT/6/12-900-3/8-1.5/0.25-400V-50Hz-3-1976-CK-8-BPTC | 2697 | € | 8 | B | 50 | 900 | 6/12 | 3 | ST | ST | 1.5/0.25 | IE1
TGT | PV014517T30 | CK | DA | TGT/4/8-1250-3/30-33/8-400V-50Hz-3-1954-CK-30-BPTC | 9478 | € | 30 | B | 50 | 1250 | 4/8 | 3 | ST | ST | 33/8 | IE1
TGT | PV014531T20 | C | DA | TGT/4/8-1250-6/20-33/8-400V-50Hz-3-1954-C-20-APTC | 9042 | € | 20 | A | 50 | 1250 | 4/8 | 6 | ST | ST | 33/8 | IE1
TGT | PV014757T08 | LPK | DA | TGT/4/8-800-3/8-1.1/0.26-400V-50Hz-3-1944-LPK-8-BPTC | 2381 | € | 8 | B | 50 | 800 | 4/8 | 3 | ST | ST | 1.1/0.26 | IE1
TGT | PV014607T20 | LPK | DA | TGT/4/8-1409-9/20-110/27-400V-50Hz-3-5784-LPK-20-APTC | 29569 | € | 20 | A | 50 | 1409 | 4/8 | 9 | ST | ST | 110/27 | IE1
TGT | PV014844T28 | LPK | DA | TGT/4/8-900-9/28-15.5/2.7-400V-50Hz-3-1952-LPK-28-APTC | 5980 | € | 28 | A | 50 | 900 | 4/8 | 9 | ST | ST | 15.5/2.7 | IE1
TGT | PV004518T18 | LPK | DA | TGT/4-800-9/18-4-400/690V-50Hz-3-1724-LPK-18-BPTC | 2649 | € | 18 | B | 50 | 800 | 4 | 9 | ST | ST | 4 | IE2
TGT | PV004341T24 | LP | NE | TGT/4-450-6/24-0.37-230/400V-50Hz-3-1717-LP-24-A | 1028 | € | 24 | A | 50 | 450 | 4 | 6 | ST | ST | 0.37 | IE1
TGT | PV031104T10 | LP | NE | TGT/2-450-6/10-1.5-230/400V-50Hz-3-1687-LP-10-A | 1115 | € | 10 | A | 50 | 450 | 2 | 6 | ST | ST | 1.5 | IE2
TGT | PV049218T10 | LP | DA | TGT/6-1120-9/10-4-400/690V-50Hz-3-5985-LP-10-BPTC | 4251 | € | 10 | B | 50 | 1120 | 6 | 9 | ST | ST | 4 | IE3
TGT | PV004503T24 | LPK | DA | TGT/4-800-6/24-5.5-400/690V-50Hz-3-6291-LPK-24-BPTC | 2683 | € | 24 | B | 50 | 800 | 4 | 6 | ST | ST | 5.5 | IE3
TGT | PV004466T12 | LK | NE | TGT/4-800-3/12-1.5-230/400V-50Hz-3-6256-LK-12-B | 1838 | € | 12 | B | 50 | 800 | 4 | 3 | ST | ST | 1.5 | IE3
TGT | PV004424T20 | LK | DA | TGT/4-710-3/20-1.5-230/400V-50Hz-3-1721-LK-20-BPTC | 1696 | € | 20 | B | 50 | 710 | 4 | 3 | ST | ST | 1.5 | IE2
TGT | PV030713T14 | LK | NE | TGT/6/12-800-3/14-0.4/0.08-400V-50Hz-3-1973-LK-14-A | 2010 | € | 14 | A | 50 | 800 | 6/12 | 3 | ST | ST | 0.4/0.08 | IE1
TGT | PV030713T14 | LP | DA | TGT/6/12-800-3/14-0.4/0.08-400V-50Hz-3-1973-LP-14-APTC | 2023 | € | 14 | A | 50 | 800 | 6/12 | 3 | ST | ST | 0.4/0.08 | IE1
TGT | PV031154T12 | LP | DA | TGT/2-400-6/12-1.1-230/400V-50Hz-3-6222-LP-12-BPTC | 1167 | € | 12 | B | 50 | 400 | 2 | 6 | ST | ST | 1.1 | IE3
TGT | PV050174T10 | LP | NE | TGT/4-560-6/10-0.55-230/400V-50Hz-3-14029-LP-10-B | 1181 | € | 10 | B | 50 | 560 | 4 | 6 | ST | ST | 0.55 | IE3
TGT | PV014456T12 | LP | DA | TGT/4/8-1120-6/12-10.5/2.2-400V-50Hz-3-1951-LP-12-BPTC | 6166 | € | 12 | B | 50 | 1120 | 4/8 | 6 | ST | ST | 10.5/2.2 | IE1
TGT | PV014648T16 | LPK | DA | TGT/4/8-1609-9/16-130/33-400V-50Hz-3-5838-LPK-16-BPTC | 33037 | € | 16 | B | 50 | 1609 | 4/8 | 9 | ST | ST | 130/33 | IE1
TGT | PV014397T18 | C | DA | TGT/4/8-1000-6/18-10.5/2.2-400V-50Hz-3-1951-C-18-BPTC | 4892 | € | 18 | B | 50 | 1000 | 4/8 | 6 | ST | ST | 10.5/2.2 | IE1
TGT | PV014507T14 | C | DA | TGT/4/8-1250-3/14-10.5/2.2-400V-50Hz-3-1951-C-14-BPTC | 5266 | € | 14 | B | 50 | 1250 | 4/8 | 3 | ST | ST | 10.5/2.2 | IE1
TGT | PV004359T30 | CK | DA | TGT/4-500-6/30-0.75-230/400V-50Hz-3-1719-CK-30-APTC | 1238 | € | 30 | A | 50 | 500 | 4 | 6 | ST | ST | 0.75 | IE2
TGT | PV004377T30 | CK | DA | TGT/4-560-6/30-1.5-230/400V-50Hz-3-1721-CK-30-APTC | 1414 | € | 30 | A | 50 | 560 | 4 | 6 | ST | ST | 1.5 | IE2
TGT | PV004377T30 | LPK | NE | TGT/4-560-6/30-1.5-230/400V-50Hz-3-1721-LPK-30-B | 1494 | € | 30 | B | 50 | 560 | 4 | 6 | ST | ST | 1.5 | IE2
TGT | PV004176T18 | LK | DA | TGT/4-1409-12/18-90-400/690V-50Hz-3-6040-LK-18-BPTC | 27830 | € | 18 | B | 50 | 1409 | 4 | 12 | ST | ST | 90 | IE3
TGT | PV004406T30 | LP | NE | TGT/4-630-6/30-2.2-230/400V-50Hz-3-6268-LP-30-B | 1423 | € | 30 | B | 50 | 630 | 4 | 6 | ST | ST | 2.2 | IE3
TGT | PV004226T24 | LK | DA | TGT/4-1409-6/24-90-400/690V-50Hz-3-6040-LK-24-APTC | 26825 | € | 24 | A | 50 | 1409 | 4 | 6 | ST | ST | 90 | IE3
TGT | PV004417T10 | CK | DA | TGT/4-710-3/10-0.75-230/400V-50Hz-3-1719-CK-10-APTC | 1446 | € | 10 | A | 50 | 710 | 4 | 3 | ST | ST | 0.75 | IE2
TGT | PV014042T12 | CK | DA | TGT/4/6-1250-3/12-10.5/3.5-400V-50Hz-3-1967-CK-12-APTC | 5547 | € | 12 | A | 50 | 1250 | 4/6 | 3 | ST | ST | 10.5/3.5 | IE1
TGT | PV013986T12 | CK | DA | TGT/4/6-1120-6/12-10.5/3.5-400V-50Hz-3-1967-CK-12-BPTC | 5516 | € | 12 | B | 50 | 1120 | 4/6 | 6 | ST | ST | 10.5/3.5 | IE1
TGT | PV014038T18 | CK | DA | TGT/4/6-1250-12/18-42/14-400V-50Hz-3-1972-CK-18-APTC | 15114 | € | 18 | A | 50 | 1250 | 4/6 | 12 | ST | ST | 42/14 | IE1
TGT | PV013924T18 | CK | DA | TGT/4/6-1000-6/18-10.5/3.5-400V-50Hz-3-1967-CK-18-APTC | 5173 | € | 18 | A | 50 | 1000 | 4/6 | 6 | ST | ST | 10.5/3.5 | IE1
TGT | PV013926T22 | LPK | DA | TGT/4/6-1000-6/22-10.5/3.5-400V-50Hz-3-1967-LPK-22-APTC | 5728 | € | 22 | A | 50 | 1000 | 4/6 | 6 | ST | ST | 10.5/3.5 | IE1
TGT | PV014136T14 | LPK | DA | TGT/4/6-1409-6/14-50/18-400V-50Hz-3-5855-LPK-14-BPTC | 23262 | € | 14 | B | 50 | 1409 | 4/6 | 6 | ST | ST | 50/18 | IE1
TGT | PV013870T16 | CK | DA | TGT/2/4-560-6/16-6/1.6-400V-50Hz-3-1934-CK-16-BPTC | 3251 | € | 16 | B | 50 | 560 | 2/4 | 6 | ST | ST | 6/1.6 | IE1
TGT | PV013939T10 | LPK | DA | TGT/4/6-1000-9/10-10.5/3.5-400V-50Hz-3-1967-LPK-10-BPTC | 5838 | € | 10 | B | 50 | 1000 | 4/6 | 9 | ST | ST | 10.5/3.5 | IE1
TGT | PV004204T24 | CK | DA | TGT/4-1409-3/24-55-400/690V-50Hz-3-6287-CK-24-APTC | 17149 | € | 24 | A | 50 | 1409 | 4 | 3 | ST | ST | 55 | IE3
TGT | PV004190T10 | CK | DA | TGT/4-1409-3/10-22-400/690V-50Hz-3-5777-CK-10-BPTC | 12099 | € | 10 | B | 50 | 1409 | 4 | 3 | ST | ST | 22 | IE3
TGT | PV004468T14 | LK | NE | TGT/4-800-3/14-1.5-230/400V-50Hz-3-6256-LK-14-B | 1838 | € | 14 | B | 50 | 800 | 4 | 3 | ST | ST | 1.5 | IE3
TGT | PV004654T18 | LP | DA | TGT/6-1000-9/18-4-400/690V-50Hz-3-5985-LP-18-APTC | 3519 | € | 18 | A | 50 | 1000 | 6 | 9 | ST | ST | 4 | IE3
TGT | PV004483T30 | LK | NE | TGT/4-800-3/30-4-400/690V-50Hz-3-1724-LK-30-B | 2129 | € | 30 | B | 50 | 800 | 4 | 3 | ST | ST | 4 | IE2
TGT | PV004485T32 | LP | NE | TGT/4-800-3/32-5.5-400/690V-50Hz-3-1725-LP-32-B | 2101 | € | 32 | B | 50 | 800 | 4 | 3 | ST | ST | 5.5 | IE2
TGT | PV004682T24 | LPK | DA | TGT/6-1120-3/24-4-400/690V-50Hz-3-5985-LPK-24-BPTC | 4251 | € | 24 | B | 50 | 1120 | 6 | 3 | ST | ST | 4 | IE3
TGT | PV004518T18 | LPK | NE | TGT/4-800-9/18-4-400/690V-50Hz-3-1724-LPK-18-A | 2450 | € | 18 | A | 50 | 800 | 4 | 9 | ST | ST | 4 | IE2
TGT | PV004525T24 | LK | NE | TGT/4-800-9/24-5.5-400/690V-50Hz-3-6291-LK-24-B | 2511 | € | 24 | B | 50 | 800 | 4 | 9 | ST | ST | 5.5 | IE3
TGT | PV004698T18 | C | DA | TGT/6-1120-6/18-5.5-400/690V-50Hz-3-1759-C-18-APTC | 3598 | € | 18 | A | 50 | 1120 | 6 | 6 | ST | ST | 5.5 | IE2
TGT | PV004736T16 | LPK | DA | TGT/6-1250-6/16-5.5-400/690V-50Hz-3-1759-LPK-16-BPTC | 4999 | € | 16 | B | 50 | 1250 | 6 | 6 | ST | ST | 5.5 | IE2
TGT | PV004502T24 | CK | NE | TGT/4-800-6/24-5.5-400/690V-50Hz-3-1725-CK-24-A | 2105 | € | 24 | A | 50 | 800 | 4 | 6 | ST | ST | 5.5 | IE2
TGT | PV004736T16 | LP | NE | TGT/6-1250-6/16-5.5-400/690V-50Hz-3-1759-LP-16-B | 4514 | € | 16 | B | 50 | 1250 | 6 | 6 | ST | ST | 5.5 | IE2
TGT | PV004736T16 | LP | DA | TGT/6-1250-6/16-5.5-400/690V-50Hz-3-1759-LP-16-BPTC | 4735 | € | 16 | B | 50 | 1250 | 6 | 6 | ST | ST | 5.5 | IE2
TGT | PV004518T18 | LK | DA | TGT/4-800-9/18-4-400/690V-50Hz-3-1724-LK-18-BPTC | 2561 | € | 18 | B | 50 | 800 | 4 | 9 | ST | ST | 4 | IE2
TGT | PV004514T14 | LPK | DA | TGT/4-800-9/14-4-400/690V-50Hz-3-1724-LPK-14-BPTC | 2649 | € | 14 | B | 50 | 800 | 4 | 9 | ST | ST | 4 | IE2
TGT | PV004378T30 | LP | DA | TGT/4-560-6/30-1.5-230/400V-50Hz-3-6256-LP-30-APTC | 1419 | € | 30 | A | 50 | 560 | 4 | 6 | ST | ST | 1.5 | IE3
TGT | PV003963T28 | LP | DA | TGT/4-1000-3/28-11-400/690V-50Hz-3-5835-LP-28-APTC | 4155 | € | 28 | A | 50 | 1000 | 4 | 3 | ST | ST | 11 | IE3
TGT | PV004069T10 | LP | DA | TGT/4-1120-9/10-11-400/690V-50Hz-3-5835-LP-10-BPTC | 5115 | € | 10 | B | 50 | 1120 | 4 | 9 | ST | ST | 11 | IE3
TGT | PV004378T30 | LPK | NE | TGT/4-560-6/30-1.5-230/400V-50Hz-3-6256-LPK-30-B | 1494 | € | 30 | B | 50 | 560 | 4 | 6 | ST | ST | 1.5 | IE3
TGT | PV004384T36 | LPK | DA | TGT/4-560-6/36-1.5-230/400V-50Hz-3-6256-LPK-36-BPTC | 1648 | € | 36 | B | 50 | 560 | 4 | 6 | ST | ST | 1.5 | IE3
TGT | PV004051T14 | LPK | DA | TGT/4-1120-6/14-11-400/690V-50Hz-3-5835-LPK-14-APTC | 5424 | € | 14 | A | 50 | 1120 | 4 | 6 | ST | ST | 11 | IE3
TGT | PV004468T14 | LPK | NE | TGT/4-800-3/14-1.5-230/400V-50Hz-3-6256-LPK-14-A | 1926 | € | 14 | A | 50 | 800 | 4 | 3 | ST | ST | 1.5 | IE3
TGT | PV004396T20 | CK | DA | TGT/4-630-6/20-1.5-230/400V-50Hz-3-6256-CK-20-APTC | 1494 | € | 20 | A | 50 | 630 | 4 | 6 | ST | ST | 1.5 | IE3
TGT | PV004112T18 | LP | DA | TGT/4-1250-3/18-15-400/690V-50Hz-3-6008-LP-18-BPTC | 5180 | € | 18 | B | 50 | 1250 | 4 | 3 | ST | ST | 15 | IE3
TGT | PV004132T12 | LPK | DA | TGT/4-1250-6/12-15-400/690V-50Hz-3-6008-LPK-12-BPTC | 5749 | € | 12 | B | 50 | 1250 | 4 | 6 | ST | ST | 15 | IE3
TGT | PV004110T16 | LP | DA | TGT/4-1250-3/16-15-400/690V-50Hz-3-6008-LP-16-APTC | 5180 | € | 16 | A | 50 | 1250 | 4 | 3 | ST | ST | 15 | IE3
TGT | PV004498T20 | LPK | NE | TGT/4-800-6/20-4-400/690V-50Hz-3-1724-LPK-20-A | 2314 | € | 20 | A | 50 | 800 | 4 | 6 | ST | ST | 4 | IE2
TGT | PV004422T16 | C | NE | TGT/4-710-3/16-1.1-230/400V-50Hz-3-1720-C-16-B | 1065 | € | 16 | B | 50 | 710 | 4 | 3 | ST | ST | 1.1 | IE2
TGT | PV004429T24 | C | DA | TGT/4-710-3/24-1.5-230/400V-50Hz-3-6256-C-24-BPTC | 1282 | € | 24 | B | 50 | 710 | 4 | 3 | ST | ST | 1.5 | IE3
TGT | PV004502T24 | LK | DA | TGT/4-800-6/24-5.5-400/690V-50Hz-3-1725-LK-24-BPTC | 2595 | € | 24 | B | 50 | 800 | 4 | 6 | ST | ST | 5.5 | IE2
TGT | PV004168T08 | LPK | DA | TGT/4-1250-9/8-15-400/690V-50Hz-3-6008-LPK-8-BPTC | 5916 | € | 8 | B | 50 | 1250 | 4 | 9 | ST | ST | 15 | IE3
TGT | PV049218T10 | LP | DA | TGT/6-1120-9/10-4-400/690V-50Hz-3-5985-LP-10-APTC | 4251 | € | 10 | A | 50 | 1120 | 6 | 9 | ST | ST | 4 | IE3
TGT | PV004481T28 | LK | NE | TGT/4-800-3/28-4-400/690V-50Hz-3-1724-LK-28-B | 2129 | € | 28 | B | 50 | 800 | 4 | 3 | ST | ST | 4 | IE2
TGT | PV004522T22 | C | NE | TGT/4-800-9/22-5.5-400/690V-50Hz-3-1725-C-22-A | 1977 | € | 22 | A | 50 | 800 | 4 | 9 | ST | ST | 5.5 | IE2
TGT | PV004522T22 | C | DA | TGT/4-800-9/22-5.5-400/690V-50Hz-3-1725-C-22-APTC | 2198 | € | 22 | A | 50 | 800 | 4 | 9 | ST | ST | 5.5 | IE2
TGT | PV004546T24 | CK | DA | TGT/4-900-3/24-5.5-400/690V-50Hz-3-1725-CK-24-APTC | 2682 | € | 24 | A | 50 | 900 | 4 | 3 | ST | ST | 5.5 | IE2
TGT | PV004487T08 | CK | NE | TGT/4-800-3/8-1.1-230/400V-50Hz-3-1720-CK-8-B | 1506 | € | 8 | B | 50 | 800 | 4 | 3 | ST | ST | 1.1 | IE2
TGT | PV004556T10 | CK | NE | TGT/4-900-6/10-4-400/690V-50Hz-3-1724-CK-10-B | 2428 | € | 10 | B | 50 | 900 | 4 | 6 | ST | ST | 4 | IE2
TGT | PV004503T24 | LK | NE | TGT/4-800-6/24-5.5-400/690V-50Hz-3-6291-LK-24-A | 2374 | € | 24 | A | 50 | 800 | 4 | 6 | ST | ST | 5.5 | IE3
TGT | PV004513T08 | LPK | DA | TGT/4-800-6/8-1.5-230/400V-50Hz-3-6256-LPK-8-BPTC | 2177 | € | 8 | B | 50 | 800 | 4 | 6 | ST | ST | 1.5 | IE3
TGT | PV004581T12 | LP | NE | TGT/4-900-9/12-5.5-400/690V-50Hz-3-6291-LP-12-B | 2943 | € | 12 | B | 50 | 900 | 4 | 9 | ST | ST | 5.5 | IE3
TGT | PV004560T14 | LPK | NE | TGT/4-900-6/14-5.5-400/690V-50Hz-3-1725-LPK-14-B | 3075 | € | 14 | B | 50 | 900 | 4 | 6 | ST | ST | 5.5 | IE2
TGT | PV004599T30 | CK | DA | TGT/4-900-9/30-15-400/690V-50Hz-3-6008-CK-30-APTC | 4317 | € | 30 | A | 50 | 900 | 4 | 9 | ST | ST | 15 | IE3
TGT | PV004544T22 | LP | NE | TGT/4-900-3/22-4-400/690V-50Hz-3-1724-LP-22-A | 2565 | € | 22 | A | 50 | 900 | 4 | 3 | ST | ST | 4 | IE2
TGT | PV031970T10 | LPK | NE | TGT/6/12-1120-3/10-1.5/0.25-400V-50Hz-3-1976-LPK-10-B | 3848 | € | 10 | B | 50 | 1120 | 6/12 | 3 | ST | ST | 1.5/0.25 | IE1
TGT | PV015082T16 | LPK | DA | TGT/6/12-900-9/16-1.5/0.25-400V-50Hz-3-1976-LPK-16-APTC | 3442 | € | 16 | A | 50 | 900 | 6/12 | 9 | ST | ST | 1.5/0.25 | IE1
TGT | PV015046T20 | LPK | DA | TGT/6/12-800-9/20-1.5/0.25-400V-50Hz-3-1976-LPK-20-APTC | 2834 | € | 20 | A | 50 | 800 | 6/12 | 9 | ST | ST | 1.5/0.25 | IE1
TGT | PV015047T22 | CK | DA | TGT/6/12-800-9/22-1.5/0.25-400V-50Hz-3-1976-CK-22-APTC | 2477 | € | 22 | A | 50 | 800 | 6/12 | 9 | ST | ST | 1.5/0.25 | IE1
TGT | PV015059T22 | LPK | DA | TGT/6/12-900-3/22-1.5/0.25-400V-50Hz-3-1976-LPK-22-BPTC | 3195 | € | 22 | B | 50 | 900 | 6/12 | 3 | ST | ST | 1.5/0.25 | IE1
TGT | PV004238T12 | LK | DA | TGT/4-1409-9/12-75-400/690V-50Hz-3-6296-LK-12-BPTC | 25476 | € | 12 | B | 50 | 1409 | 4 | 9 | ST | ST | 75 | IE3
TGT | PV004246T20 | CK | DA | TGT/4-1409-9/20-90-400/690V-50Hz-3-6040-CK-20-BPTC | 23978 | € | 20 | B | 50 | 1409 | 4 | 9 | ST | ST | 90 | IE3
TGT | PV004264T12 | LK | DA | TGT/4-1609-12/12-132-400/690V-50Hz-3-5851-LK-12-BPTC | 34071 | € | 12 | B | 50 | 1609 | 4 | 12 | ST | ST | 132 | IE3
TGT | PV004284T20 | CK | DA | TGT/4-1609-3/20-75-400/690V-50Hz-3-6296-CK-20-BPTC | 22347 | € | 20 | B | 50 | 1609 | 4 | 3 | ST | ST | 75 | IE3
TGT | PV004176T18 | LPK | DA | TGT/4-1409-12/18-90-400/690V-50Hz-3-6040-LPK-18-APTC | 28138 | € | 18 | A | 50 | 1409 | 4 | 12 | ST | ST | 90 | IE3
TGT | PV004415T08 | C | NE | TGT/4-630-6/8-0.75-230/400V-50Hz-3-1719-C-8-A | 1045 | € | 8 | A | 50 | 630 | 4 | 6 | ST | ST | 0.75 | IE2
TGT | PV004415T08 | LK | DA | TGT/4-630-6/8-0.75-230/400V-50Hz-3-1719-LK-8-BPTC | 1582 | € | 8 | B | 50 | 630 | 4 | 6 | ST | ST | 0.75 | IE2
TGT | PV004415T08 | LPK | NE | TGT/4-630-6/8-0.75-230/400V-50Hz-3-1719-LPK-8-B | 1516 | € | 8 | B | 50 | 630 | 4 | 6 | ST | ST | 0.75 | IE2
TGT | PV004282T18 | LPK | DA | TGT/4-1609-3/18-75-400/690V-50Hz-3-6296-LPK-18-BPTC | 26225 | € | 18 | B | 50 | 1609 | 4 | 3 | ST | ST | 75 | IE3
TGT | PV014223T32 | LP | NE | TGT/4/6-560-6/32-1.5/0.45-400V-50Hz-3-1962-LP-32-A | 1486 | € | 32 | A | 50 | 560 | 4/6 | 6 | ST | ST | 1.5/0.45 | IE1
TGT | PV014223T32 | LP | DA | TGT/4/6-560-6/32-1.5/0.45-400V-50Hz-3-1962-LP-32-APTC | 1640 | € | 32 | A | 50 | 560 | 4/6 | 6 | ST | ST | 1.5/0.45 | IE1
TGT | PV014251T18 | LPK | DA | TGT/4/6-710-3/18-1.5/0.45-400V-50Hz-3-1962-LPK-18-APTC | 2006 | € | 18 | A | 50 | 710 | 4/6 | 3 | ST | ST | 1.5/0.45 | IE1
TGT | PV014277T12 | C | DA | TGT/4/6-800-3/12-1.5/0.45-400V-50Hz-3-1962-C-12-BPTC | 1715 | € | 12 | B | 50 | 800 | 4/6 | 3 | ST | ST | 1.5/0.45 | IE1
TGT | PV014115T24 | LPK | DA | TGT/4/6-1409-12/24-115/40-400V-50Hz-3-5878-LPK-24-BPTC | 33398 | € | 24 | B | 50 | 1409 | 4/6 | 12 | ST | ST | 115/40 | IE1
TGT | PV003886T14 | LP | NE | TGT/2-500-6/14-2.2-230/400V-50Hz-3-1688-LP-14-A | 1212 | € | 14 | A | 50 | 500 | 2 | 6 | ST | ST | 2.2 | IE2
TGT | PV003896T08 | C | NE | TGT/2-500-6/8-2.2-230/400V-50Hz-3-1688-C-8-A | 991 | € | 8 | A | 50 | 500 | 2 | 6 | ST | ST | 2.2 | IE2
TGT | PV003919T08 | C | DA | TGT/2-560-6/8-3-230/400V-50Hz-3-6206-C-8-APTC | 1384 | € | 8 | A | 50 | 560 | 2 | 6 | ST | ST | 3 | IE3
TGT | PV003860T26 | LP | NE | TGT/2-400-6/26-2.2-230/400V-50Hz-3-1688-LP-26-A | 1146 | € | 26 | A | 50 | 400 | 2 | 6 | ST | ST | 2.2 | IE2
TGT | PV003860T26 | LPK | DA | TGT/2-400-6/26-2.2-230/400V-50Hz-3-1688-LPK-26-APTC | 1529 | € | 26 | A | 50 | 400 | 2 | 6 | ST | ST | 2.2 | IE2
TGT | PV003872T18 | LP | DA | TGT/2-450-6/18-2.2-230/400V-50Hz-3-1688-LP-18-BPTC | 1340 | € | 18 | B | 50 | 450 | 2 | 6 | ST | ST | 2.2 | IE2
TGT | PV003874T20 | LPK | DA | TGT/2-450-6/20-2.2-230/400V-50Hz-3-1688-LPK-20-BPTC | 1569 | € | 20 | B | 50 | 450 | 2 | 6 | ST | ST | 2.2 | IE2
TGT | PV003870T16 | CK | NE | TGT/2-450-6/16-2.2-230/400V-50Hz-3-1688-CK-16-B | 1203 | € | 16 | B | 50 | 450 | 2 | 6 | ST | ST | 2.2 | IE2
TGT | PV003870T16 | CK | DA | TGT/2-450-6/16-2.2-230/400V-50Hz-3-1688-CK-16-BPTC | 1357 | € | 16 | B | 50 | 450 | 2 | 6 | ST | ST | 2.2 | IE2
TGT | PV004431T26 | CK | DA | TGT/4-710-3/26-2.2-230/400V-50Hz-3-6268-CK-26-BPTC | 1626 | € | 26 | B | 50 | 710 | 4 | 3 | ST | ST | 2.2 | IE3
TGT | PV031154T12 | C | DA | TGT/2-400-6/12-1.1-230/400V-50Hz-3-6222-C-12-APTC | 964 | € | 12 | A | 50 | 400 | 2 | 6 | ST | ST | 1.1 | IE3
TGT | PV031155T14 | LP | NE | TGT/2-400-6/14-1.1-230/400V-50Hz-3-6222-LP-14-A | 1012 | € | 14 | A | 50 | 400 | 2 | 6 | ST | ST | 1.1 | IE3
TGT | PV031164T32 | LPK | NE | TGT/6-800-6/32-2.2-230/400V-50Hz-3-5944-LPK-32-A | 2291 | € | 32 | A | 50 | 800 | 6 | 6 | ST | ST | 2.2 | IE3
TGT | PV050216T34 | CK | NE | TGT/4-450-6/34-0.55-230/400V-50Hz-3-14029-CK-34-A | 1048 | € | 34 | A | 50 | 450 | 4 | 6 | ST | ST | 0.55 | IE3
TGT | PV004214T12 | LK | DA | TGT/4-1409-6/12-45-400/690V-50Hz-3-6137-LK-12-APTC | 19622 | € | 12 | A | 50 | 1409 | 4 | 6 | ST | ST | 45 | IE3
TGT | PV049220T14 | LP | DA | TGT/6-1120-9/14-5.5-400/690V-50Hz-3-6125-LP-14-APTC | 4651 | € | 14 | A | 50 | 1120 | 6 | 9 | ST | ST | 5.5 | IE3
TGT | PV055133T10 | LPK | DA | TGT/4/6-1609-3/10-42/14-400V-50Hz-3-1972-LPK-10-BPTC | 26034 | € | 10 | B | 50 | 1609 | 4/6 | 3 | ST | ST | 42/14 | IE1
TGT | PV013872T18 | LPK | NE | TGT/2/4-560-6/18-6/1.6-400V-50Hz-3-1934-LPK-18-A | 3264 | € | 18 | A | 50 | 560 | 2/4 | 6 | ST | ST | 6/1.6 | IE1
TGT | PV014169T12 | LP | DA | TGT/4/6-1609-3/12-42/14-400V-50Hz-3-1972-LP-12-BPTC | 25461 | € | 12 | B | 50 | 1609 | 4/6 | 3 | ST | ST | 42/14 | IE1
TGT | PV014006T10 | CK | DA | TGT/4/6-1120-9/10-10.5/3.5-400V-50Hz-3-1967-CK-10-APTC | 5640 | € | 10 | A | 50 | 1120 | 4/6 | 9 | ST | ST | 10.5/3.5 | IE1
TGT | PV013914T30 | CK | DA | TGT/4/6-1000-3/30-10.5/3.5-400V-50Hz-3-1967-CK-30-APTC | 5054 | € | 30 | A | 50 | 1000 | 4/6 | 3 | ST | ST | 10.5/3.5 | IE1
TGT | PV014042T12 | LP | DA | TGT/4/6-1250-3/12-10.5/3.5-400V-50Hz-3-1967-LP-12-APTC | 6085 | € | 12 | A | 50 | 1250 | 4/6 | 3 | ST | ST | 10.5/3.5 | IE1
TGT | PV013943T16 | CK | DA | TGT/4/6-1000-9/16-10.5/3.5-400V-50Hz-3-1967-CK-16-BPTC | 5283 | € | 16 | B | 50 | 1000 | 4/6 | 9 | ST | ST | 10.5/3.5 | IE1
TGT | PV014364T26 | LPK | DA | TGT/4/6-900-9/26-10.5/3.5-400V-50Hz-3-1967-LPK-26-APTC | 5719 | € | 26 | A | 50 | 900 | 4/6 | 9 | ST | ST | 10.5/3.5 | IE1
TGT | PV004015T28 | C | DA | TGT/4-1000-9/28-22-400/690V-50Hz-3-5777-C-28-APTC | 5075 | € | 28 | A | 50 | 1000 | 4 | 9 | ST | ST | 22 | IE3
TGT | PV004092T10 | CK | DA | TGT/4-1250-12/10-22-400/690V-50Hz-3-5777-CK-10-APTC | 6283 | € | 10 | A | 50 | 1250 | 4 | 12 | ST | ST | 22 | IE3
TGT | PV004148T28 | C | DA | TGT/4-1250-6/28-45-400/690V-50Hz-3-6137-C-28-BPTC | 9032 | € | 28 | B | 50 | 1250 | 4 | 6 | ST | ST | 45 | IE3
TGT | PV004202T22 | LK | DA | TGT/4-1409-3/22-45-400/690V-50Hz-3-6137-LK-22-BPTC | 19119 | € | 22 | B | 50 | 1409 | 4 | 3 | ST | ST | 45 | IE3
TGT | PV004204T24 | CK | DA | TGT/4-1409-3/24-55-400/690V-50Hz-3-6287-CK-24-BPTC | 17149 | € | 24 | B | 50 | 1409 | 4 | 3 | ST | ST | 55 | IE3
TGT | PV004067T30 | CK | DA | TGT/4-1120-6/30-30-400/690V-50Hz-3-6096-CK-30-APTC | 7055 | € | 30 | A | 50 | 1120 | 4 | 6 | ST | ST | 30 | IE3
TGT | PV004234T08 | LPK | DA | TGT/4-1409-6/8-30-400/690V-50Hz-3-6096-LPK-8-APTC | 17548 | € | 8 | A | 50 | 1409 | 4 | 6 | ST | ST | 30 | IE3
TGT | PV004140T20 | C | DA | TGT/4-1250-6/20-30-400/690V-50Hz-3-6096-C-20-APTC | 6765 | € | 20 | A | 50 | 1250 | 4 | 6 | ST | ST | 30 | IE3
TGT | PV004092T10 | LPK | DA | TGT/4-1250-12/10-22-400/690V-50Hz-3-5777-LPK-10-APTC | 7252 | € | 10 | A | 50 | 1250 | 4 | 12 | ST | ST | 22 | IE3
TGT | PV004142T22 | C | DA | TGT/4-1250-6/22-30-400/690V-50Hz-3-6096-C-22-APTC | 6765 | € | 22 | A | 50 | 1250 | 4 | 6 | ST | ST | 30 | IE3
TGT | PV004337T28 | CK | NE | TGT/4-400-6/28-0.25-230/400V-50Hz-3-1716-CK-28-B | 1001 | € | 28 | B | 50 | 400 | 4 | 6 | ST | ST | 0.25 | IE1
TGT | PV004319T08 | LPK | DA | TGT/4-1609-6/8-55-400/690V-50Hz-3-6287-LPK-8-BPTC | 22754 | € | 8 | B | 50 | 1609 | 4 | 6 | ST | ST | 55 | IE3
TGT | PV004338T30 | LPK | NE | TGT/4-400-6/30-0.25-230/400V-50Hz-3-1716-LPK-30-B | 1204 | € | 30 | B | 50 | 400 | 4 | 6 | ST | ST | 0.25 | IE1
TGT | PV055133T10 | CK | DA | TGT/4/6-1609-3/10-42/14-400V-50Hz-3-1972-CK-10-BPTC | 22156 | € | 10 | B | 50 | 1609 | 4/6 | 3 | ST | ST | 42/14 | IE1
TGT | PV004970T24 | LK | NE | TGT/6-630-6/24-0.55-230/400V-50Hz-3-1752-LK-24-A | 1476 | € | 24 | A | 50 | 630 | 6 | 6 | ST | ST | 0.55 | IE1
TGT | PV004971T26 | LK | DA | TGT/6-630-6/26-0.55-230/400V-50Hz-3-1752-LK-26-APTC | 1631 | € | 26 | A | 50 | 630 | 6 | 6 | ST | ST | 0.55 | IE1
TGT | PV004964T12 | LPK | DA | TGT/6-630-6/12-0.37-230/400V-50Hz-3-1751-LPK-12-BPTC | 1700 | € | 12 | B | 50 | 630 | 6 | 6 | ST | ST | 0.37 | IE1
TGT | PV004965T14 | LPK | DA | TGT/6-630-6/14-0.37-230/400V-50Hz-3-1751-LPK-14-APTC | 1700 | € | 14 | A | 50 | 630 | 6 | 6 | ST | ST | 0.37 | IE1
TGT | PV005077T14 | LP | DA | TGT/6-900-3/14-1.5-230/400V-50Hz-3-6114-LP-14-APTC | 2653 | € | 14 | A | 50 | 900 | 6 | 3 | ST | ST | 1.5 | IE3
TGT | PV005085T22 | CK | NE | TGT/6-900-3/22-1.5-230/400V-50Hz-3-6114-CK-22-B | 2186 | € | 22 | B | 50 | 900 | 6 | 3 | ST | ST | 1.5 | IE3
TGT | PV005103T16 | CK | DA | TGT/6-900-6/16-1.5-230/400V-50Hz-3-6114-CK-16-BPTC | 2499 | € | 16 | B | 50 | 900 | 6 | 6 | ST | ST | 1.5 | IE3
TGT | PV014003T26 | C | DA | TGT/4/6-1120-6/26-30/9-400V-50Hz-3-1971-C-26-APTC | 10470 | € | 26 | A | 50 | 1120 | 4/6 | 6 | ST | ST | 30/9 | IE1
TGT | PV014091T14 | C | DA | TGT/4/6-1250-9/14-23/7.2-400V-50Hz-3-1970-C-14-APTC | 9655 | € | 14 | A | 50 | 1250 | 4/6 | 9 | ST | ST | 23/7.2 | IE1
TGT | PV013905T12 | CK | NE | TGT/4/6-1000-3/12-3/1-400V-50Hz-3-1964-CK-12-B | 2856 | € | 12 | B | 50 | 1000 | 4/6 | 3 | ST | ST | 3/1 | IE1
TGT | PV014034T16 | LPK | DA | TGT/4/6-1250-12/16-30/9-400V-50Hz-3-1971-LPK-16-BPTC | 12414 | € | 16 | B | 50 | 1250 | 4/6 | 12 | ST | ST | 30/9 | IE1
TGT | PV003893T20 | LPK | DA | TGT/2-500-6/20-4-400/690V-50Hz-3-5929-LPK-20-BPTC | 1829 | € | 20 | B | 50 | 500 | 2 | 6 | ST | ST | 4 | IE3
TGT | PV003895T22 | LK | NE | TGT/2-500-6/22-4-400/690V-50Hz-3-5929-LK-22-A | 1543 | € | 22 | A | 50 | 500 | 2 | 6 | ST | ST | 4 | IE3
TGT | PV014519T08 | LP | NE | TGT/4/8-1250-3/8-5/1-400V-50Hz-3-5949-LP-8-A | 4600 | € | 8 | A | 50 | 1250 | 4/8 | 3 | ST | ST | 5/1 | IE1
TGT | PV014381T24 | LPK | NE | TGT/4/8-1000-3/24-8.4/2.05-400V-50Hz-3-1950-LPK-24-A | 4607 | € | 24 | A | 50 | 1000 | 4/8 | 3 | ST | ST | 8.4/2.05 | IE1
TGT | PV014837T20 | CK | NE | TGT/4/8-900-9/20-8.4/2.05-400V-50Hz-3-1950-CK-20-A | 4220 | € | 20 | A | 50 | 900 | 4/8 | 9 | ST | ST | 8.4/2.05 | IE1
TGT | PV014841T24 | C | DA | TGT/4/8-900-9/24-8.4/2.05-400V-50Hz-3-1950-C-24-APTC | 4008 | € | 24 | A | 50 | 900 | 4/8 | 9 | ST | ST | 8.4/2.05 | IE1
TGT | PV014690T10 | C | DA | TGT/4/8-630-6/10-0.55/0.13-400V-50Hz-3-1942-C-10-BPTC | 1473 | € | 10 | B | 50 | 630 | 4/8 | 6 | ST | ST | 0.55/0.13 | IE1
TGT | PV014690T10 | LP | NE | TGT/4/8-630-6/10-0.55/0.13-400V-50Hz-3-1942-LP-10-A | 1561 | € | 10 | A | 50 | 630 | 4/8 | 6 | ST | ST | 0.55/0.13 | IE1
TGT | PV014458T12 | C | NE | TGT/4/8-1120-6/12-8.4/2.05-400V-50Hz-3-1950-C-12-A | 4083 | € | 12 | A | 50 | 1120 | 4/8 | 6 | ST | ST | 8.4/2.05 | IE1
TGT | PV014867T22 | LP | NE | TGT/6/12-1000-6/22-4/0.65-400V-50Hz-3-1979-LP-22-A | 3552 | € | 22 | A | 50 | 1000 | 6/12 | 6 | ST | ST | 4/0.65 | IE1
TGT | PV014458T12 | CK | NE | TGT/4/8-1120-6/12-8.4/2.05-400V-50Hz-3-1950-CK-12-B | 4515 | € | 12 | B | 50 | 1120 | 4/8 | 6 | ST | ST | 8.4/2.05 | IE1
TGT | PV003977T16 | CK | NE | TGT/4-1000-6/16-7.5-400/690V-50Hz-3-6286-CK-16-B | 2843 | € | 16 | B | 50 | 1000 | 4 | 6 | ST | ST | 7.5 | IE3
TGT | PV003961T26 | LP | DA | TGT/4-1000-3/26-7.5-400/690V-50Hz-3-6286-LP-26-APTC | 3236 | € | 26 | A | 50 | 1000 | 4 | 3 | ST | ST | 7.5 | IE3
TGT | PV003961T26 | LPK | NE | TGT/4-1000-3/26-7.5-400/690V-50Hz-3-6286-LPK-26-A | 3280 | € | 26 | A | 50 | 1000 | 4 | 3 | ST | ST | 7.5 | IE3
TGT | PV003977T16 | LP | DA | TGT/4-1000-6/16-7.5-400/690V-50Hz-3-6286-LP-16-APTC | 3354 | € | 16 | A | 50 | 1000 | 4 | 6 | ST | ST | 7.5 | IE3
TGT | PV004385T38 | LK | NE | TGT/4-560-6/38-2.2-230/400V-50Hz-3-1722-LK-38-A | 1476 | € | 38 | A | 50 | 560 | 4 | 6 | ST | ST | 2.2 | IE2
TGT | PV004104T10 | LP | DA | TGT/4-1250-3/10-7.5-400/690V-50Hz-3-6286-LP-10-BPTC | 4143 | € | 10 | B | 50 | 1250 | 4 | 3 | ST | ST | 7.5 | IE3
TGT | PV004471T18 | CK | NE | TGT/4-800-3/18-2.2-230/400V-50Hz-3-1722-CK-18-A | 1639 | € | 18 | A | 50 | 800 | 4 | 3 | ST | ST | 2.2 | IE2
TGT | PV004401T26 | C | NE | TGT/4-630-6/26-2.2-230/400V-50Hz-3-1722-C-26-B | 1181 | € | 26 | B | 50 | 630 | 4 | 6 | ST | ST | 2.2 | IE2
TGT | PV004413T38 | C | DA | TGT/4-630-6/38-3-230/400V-50Hz-3-1723-C-38-BPTC | 1464 | € | 38 | B | 50 | 630 | 4 | 6 | ST | ST | 3 | IE2
TGT | PV004492T14 | LK | NE | TGT/4-800-6/14-3-230/400V-50Hz-3-1723-LK-14-A | 2107 | € | 14 | A | 50 | 800 | 4 | 6 | ST | ST | 3 | IE2
TGT | PV004411T36 | LPK | DA | TGT/4-630-6/36-3-230/400V-50Hz-3-1723-LPK-36-BPTC | 1953 | € | 36 | B | 50 | 630 | 4 | 6 | ST | ST | 3 | IE2
TGT | PV014162T14 | CK | DA | TGT/4/6-1609-12/14-125/45-400V-50Hz-3-5989-CK-14-BPTC | 33609 | € | 14 | B | 50 | 1609 | 4/6 | 12 | ST | ST | 125/45 | IE1
TGT | PV005116T30 | LP | NE | TGT/6-900-6/30-3-230/400V-50Hz-3-1757-LP-30-B | 2844 | € | 30 | B | 50 | 900 | 6 | 6 | ST | ST | 3 | IE2
TGT | PV013983T08 | C | NE | TGT/4/6-1120-3/8-4.5/1.5-400V-50Hz-3-1965-C-8-B | 3331 | € | 8 | B | 50 | 1120 | 4/6 | 3 | ST | ST | 4.5/1.5 | IE1
TGT | PV014225T38 | LP | NE | TGT/4/6-560-6/38-2.5/0.8-400V-50Hz-3-1963-LP-38-A | 1722 | € | 38 | A | 50 | 560 | 4/6 | 6 | ST | ST | 2.5/0.8 | IE1
TGT | PV014268T20 | LPK | DA | TGT/4/6-710-6/20-2.5/0.8-400V-50Hz-3-1963-LPK-20-BPTC | 2418 | € | 20 | B | 50 | 710 | 4/6 | 6 | ST | ST | 2.5/0.8 | IE1
TGT | PV014273T30 | LPK | NE | TGT/4/6-710-6/30-4.5/1.5-400V-50Hz-3-1965-LPK-30-A | 2899 | € | 30 | A | 50 | 710 | 4/6 | 6 | ST | ST | 4.5/1.5 | IE1
TGT | PV014187T10 | CK | DA | TGT/4/6-1609-9/10-95/34-400V-50Hz-3-6160-CK-10-BPTC | 28418 | € | 10 | B | 50 | 1609 | 4/6 | 9 | ST | ST | 95/34 | IE1
TGT | PV014306T14 | C | NE | TGT/4/6-800-9/14-4.5/1.5-400V-50Hz-3-1965-C-14-A | 2692 | € | 14 | A | 50 | 800 | 4/6 | 9 | ST | ST | 4.5/1.5 | IE1
TGT | PV014308T18 | LPK | NE | TGT/4/6-800-9/18-4.5/1.5-400V-50Hz-3-1965-LPK-18-B | 3313 | € | 18 | B | 50 | 800 | 4/6 | 9 | ST | ST | 4.5/1.5 | IE1
TGT | PV014114T22 | LK | DA | TGT/4/6-1409-12/22-95/34-400V-50Hz-3-6160-LK-22-BPTC | 31045 | € | 22 | B | 50 | 1409 | 4/6 | 12 | ST | ST | 95/34 | IE1
TGT | PV014280T16 | C | NE | TGT/4/6-800-3/16-2.5/0.8-400V-50Hz-3-1963-C-16-B | 1797 | € | 16 | B | 50 | 800 | 4/6 | 3 | ST | ST | 2.5/0.8 | IE1
TGT | PV014280T16 | LK | NE | TGT/4/6-800-3/16-2.5/0.8-400V-50Hz-3-1963-LK-16-A | 2313 | € | 16 | A | 50 | 800 | 4/6 | 3 | ST | ST | 2.5/0.8 | IE1
TGT | PV014280T16 | LP | DA | TGT/4/6-800-3/16-2.5/0.8-400V-50Hz-3-1963-LP-16-APTC | 2352 | € | 16 | A | 50 | 800 | 4/6 | 3 | ST | ST | 2.5/0.8 | IE1
TGT | PV014325T22 | LPK | NE | TGT/4/6-900-3/22-4.5/1.5-400V-50Hz-3-1965-LPK-22-A | 3674 | € | 22 | A | 50 | 900 | 4/6 | 3 | ST | ST | 4.5/1.5 | IE1
TGT | PV014282T20 | LP | NE | TGT/4/6-800-3/20-2.5/0.8-400V-50Hz-3-1963-LP-20-B | 2154 | € | 20 | B | 50 | 800 | 4/6 | 3 | ST | ST | 2.5/0.8 | IE1
TGT | PV014282T20 | LP | DA | TGT/4/6-800-3/20-2.5/0.8-400V-50Hz-3-1963-LP-20-BPTC | 2352 | € | 20 | B | 50 | 800 | 4/6 | 3 | ST | ST | 2.5/0.8 | IE1
TGT | PV014291T14 | LPK | DA | TGT/4/6-800-6/14-2.5/0.8-400V-50Hz-3-1963-LPK-14-BPTC | 2696 | € | 14 | B | 50 | 800 | 4/6 | 6 | ST | ST | 2.5/0.8 | IE1
TGT | PV014292T16 | LK | DA | TGT/4/6-800-6/16-2.5/0.8-400V-50Hz-3-1963-LK-16-BPTC | 2608 | € | 16 | B | 50 | 800 | 4/6 | 6 | ST | ST | 2.5/0.8 | IE1
TGT | PV014310T22 | LK | NE | TGT/4/6-800-9/22-4.5/1.5-400V-50Hz-3-1965-LK-22-A | 3225 | € | 22 | A | 50 | 800 | 4/6 | 9 | ST | ST | 4.5/1.5 | IE1
TGT | PV014310T22 | LP | DA | TGT/4/6-800-9/22-4.5/1.5-400V-50Hz-3-1965-LP-22-APTC | 3269 | € | 22 | A | 50 | 800 | 4/6 | 9 | ST | ST | 4.5/1.5 | IE1
TGT | PV014320T14 | CK | DA | TGT/4/6-900-3/14-2.5/0.8-400V-50Hz-3-1963-CK-14-BPTC | 2696 | € | 14 | B | 50 | 900 | 4/6 | 3 | ST | ST | 2.5/0.8 | IE1
TGT | PV014325T22 | CK | NE | TGT/4/6-900-3/22-4.5/1.5-400V-50Hz-3-1965-CK-22-B | 3176 | € | 22 | B | 50 | 900 | 4/6 | 3 | ST | ST | 4.5/1.5 | IE1
TGT | PV014325T22 | LPK | DA | TGT/4/6-900-3/22-4.5/1.5-400V-50Hz-3-1965-LPK-22-APTC | 3895 | € | 22 | A | 50 | 900 | 4/6 | 3 | ST | ST | 4.5/1.5 | IE1
TGT | PV014286T30 | CK | NE | TGT/4/6-800-3/30-4.5/1.5-400V-50Hz-3-1965-CK-30-B | 2722 | € | 30 | B | 50 | 800 | 4/6 | 3 | ST | ST | 4.5/1.5 | IE1
TGT | PV014908T12 | LPK | NE | TGT/6/12-1250-6/12-4/0.65-400V-50Hz-3-1979-LPK-12-B | 4724 | € | 12 | B | 50 | 1250 | 6/12 | 6 | ST | ST | 4/0.65 | IE1
TGT | PV014896T16 | LPK | NE | TGT/6/12-1250-3/16-4/0.65-400V-50Hz-3-1979-LPK-16-B | 4588 | € | 16 | B | 50 | 1250 | 6/12 | 3 | ST | ST | 4/0.65 | IE1
TGT | PV014883T22 | C | NE | TGT/6/12-1000-9/22-4/0.65-400V-50Hz-3-1979-C-22-B | 3107 | € | 22 | B | 50 | 1000 | 6/12 | 9 | ST | ST | 4/0.65 | IE1
TGT | PV014934T08 | LP | NE | TGT/6/12-1250-9/8-4/0.65-400V-50Hz-3-1979-LP-8-A | 4645 | € | 8 | A | 50 | 1250 | 6/12 | 9 | ST | ST | 4/0.65 | IE1
TGT | PV014009T12 | CK | DA | TGT/4/6-1120-9/12-14/4.5-400V-50Hz-3-4148-CK-12-APTC | 6477 | € | 12 | A | 50 | 1120 | 4/6 | 9 | ST | ST | 14/4.5 | IE1
TGT | PV013889T16 | LP | NE | TGT/2/4-630-6/16-8.3/1.7-400V-50Hz-3-1935-LP-16-A | 3216 | € | 16 | A | 50 | 630 | 2/4 | 6 | ST | ST | 8.3/1.7 | IE1
TGT | PV014185T08 | LK | DA | TGT/4/6-1609-6/8-70/25-400V-50Hz-3-5961-LK-8-APTC | 28187 | € | 8 | A | 50 | 1609 | 4/6 | 6 | ST | ST | 70/25 | IE1
TGT | PV014302T28 | C | NE | TGT/4/6-800-6/28-6/2-400V-50Hz-3-1966-C-28-B | 2973 | € | 28 | B | 50 | 800 | 4/6 | 6 | ST | ST | 6/2 | IE1
TGT | PV013945T18 | LP | DA | TGT/4/6-1000-9/18-14/4.5-400V-50Hz-3-4148-LP-18-BPTC | 6244 | € | 18 | B | 50 | 1000 | 4/6 | 9 | ST | ST | 14/4.5 | IE1
TGT | PV013886T12 | LP | DA | TGT/2/4-630-6/12-8.3/1.7-400V-50Hz-3-1935-LP-12-BPTC | 3436 | € | 12 | B | 50 | 630 | 2/4 | 6 | ST | ST | 8.3/1.7 | IE1
TGT | PV014314T26 | LP | NE | TGT/4/6-800-9/26-6/2-400V-50Hz-3-1966-LP-26-A | 3466 | € | 26 | A | 50 | 800 | 4/6 | 9 | ST | ST | 6/2 | IE1
TGT | PV014100T08 | LPK | DA | TGT/4/6-1250-9/8-14/4.5-400V-50Hz-3-4148-LPK-8-BPTC | 7658 | € | 8 | B | 50 | 1250 | 4/6 | 9 | ST | ST | 14/4.5 | IE1
TGT | PV013946T20 | LP | DA | TGT/4/6-1000-9/20-14/4.5-400V-50Hz-3-4148-LP-20-BPTC | 6244 | € | 20 | B | 50 | 1000 | 4/6 | 9 | ST | ST | 14/4.5 | IE1
TGT | PV005096T10 | CK | DA | TGT/6-900-6/10-1.5-230/400V-50Hz-3-1755-CK-10-APTC | 2499 | € | 10 | A | 50 | 900 | 6 | 6 | ST | ST | 1.5 | IE2
TGT | PV005098T12 | LP | NE | TGT/6-900-6/12-1.5-230/400V-50Hz-3-1755-LP-12-A | 2570 | € | 12 | A | 50 | 900 | 6 | 6 | ST | ST | 1.5 | IE2
TGT | PV004855T30 | LK | DA | TGT/6-1409-9/30-45-400/690V-50Hz-3-6021-LK-30-APTC | 25620 | € | 30 | A | 50 | 1409 | 6 | 9 | ST | ST | 45 | IE3
TGT | PV004791T26 | LK | DA | TGT/6-1409-12/26-45-400/690V-50Hz-3-6021-LK-26-APTC | 26123 | € | 26 | A | 50 | 1409 | 6 | 12 | ST | ST | 45 | IE3
TGT | PV005062T24 | C | DA | TGT/6-800-9/24-1.5-230/400V-50Hz-3-1755-C-24-BPTC | 1935 | € | 24 | B | 50 | 800 | 6 | 9 | ST | ST | 1.5 | IE2
TGT | PV013908T18 | LP | NE | TGT/4/6-1000-3/18-6/2-400V-50Hz-3-1966-LP-18-B | 3964 | € | 18 | B | 50 | 1000 | 4/6 | 3 | ST | ST | 6/2 | IE1
TGT | PV014765T18 | LPK | NE | TGT/4/8-800-6/18-4/0.75-400V-50Hz-3-1948-LPK-18-A | 2929 | € | 18 | A | 50 | 800 | 4/8 | 6 | ST | ST | 4/0.75 | IE1
TGT | PV014799T24 | LPK | DA | TGT/4/8-900-3/24-5/1-400V-50Hz-3-5949-LPK-24-BPTC | 4041 | € | 24 | B | 50 | 900 | 4/8 | 3 | ST | ST | 5/1 | IE1
TGT | PV014580T18 | LK | DA | TGT/4/8-1409-3/18-42/10-400V-50Hz-3-1955-LK-18-BPTC | 20016 | € | 18 | B | 50 | 1409 | 4/8 | 3 | ST | ST | 42/10 | IE1
TGT | PV014810T14 | LPK | DA | TGT/4/8-900-6/14-4/0.75-400V-50Hz-3-1948-LPK-14-BPTC | 3739 | € | 14 | B | 50 | 900 | 4/8 | 6 | ST | ST | 4/0.75 | IE1
TGT | PV014777T14 | LK | NE | TGT/4/8-800-9/14-4/0.75-400V-50Hz-3-1948-LK-14-B | 2977 | € | 14 | B | 50 | 800 | 4/8 | 9 | ST | ST | 4/0.75 | IE1
TGT | PV014782T20 | C | NE | TGT/4/8-800-9/20-5/1-400V-50Hz-3-5949-C-20-B | 2838 | € | 20 | B | 50 | 800 | 4/8 | 9 | ST | ST | 5/1 | IE1
TGT | PV014812T16 | LP | NE | TGT/4/8-900-6/16-4/0.75-400V-50Hz-3-1948-LP-16-B | 3294 | € | 16 | B | 50 | 900 | 4/8 | 6 | ST | ST | 4/0.75 | IE1
TGT | PV014391T12 | C | NE | TGT/4/8-1000-6/12-5/1-400V-50Hz-3-5949-C-12-B | 3256 | € | 12 | B | 50 | 1000 | 4/8 | 6 | ST | ST | 5/1 | IE1
TGT | PV014831T14 | C | DA | TGT/4/8-900-9/14-5/1-400V-50Hz-3-5949-C-14-BPTC | 3525 | € | 14 | B | 50 | 900 | 4/8 | 9 | ST | ST | 5/1 | IE1
TGT | PV014432T12 | LP | DA | TGT/4/8-1120-3/12-5/1-400V-50Hz-3-5949-LP-12-BPTC | 4627 | € | 12 | B | 50 | 1120 | 4/8 | 3 | ST | ST | 5/1 | IE1
TGT | PV014767T22 | C | NE | TGT/4/8-800-6/22-4/0.75-400V-50Hz-3-1948-C-22-B | 2325 | € | 22 | B | 50 | 800 | 4/8 | 6 | ST | ST | 4/0.75 | IE1
TGT | PV014770T26 | LP | DA | TGT/4/8-800-6/26-5/1-400V-50Hz-3-5949-LP-26-APTC | 3279 | € | 26 | A | 50 | 800 | 4/8 | 6 | ST | ST | 5/1 | IE1
TGT | PV004360T30 | C | NE | TGT/4-500-6/30-0.75-230/400V-50Hz-3-5859-C-30-B | 855 | € | 30 | B | 50 | 500 | 4 | 6 | ST | ST | 0.75 | IE3
TGT | PV003989T28 | LPK | DA | TGT/4-1000-6/28-18.5-400/690V-50Hz-3-6106-LPK-28-APTC | 5272 | € | 28 | A | 50 | 1000 | 4 | 6 | ST | ST | 18.5 | IE3
TGT | PV004370T18 | LPK | NE | TGT/4-560-6/18-0.75-230/400V-50Hz-3-5859-LPK-18-B | 1428 | € | 18 | B | 50 | 560 | 4 | 6 | ST | ST | 0.75 | IE3
TGT | PV004372T20 | LPK | DA | TGT/4-560-6/20-0.75-230/400V-50Hz-3-5859-LPK-20-APTC | 1582 | € | 20 | A | 50 | 560 | 4 | 6 | ST | ST | 0.75 | IE3
TGT | PV030700T08 | C | NE | TGT/6/12-1250-6/8-3/0.55-400V-50Hz-3-1978-C-8-B | 3178 | € | 8 | B | 50 | 1250 | 6/12 | 6 | ST | ST | 3/0.55 | IE1
TGT | PV031976T20 | C | NE | TGT/6/12-1120-3/20-3/0.55-400V-50Hz-3-1978-C-20-B | 2887 | € | 20 | B | 50 | 1120 | 6/12 | 3 | ST | ST | 3/0.55 | IE1
TGT | PV055118T26 | LP | DA | TGT/4-500-6/26-0.75-230/400V-50Hz-3-5859-LP-26-BPTC | 1230 | € | 26 | B | 50 | 500 | 4 | 6 | ST | ST | 0.75 | IE3
TGT | PV004693T12 | CK | NE | TGT/6-1120-6/12-3-230/400V-50Hz-3-5875-CK-12-A | 3020 | € | 12 | A | 50 | 1120 | 6 | 6 | ST | ST | 3 | IE3
TGT | PV004725T28 | C | DA | TGT/6-1250-3/28-7.5-400/690V-50Hz-3-6231-C-28-BPTC | 4038 | € | 28 | B | 50 | 1250 | 6 | 3 | ST | ST | 7.5 | IE3
TGT | PV004795T12 | CK | DA | TGT/6-1409-3/12-7.5-400/690V-50Hz-3-6231-CK-12-APTC | 10604 | € | 12 | A | 50 | 1409 | 6 | 3 | ST | ST | 7.5 | IE3
TGT | PV004843T18 | LP | DA | TGT/6-1409-9/18-30-400/690V-50Hz-3-6012-LP-18-BPTC | 19598 | € | 18 | B | 50 | 1409 | 6 | 9 | ST | ST | 30 | IE3
TGT | PV004847T22 | LPK | DA | TGT/6-1409-9/22-30-400/690V-50Hz-3-6012-LPK-22-BPTC | 20057 | € | 22 | B | 50 | 1409 | 6 | 9 | ST | ST | 30 | IE3
TGT | PV004843T18 | C | DA | TGT/6-1409-9/18-30-400/690V-50Hz-3-6012-C-18-APTC | 15940 | € | 18 | A | 50 | 1409 | 6 | 9 | ST | ST | 30 | IE3
TGT | PV004883T08 | C | DA | TGT/6-1609-12/8-30-400/690V-50Hz-3-6012-C-8-APTC | 17668 | € | 8 | A | 50 | 1609 | 6 | 12 | ST | ST | 30 | IE3
TGT | PV004945T26 | LPK | DA | TGT/6-1609-9/26-75-400/690V-50Hz-3-6182-LPK-26-APTC | 28579 | € | 26 | A | 50 | 1609 | 6 | 9 | ST | ST | 75 | IE3
TGT | PV004964T12 | CK | NE | TGT/6-630-6/12-0.37-230/400V-50Hz-3-1751-CK-12-A | 1303 | € | 12 | A | 50 | 630 | 6 | 6 | ST | ST | 0.37 | IE1
TGT | PV004923T30 | CK | DA | TGT/6-1609-6/30-75-400/690V-50Hz-3-6182-CK-30-BPTC | 24199 | € | 30 | B | 50 | 1609 | 6 | 6 | ST | ST | 75 | IE3
TGT | PV004605T16 | LP | DA | TGT/6-1000-3/16-1.5-230/400V-50Hz-3-6114-LP-16-BPTC | 2790 | € | 16 | B | 50 | 1000 | 6 | 3 | ST | ST | 1.5 | IE3
TGT | PV004605T16 | LPK | NE | TGT/6-1000-3/16-1.5-230/400V-50Hz-3-6114-LPK-16-B | 2821 | € | 16 | B | 50 | 1000 | 6 | 3 | ST | ST | 1.5 | IE3
TGT | PV004957T22 | LK | NE | TGT/6-560-6/22-0.37-230/400V-50Hz-3-1751-LK-22-A | 1369 | € | 22 | A | 50 | 560 | 6 | 6 | ST | ST | 0.37 | IE1
TGT | PV004045T08 | C | NE | TGT/4-1120-3/8-4-400/690V-50Hz-3-5913-C-8-B | 2486 | € | 8 | B | 50 | 1120 | 4 | 3 | ST | ST | 4 | IE3
TGT | PV004045T08 | LP | DA | TGT/4-1120-3/8-4-400/690V-50Hz-3-5913-LP-8-BPTC | 3614 | € | 8 | B | 50 | 1120 | 4 | 3 | ST | ST | 4 | IE3
TGT | PV049313T08 | CK | DA | TGT/4/8-1250-12/8-17/3.4-400V-50Hz-3-6263-CK-8-BPTC | 6660 | € | 8 | B | 50 | 1250 | 4/8 | 12 | ST | ST | 17/3.4 | IE1
TGT | PV004519T18 | C | NE | TGT/4-800-9/18-4-400/690V-50Hz-3-5913-C-18-A | 1847 | € | 18 | A | 50 | 800 | 4 | 9 | ST | ST | 4 | IE3
TGT | PV004667T10 | LP | NE | TGT/6-1120-3/10-1.5-230/400V-50Hz-3-1755-LP-10-B | 3305 | € | 10 | B | 50 | 1120 | 6 | 3 | ST | ST | 1.5 | IE2
TGT | PV004517T16 | C | NE | TGT/4-800-9/16-4-400/690V-50Hz-3-5913-C-16-B | 1847 | € | 16 | B | 50 | 800 | 4 | 9 | ST | ST | 4 | IE3
TGT | PV014795T16 | LPK | DA | TGT/4/8-900-3/16-3/0.65-400V-50Hz-3-1947-LPK-16-APTC | 3546 | € | 16 | A | 50 | 900 | 4/8 | 3 | ST | ST | 3/0.65 | IE1
TGT | PV014520T08 | LPK | NE | TGT/4/8-1250-3/8-6.8/1.4-400V-50Hz-3-1949-LPK-8-B | 5070 | € | 8 | B | 50 | 1250 | 4/8 | 3 | ST | ST | 6.8/1.4 | IE1
TGT | PV014663T26 | CK | NE | TGT/4/8-500-6/26-0.55/0.13-400V-50Hz-3-1942-CK-26-A | 1358 | € | 26 | A | 50 | 500 | 4/8 | 6 | ST | ST | 0.55/0.13 | IE1
TGT | PV014726T08 | CK | NE | TGT/4/8-710-3/8-0.55/0.13-400V-50Hz-3-1942-CK-8-A | 1565 | € | 8 | A | 50 | 710 | 4/8 | 3 | ST | ST | 0.55/0.13 | IE1
TGT | PV014839T22 | LP | NE | TGT/4/8-900-9/22-8.4/2.05-400V-50Hz-3-1950-LP-22-A | 4286 | € | 22 | A | 50 | 900 | 4/8 | 9 | ST | ST | 8.4/2.05 | IE1
TGT | PV014671T14 | LP | DA | TGT/4/8-560-6/14-0.55/0.13-400V-50Hz-3-1942-LP-14-BPTC | 1627 | € | 14 | B | 50 | 560 | 4/8 | 6 | ST | ST | 0.55/0.13 | IE1
TGT | PV004455T26 | LP | NE | TGT/4-710-6/26-3-230/400V-50Hz-3-1723-LP-26-B | 1671 | € | 26 | B | 50 | 710 | 4 | 6 | ST | ST | 3 | IE2
TGT | PV004473T20 | LPK | NE | TGT/4-800-3/20-3-230/400V-50Hz-3-1723-LPK-20-B | 2098 | € | 20 | B | 50 | 800 | 4 | 3 | ST | ST | 3 | IE2
TGT | PV004479T26 | LK | DA | TGT/4-800-3/26-3-230/400V-50Hz-3-1723-LK-26-BPTC | 2209 | € | 26 | B | 50 | 800 | 4 | 3 | ST | ST | 3 | IE2
TGT | PV004490T12 | LK | DA | TGT/4-800-6/12-2.2-230/400V-50Hz-3-1722-LK-12-APTC | 2203 | € | 12 | A | 50 | 800 | 4 | 6 | ST | ST | 2.2 | IE2
TGT | PV004507T28 | CK | DA | TGT/4-800-6/28-7.5-400/690V-50Hz-3-6286-CK-28-BPTC | 2508 | € | 28 | B | 50 | 800 | 4 | 6 | ST | ST | 7.5 | IE3
TGT | PV004534T12 | LPK | DA | TGT/4-900-3/12-2.2-230/400V-50Hz-3-1722-LPK-12-BPTC | 2789 | € | 12 | B | 50 | 900 | 4 | 3 | ST | ST | 2.2 | IE2
TGT | PV004742T22 | LP | DA | TGT/6-1250-6/22-11-400/690V-50Hz-3-6315-LP-22-BPTC | 5927 | € | 22 | B | 50 | 1250 | 6 | 6 | ST | ST | 11 | IE3
TGT | PV004536T14 | C | NE | TGT/4-900-3/14-3-230/400V-50Hz-3-1723-C-14-A | 1948 | € | 14 | A | 50 | 900 | 4 | 3 | ST | ST | 3 | IE2
TGT | PV004534T12 | LP | DA | TGT/4-900-3/12-2.2-230/400V-50Hz-3-1722-LP-12-APTC | 2560 | € | 12 | A | 50 | 900 | 4 | 3 | ST | ST | 2.2 | IE2
TGT | PV004764T20 | C | DA | TGT/6-1250-9/20-11-400/690V-50Hz-3-6315-C-20-BPTC | 5125 | € | 20 | B | 50 | 1250 | 6 | 9 | ST | ST | 11 | IE3
TGT | PV004538T16 | CK | NE | TGT/4-900-3/16-3-230/400V-50Hz-3-1723-CK-16-B | 2195 | € | 16 | B | 50 | 900 | 4 | 3 | ST | ST | 3 | IE2
TGT | PV004799T16 | LP | DA | TGT/6-1409-3/16-11-400/690V-50Hz-3-6315-LP-16-APTC | 14780 | € | 16 | A | 50 | 1409 | 6 | 3 | ST | ST | 11 | IE3
TGT | PV004490T12 | LPK | NE | TGT/4-800-6/12-2.2-230/400V-50Hz-3-1722-LPK-12-B | 2093 | € | 12 | B | 50 | 800 | 4 | 6 | ST | ST | 2.2 | IE2
TGT | PV004529T28 | LP | NE | TGT/4-800-9/28-7.5-400/690V-50Hz-3-6286-LP-28-A | 2517 | € | 28 | A | 50 | 800 | 4 | 9 | ST | ST | 7.5 | IE3
TGT | PV004531T30 | LPK | DA | TGT/4-800-9/30-7.5-400/690V-50Hz-3-6286-LPK-30-APTC | 3002 | € | 30 | A | 50 | 800 | 4 | 9 | ST | ST | 7.5 | IE3
TGT | PV004630T18 | CK | DA | TGT/6-1000-6/18-3-230/400V-50Hz-3-1757-CK-18-BPTC | 2897 | € | 18 | B | 50 | 1000 | 6 | 6 | ST | ST | 3 | IE2
TGT | PV031765T12 | LK | DA | TGT/6-1609-3/12-15-400/690V-50Hz-3-6087-LK-12-BPTC | 17345 | € | 12 | B | 50 | 1609 | 6 | 3 | ST | ST | 15 | IE3
TGT | PV031524T34 | LK | NE | TGT/4/8-450-6/34-0.55/0.13-400V-50Hz-3-1942-LK-34-B | 1465 | € | 34 | B | 50 | 450 | 4/8 | 6 | ST | ST | 0.55/0.13 | IE1
TGT | PV031524T34 | CK | DA | TGT/4/8-450-6/34-0.55/0.13-400V-50Hz-3-1942-CK-34-APTC | 1495 | € | 34 | A | 50 | 450 | 4/8 | 6 | ST | ST | 0.55/0.13 | IE1
TGT | PV004413T38 | LPK | DA | TGT/4-630-6/38-3-230/400V-50Hz-3-1723-LPK-38-BPTC | 1953 | € | 38 | B | 50 | 630 | 4 | 6 | ST | ST | 3 | IE2
TGT | PV004436T32 | LK | DA | TGT/4-710-3/32-3-230/400V-50Hz-3-1723-LK-32-APTC | 1913 | € | 32 | A | 50 | 710 | 4 | 3 | ST | ST | 3 | IE2
TGT | PV030694T26 | C | NE | TGT/6/12-1000-6/26-4/0.65-400V-50Hz-3-1979-C-26-A | 2997 | € | 26 | A | 50 | 1000 | 6/12 | 6 | ST | ST | 4/0.65 | IE1
TGT | PV030695T28 | LPK | DA | TGT/6/12-1000-6/28-4/0.65-400V-50Hz-3-1979-LPK-28-APTC | 4019 | € | 28 | A | 50 | 1000 | 6/12 | 6 | ST | ST | 4/0.65 | IE1
TGT | PV030697T20 | LPK | DA | TGT/6/12-1250-3/20-4/0.65-400V-50Hz-3-1979-LPK-20-BPTC | 4808 | € | 20 | B | 50 | 1250 | 6/12 | 3 | ST | ST | 4/0.65 | IE1
TGT | PV031979T24 | LP | DA | TGT/6/12-1120-3/24-4/0.65-400V-50Hz-3-1979-LP-24-APTC | 4368 | € | 24 | A | 50 | 1120 | 6/12 | 3 | ST | ST | 4/0.65 | IE1
TGT | PV014808T12 | LP | DA | TGT/4/8-900-6/12-3/0.65-400V-50Hz-3-1947-LP-12-APTC | 3414 | € | 12 | A | 50 | 900 | 4/8 | 6 | ST | ST | 3/0.65 | IE1
TGT | PV014996T24 | LK | NE | TGT/6/12-630-6/24-0.75/0.12-400V-50Hz-3-1974-LK-24-A | 1785 | € | 24 | A | 50 | 630 | 6/12 | 6 | ST | ST | 0.75/0.12 | IE1
TGT | PV014996T24 | LP | NE | TGT/6/12-630-6/24-0.75/0.12-400V-50Hz-3-1974-LP-24-A | 1644 | € | 24 | A | 50 | 630 | 6/12 | 6 | ST | ST | 0.75/0.12 | IE1
TGT | PV014998T28 | LP | NE | TGT/6/12-630-6/28-0.75/0.12-400V-50Hz-3-1974-LP-28-B | 1644 | € | 28 | B | 50 | 630 | 6/12 | 6 | ST | ST | 0.75/0.12 | IE1
TGT | PV014710T38 | CK | DA | TGT/4/8-630-6/38-3/0.65-400V-50Hz-3-1947-CK-38-APTC | 2365 | € | 38 | A | 50 | 630 | 4/8 | 6 | ST | ST | 3/0.65 | IE1
TGT | PV015008T24 | C | NE | TGT/6/12-710-3/24-0.75/0.12-400V-50Hz-3-1974-C-24-B | 1419 | € | 24 | B | 50 | 710 | 6/12 | 3 | ST | ST | 0.75/0.12 | IE1
TGT | PV015016T20 | CK | NE | TGT/6/12-710-6/20-0.75/0.12-400V-50Hz-3-1974-CK-20-B | 1763 | € | 20 | B | 50 | 710 | 6/12 | 6 | ST | ST | 0.75/0.12 | IE1
TGT | PV015027T22 | C | DA | TGT/6/12-800-3/22-0.75/0.12-400V-50Hz-3-1974-C-22-BPTC | 1785 | € | 22 | B | 50 | 800 | 6/12 | 3 | ST | ST | 0.75/0.12 | IE1
TGT | PV014725T32 | C | NE | TGT/4/8-710-3/32-3/0.65-400V-50Hz-3-1947-C-32-A | 1938 | € | 32 | A | 50 | 710 | 4/8 | 3 | ST | ST | 3/0.65 | IE1
TGT | PV014412T12 | LPK | DA | TGT/4/8-1000-9/12-6.8/1.4-400V-50Hz-3-1949-LPK-12-APTC | 4612 | € | 12 | A | 50 | 1000 | 4/8 | 9 | ST | ST | 6.8/1.4 | IE1
TGT | PV014786T24 | LPK | NE | TGT/4/8-800-9/24-6.8/1.4-400V-50Hz-3-1949-LPK-24-A | 3664 | € | 24 | A | 50 | 800 | 4/8 | 9 | ST | ST | 6.8/1.4 | IE1
TGT | PV014788T28 | LPK | DA | TGT/4/8-800-9/28-6.8/1.4-400V-50Hz-3-1949-LPK-28-APTC | 3885 | € | 28 | A | 50 | 800 | 4/8 | 9 | ST | ST | 6.8/1.4 | IE1
TGT | PV014482T16 | LP | DA | TGT/4/8-1120-9/16-17/3.4-400V-50Hz-3-6263-LP-16-BPTC | 6739 | € | 16 | B | 50 | 1120 | 4/8 | 9 | ST | ST | 17/3.4 | IE1
TGT | PV014725T32 | LK | NE | TGT/4/8-710-3/32-3/0.65-400V-50Hz-3-1947-LK-32-B | 2370 | € | 32 | B | 50 | 710 | 4/8 | 3 | ST | ST | 3/0.65 | IE1
TGT | PV014725T32 | LP | DA | TGT/4/8-710-3/32-3/0.65-400V-50Hz-3-1947-LP-32-BPTC | 2409 | € | 32 | B | 50 | 710 | 4/8 | 3 | ST | ST | 3/0.65 | IE1
TGT | PV003949T14 | LP | DA | TGT/4-1000-3/14-4-400/690V-50Hz-3-5913-LP-14-APTC | 2900 | € | 14 | A | 50 | 1000 | 4 | 3 | ST | ST | 4 | IE3
TGT | PV004462T32 | LPK | DA | TGT/4-710-6/32-4-400/690V-50Hz-3-5913-LPK-32-APTC | 2234 | € | 32 | A | 50 | 710 | 4 | 6 | ST | ST | 4 | IE3
TGT | PV014997T26 | C | NE | TGT/6/12-630-6/26-0.75/0.12-400V-50Hz-3-1974-C-26-A | 1402 | € | 26 | A | 50 | 630 | 6/12 | 6 | ST | ST | 0.75/0.12 | IE1
TGT | PV014996T24 | CK | DA | TGT/6/12-630-6/24-0.75/0.12-400V-50Hz-3-1974-CK-24-APTC | 1785 | € | 24 | A | 50 | 630 | 6/12 | 6 | ST | ST | 0.75/0.12 | IE1
TGT | PV013902T08 | C | NE | TGT/2/4-630-6/8-4.5/1.3-400V-50Hz-3-1933-C-8-A | 2094 | € | 8 | A | 50 | 630 | 2/4 | 6 | ST | ST | 4.5/1.3 | IE1
TGT | PV014238T20 | LK | NE | TGT/4/6-630-6/20-1/0.3-400V-50Hz-3-1961-LK-20-A | 1638 | € | 20 | A | 50 | 630 | 4/6 | 6 | ST | ST | 1/0.3 | IE1
TGT | PV014232T14 | C | NE | TGT/4/6-630-6/14-1/0.3-400V-50Hz-3-1961-C-14-A | 1254 | € | 14 | A | 50 | 630 | 4/6 | 6 | ST | ST | 1/0.3 | IE1
TGT | PV013837T22 | C | DA | TGT/2/4-400-6/22-1.1/0.25-400V-50Hz-3-1929-C-22-APTC | 1374 | € | 22 | A | 50 | 400 | 2/4 | 6 | ST | ST | 1.1/0.25 | IE1
TGT | PV013863T08 | CK | NE | TGT/2/4-500-6/8-1.5/0.35-400V-50Hz-3-1930-CK-8-A | 1551 | € | 8 | A | 50 | 500 | 2/4 | 6 | ST | ST | 1.5/0.35 | IE1
TGT | PV004819T18 | C | DA | TGT/6-1409-6/18-18.5-400/690V-50Hz-3-5860-C-18-BPTC | 13828 | € | 18 | B | 50 | 1409 | 6 | 6 | ST | ST | 18.5 | IE3
TGT | PV004539T16 | LPK | DA | TGT/4-900-3/16-3-230/400V-50Hz-3-6213-LPK-16-BPTC | 2892 | € | 16 | B | 50 | 900 | 4 | 3 | ST | ST | 3 | IE3
TGT | PV004610T22 | LP | NE | TGT/6-1000-3/22-2.2-230/400V-50Hz-3-1756-LP-22-B | 2697 | € | 22 | B | 50 | 1000 | 6 | 3 | ST | ST | 2.2 | IE2
TGT | PV014759T10 | LP | NE | TGT/4/8-800-6/10-2.3/0.5-400V-50Hz-3-1946-LP-10-A | 2315 | € | 10 | A | 50 | 800 | 4/8 | 6 | ST | ST | 2.3/0.5 | IE1
TGT | PV014759T10 | LP | DA | TGT/4/8-800-6/10-2.3/0.5-400V-50Hz-3-1946-LP-10-APTC | 2513 | € | 10 | A | 50 | 800 | 4/8 | 6 | ST | ST | 2.3/0.5 | IE1
TGT | PV014691T10 | LPK | DA | TGT/4/8-630-6/10-0.75/0.12-400V-50Hz-3-1943-LPK-10-BPTC | 1957 | € | 10 | B | 50 | 630 | 4/8 | 6 | ST | ST | 0.75/0.12 | IE1
TGT | PV015071T20 | LPK | NE | TGT/6/12-900-6/20-2.2/0.37-400V-50Hz-3-1977-LPK-20-A | 3284 | € | 20 | A | 50 | 900 | 6/12 | 6 | ST | ST | 2.2/0.37 | IE1
TGT | PV014703T26 | LK | NE | TGT/4/8-630-6/26-1.7/0.35-400V-50Hz-3-1945-LK-26-A | 2001 | € | 26 | A | 50 | 630 | 4/8 | 6 | ST | ST | 1.7/0.35 | IE1
TGT | PV014703T26 | LP | NE | TGT/4/8-630-6/26-1.7/0.35-400V-50Hz-3-1945-LP-26-A | 1860 | € | 26 | A | 50 | 630 | 4/8 | 6 | ST | ST | 1.7/0.35 | IE1
TGT | PV015084T18 | LP | DA | TGT/6/12-900-9/18-2.2/0.37-400V-50Hz-3-1977-LP-18-BPTC | 3385 | € | 18 | B | 50 | 900 | 6/12 | 9 | ST | ST | 2.2/0.37 | IE1
TGT | PV015040T30 | C | NE | TGT/6/12-800-6/30-2.2/0.37-400V-50Hz-3-1977-C-30-A | 2085 | € | 30 | A | 50 | 800 | 6/12 | 6 | ST | ST | 2.2/0.37 | IE1
TGT | PV004474T20 | LPK | NE | TGT/4-800-3/20-3-230/400V-50Hz-3-6213-LPK-20-B | 2098 | € | 20 | B | 50 | 800 | 4 | 3 | ST | ST | 3 | IE3
TGT | PV004478T24 | C | DA | TGT/4-800-3/24-3-230/400V-50Hz-3-6213-C-24-APTC | 1693 | € | 24 | A | 50 | 800 | 4 | 3 | ST | ST | 3 | IE3
TGT | PV004537T14 | LPK | NE | TGT/4-900-3/14-3-230/400V-50Hz-3-6213-LPK-14-A | 2693 | € | 14 | A | 50 | 900 | 4 | 3 | ST | ST | 3 | IE3
TGT | PV004608T20 | CK | DA | TGT/6-1000-3/20-2.2-230/400V-50Hz-3-1756-CK-20-APTC | 2569 | € | 20 | A | 50 | 1000 | 6 | 3 | ST | ST | 2.2 | IE2
TGT | PV004608T20 | LPK | NE | TGT/6-1000-3/20-2.2-230/400V-50Hz-3-1756-LPK-20-B | 2926 | € | 20 | B | 50 | 1000 | 6 | 3 | ST | ST | 2.2 | IE2
TGT | PV004608T20 | LPK | DA | TGT/6-1000-3/20-2.2-230/400V-50Hz-3-1756-LPK-20-BPTC | 3124 | € | 20 | B | 50 | 1000 | 6 | 3 | ST | ST | 2.2 | IE2
TGT | PV015085T20 | CK | DA | TGT/6/12-900-9/20-2.2/0.37-400V-50Hz-3-1977-CK-20-BPTC | 3116 | € | 20 | B | 50 | 900 | 6/12 | 9 | ST | ST | 2.2/0.37 | IE1
TGT | PV031531T08 | LP | DA | TGT/4/8-900-3/8-2.3/0.5-400V-50Hz-3-1946-LP-8-BPTC | 3011 | € | 8 | B | 50 | 900 | 4/8 | 3 | ST | ST | 2.3/0.5 | IE1
TGT | PV004978T34 | LK | DA | TGT/6-630-6/34-1.1-230/400V-50Hz-3-1754-LK-34-BPTC | 1762 | € | 34 | B | 50 | 630 | 6 | 6 | ST | ST | 1.1 | IE2
TGT | PV013839T24 | LP | DA | TGT/2/4-400-6/24-1.1/0.25-400V-50Hz-3-1929-LP-24-APTC | 1577 | € | 24 | A | 50 | 400 | 2/4 | 6 | ST | ST | 1.1/0.25 | IE1
TGT | PV004715T16 | LP | DA | TGT/6-1250-3/16-4-400/690V-50Hz-3-1758-LP-16-APTC | 4198 | € | 16 | A | 50 | 1250 | 6 | 3 | ST | ST | 4 | IE2
TGT | PV004753T08 | CK | DA | TGT/6-1250-6/8-4-400/690V-50Hz-3-1758-CK-8-APTC | 3611 | € | 8 | A | 50 | 1250 | 6 | 6 | ST | ST | 4 | IE2
TGT | PV004753T08 | LP | NE | TGT/6-1250-6/8-4-400/690V-50Hz-3-1758-LP-8-B | 4114 | € | 8 | B | 50 | 1250 | 6 | 6 | ST | ST | 4 | IE2
TGT | PV005026T24 | C | DA | TGT/6-800-3/24-1.1-230/400V-50Hz-3-1754-C-24-APTC | 1607 | € | 24 | A | 50 | 800 | 6 | 3 | ST | ST | 1.1 | IE2
TGT | PV013839T24 | LPK | NE | TGT/2/4-400-6/24-1.1/0.25-400V-50Hz-3-1929-LPK-24-A | 1652 | € | 24 | A | 50 | 400 | 2/4 | 6 | ST | ST | 1.1/0.25 | IE1
TGT | PV013840T24 | LP | DA | TGT/2/4-400-6/24-1.5/0.35-400V-50Hz-3-1930-LP-24-APTC | 1630 | € | 24 | A | 50 | 400 | 2/4 | 6 | ST | ST | 1.5/0.35 | IE1
TGT | PV005039T20 | C | DA | TGT/6-800-6/20-1.1-230/400V-50Hz-3-1754-C-20-APTC | 1704 | € | 20 | A | 50 | 800 | 6 | 6 | ST | ST | 1.1 | IE2
TGT | PV013861T20 | CK | DA | TGT/2/4-500-6/20-4.5/1.3-400V-50Hz-3-1933-CK-20-BPTC | 2367 | € | 20 | B | 50 | 500 | 2/4 | 6 | ST | ST | 4.5/1.3 | IE1
TGT | PV013861T20 | LPK | DA | TGT/2/4-500-6/20-4.5/1.3-400V-50Hz-3-1933-LPK-20-APTC | 2589 | € | 20 | A | 50 | 500 | 2/4 | 6 | ST | ST | 4.5/1.3 | IE1
TGT | PV004978T34 | LP | NE | TGT/6-630-6/34-1.1-230/400V-50Hz-3-1754-LP-34-A | 1467 | € | 34 | A | 50 | 630 | 6 | 6 | ST | ST | 1.1 | IE2
TGT | PV014218T24 | CK | NE | TGT/4/6-560-6/24-1/0.3-400V-50Hz-3-1961-CK-24-A | 1404 | € | 24 | A | 50 | 560 | 4/6 | 6 | ST | ST | 1/0.3 | IE1
TGT | PV013836T20 | CK | DA | TGT/2/4-400-6/20-1.1/0.25-400V-50Hz-3-1929-CK-20-BPTC | 1603 | € | 20 | B | 50 | 400 | 2/4 | 6 | ST | ST | 1.1/0.25 | IE1
TGT | PV004732T10 | LP | NE | TGT/6-1250-6/10-4-400/690V-50Hz-3-1758-LP-10-A | 4114 | € | 10 | A | 50 | 1250 | 6 | 6 | ST | ST | 4 | IE2
TGT | PV013868T14 | LP | DA | TGT/2/4-560-6/14-4.5/1.3-400V-50Hz-3-1933-LP-14-BPTC | 2447 | € | 14 | B | 50 | 560 | 2/4 | 6 | ST | ST | 4.5/1.3 | IE1
TGT | PV013863T08 | C | DA | TGT/2/4-500-6/8-1.5/0.35-400V-50Hz-3-1930-C-8-APTC | 1476 | € | 8 | A | 50 | 500 | 2/4 | 6 | ST | ST | 1.5/0.35 | IE1
TGT | PV004366T12 | LPK | NE | TGT/4-560-6/12-0.55-230/400V-50Hz-3-1718-LPK-12-B | 1410 | € | 12 | B | 50 | 560 | 4 | 6 | ST | ST | 0.55 | IE1
TGT | PV004368T16 | LK | NE | TGT/4-560-6/16-0.55-230/400V-50Hz-3-1718-LK-16-B | 1322 | € | 16 | B | 50 | 560 | 4 | 6 | ST | ST | 0.55 | IE1
TGT | PV004474T20 | LPK | DA | TGT/4-800-3/20-3-230/400V-50Hz-3-6213-LPK-20-APTC | 2297 | € | 20 | A | 50 | 800 | 4 | 3 | ST | ST | 3 | IE3
TGT | PV004162T20 | C | DA | TGT/4-1250-9/20-37-400/690V-50Hz-3-5911-C-20-APTC | 7205 | € | 20 | A | 50 | 1250 | 4 | 9 | ST | ST | 37 | IE3
TGT | PV004305T18 | LK | DA | TGT/4-1609-6/18-110-400/690V-50Hz-3-5834-LK-18-APTC | 30449 | € | 18 | A | 50 | 1609 | 4 | 6 | ST | ST | 110 | IE3
TGT | PV030686T18 | LP | NE | TGT/4/8-800-3/18-1.7/0.35-400V-50Hz-3-1945-LP-18-B | 2203 | € | 18 | B | 50 | 800 | 4/8 | 3 | ST | ST | 1.7/0.35 | IE1
TGT | PV031482T20 | LK | DA | TGT/2/4-400-6/20-1.5/0.35-400V-50Hz-3-1930-LK-20-BPTC | 1771 | € | 20 | B | 50 | 400 | 2/4 | 6 | ST | ST | 1.5/0.35 | IE1
TGT | PV004671T14 | C | DA | TGT/6-1120-3/14-2.2-230/400V-50Hz-3-1756-C-14-BPTC | 2679 | € | 14 | B | 50 | 1120 | 6 | 3 | ST | ST | 2.2 | IE2
TGT | PV004772T28 | CK | DA | TGT/6-1250-9/28-18.5-400/690V-50Hz-3-5860-CK-28-BPTC | 7787 | € | 28 | B | 50 | 1250 | 6 | 9 | ST | ST | 18.5 | IE3
TGT | PV004715T16 | LP | NE | TGT/6-1250-3/16-4-400/690V-50Hz-3-1758-LP-16-A | 3977 | € | 16 | A | 50 | 1250 | 6 | 3 | ST | ST | 4 | IE2
TGT | PV005128T18 | LPK | DA | TGT/6-900-9/18-2.2-230/400V-50Hz-3-1756-LPK-18-APTC | 3234 | € | 18 | A | 50 | 900 | 6 | 9 | ST | ST | 2.2 | IE2
TGT | PV013835T18 | LK | NE | TGT/2/4-400-6/18-1.1/0.25-400V-50Hz-3-1929-LK-18-A | 1563 | € | 18 | A | 50 | 400 | 2/4 | 6 | ST | ST | 1.1/0.25 | IE1
TGT | PV013840T24 | C | DA | TGT/2/4-400-6/24-1.5/0.35-400V-50Hz-3-1930-C-24-BPTC | 1427 | € | 24 | B | 50 | 400 | 2/4 | 6 | ST | ST | 1.5/0.35 | IE1
TGT | PV013840T24 | LK | NE | TGT/2/4-400-6/24-1.5/0.35-400V-50Hz-3-1930-LK-24-A | 1617 | € | 24 | A | 50 | 400 | 2/4 | 6 | ST | ST | 1.5/0.35 | IE1
TGT | PV003874T20 | CK | DA | TGT/2-450-6/20-2.2-230/400V-50Hz-3-1688-CK-20-APTC | 1357 | € | 20 | A | 50 | 450 | 2 | 6 | ST | ST | 2.2 | IE2
TGT | PV003874T20 | LP | NE | TGT/2-450-6/20-2.2-230/400V-50Hz-3-1688-LP-20-B | 1186 | € | 20 | B | 50 | 450 | 2 | 6 | ST | ST | 2.2 | IE2
TGT | PV003882T10 | LK | NE | TGT/2-500-6/10-2.2-230/400V-50Hz-3-1688-LK-10-A | 1353 | € | 10 | A | 50 | 500 | 2 | 6 | ST | ST | 2.2 | IE2
TGT | PV003896T08 | C | DA | TGT/2-500-6/8-2.2-230/400V-50Hz-3-1688-C-8-APTC | 1145 | € | 8 | A | 50 | 500 | 2 | 6 | ST | ST | 2.2 | IE2
TGT | PV004533T10 | LP | NE | TGT/4-900-3/10-2.2-230/400V-50Hz-3-6268-LP-10-A | 2362 | € | 10 | A | 50 | 900 | 4 | 3 | ST | ST | 2.2 | IE3
TGT | PV004731T08 | C | DA | TGT/6-1250-3/8-2.2-230/400V-50Hz-3-5944-C-8-APTC | 2833 | € | 8 | A | 50 | 1250 | 6 | 3 | ST | ST | 2.2 | IE3
TGT | PV004555T08 | LP | NE | TGT/4-900-3/8-2.2-230/400V-50Hz-3-6268-LP-8-A | 2362 | € | 8 | A | 50 | 900 | 4 | 3 | ST | ST | 2.2 | IE3
TGT | PV004958T24 | LK | DA | TGT/6-560-6/24-0.37-230/400V-50Hz-3-1751-LK-24-APTC | 1523 | € | 24 | A | 50 | 560 | 6 | 6 | ST | ST | 0.37 | IE1
TGT | PV029991T22 | C | DA | TGT/4-560-6/22-1.1-230/400V-50Hz-3-8390-C-22-BPTC | 1122 | € | 22 | B | 50 | 560 | 4 | 6 | ST | ST | 1.1 | IE3
TGT | PV031515T14 | LP | DA | TGT/4/6-900-3/14-3/1-400V-50Hz-3-1964-LP-14-APTC | 3226 | € | 14 | A | 50 | 900 | 4/6 | 3 | ST | ST | 3/1 | IE1
TGT | PV031977T22 | LP | NE | TGT/6/12-1120-3/22-3/0.55-400V-50Hz-3-1978-LP-22-B | 3817 | € | 22 | B | 50 | 1120 | 6/12 | 3 | ST | ST | 3/0.55 | IE1
TGT | PV014865T18 | C | DA | TGT/6/12-1000-6/18-3/0.55-400V-50Hz-3-1978-C-18-APTC | 2887 | € | 18 | A | 50 | 1000 | 6/12 | 6 | ST | ST | 3/0.55 | IE1
TGT | PV014866T20 | C | NE | TGT/6/12-1000-6/20-3/0.55-400V-50Hz-3-1978-C-20-B | 2666 | € | 20 | B | 50 | 1000 | 6/12 | 6 | ST | ST | 3/0.55 | IE1
TGT | PV014894T12 | C | NE | TGT/6/12-1250-3/12-3/0.55-400V-50Hz-3-1978-C-12-B | 3041 | € | 12 | B | 50 | 1250 | 6/12 | 3 | ST | ST | 3/0.55 | IE1
TGT | PV029996T16 | LP | NE | TGT/4-630-6/16-1.1-230/400V-50Hz-3-8390-LP-16-B | 1290 | € | 16 | B | 50 | 630 | 4 | 6 | ST | ST | 1.1 | IE3
TGT | PV015051T32 | LP | NE | TGT/6/12-800-9/32-3/0.55-400V-50Hz-3-1978-LP-32-B | 2605 | € | 32 | B | 50 | 800 | 6/12 | 9 | ST | ST | 3/0.55 | IE1
TGT | PV030002T08 | LPK | NE | TGT/4-710-6/8-1.1-230/400V-50Hz-3-8390-LPK-8-A | 1682 | € | 8 | A | 50 | 710 | 4 | 6 | ST | ST | 1.1 | IE3
TGT | PV014741T30 | CK | DA | TGT/4/8-710-6/30-4/0.75-400V-50Hz-3-1948-CK-30-APTC | 2576 | € | 30 | A | 50 | 710 | 4/8 | 6 | ST | ST | 4/0.75 | IE1
TGT | PV014833T16 | C | DA | TGT/4/8-900-9/16-5/1-400V-50Hz-3-5949-C-16-BPTC | 3525 | € | 16 | B | 50 | 900 | 4/8 | 9 | ST | ST | 5/1 | IE1
TGT | PV015075T26 | CK | NE | TGT/6/12-900-6/26-3/0.55-400V-50Hz-3-1978-CK-26-A | 2830 | € | 26 | A | 50 | 900 | 6/12 | 6 | ST | ST | 3/0.55 | IE1
TGT | PV015075T26 | LPK | NE | TGT/6/12-900-6/26-3/0.55-400V-50Hz-3-1978-LPK-26-A | 3328 | € | 26 | A | 50 | 900 | 6/12 | 6 | ST | ST | 3/0.55 | IE1
TGT | PV014294T18 | LPK | DA | TGT/4/6-800-6/18-3/1-400V-50Hz-3-1964-LPK-18-BPTC | 2975 | € | 18 | B | 50 | 800 | 4/6 | 6 | ST | ST | 3/1 | IE1
TGT | PV014797T20 | CK | NE | TGT/4/8-900-3/20-4/0.75-400V-50Hz-3-1948-CK-20-B | 2928 | € | 20 | B | 50 | 900 | 4/8 | 3 | ST | ST | 4/0.75 | IE1
TGT | PV014797T20 | LPK | NE | TGT/4/8-900-3/20-4/0.75-400V-50Hz-3-1948-LPK-20-A | 3427 | € | 20 | A | 50 | 900 | 4/8 | 3 | ST | ST | 4/0.75 | IE1
TGT | PV031990T14 | LPK | DA | TGT/6/12-1120-6/14-4/0.65-400V-50Hz-3-1979-LPK-14-APTC | 4738 | € | 14 | A | 50 | 1120 | 6/12 | 6 | ST | ST | 4/0.65 | IE1
TGT | PV031517T10 | C | DA | TGT/4/8-1000-9/10-8.4/2.05-400V-50Hz-3-1950-C-10-APTC | 4070 | € | 10 | A | 50 | 1000 | 4/8 | 9 | ST | ST | 8.4/2.05 | IE1
TGT | PV031523T32 | LP | DA | TGT/4/8-450-6/32-0.55/0.13-400V-50Hz-3-1942-LP-32-BPTC | 1478 | € | 32 | B | 50 | 450 | 4/8 | 6 | ST | ST | 0.55/0.13 | IE1
TGT | PV014308T18 | LP | DA | TGT/4/6-800-9/18-4.5/1.5-400V-50Hz-3-1965-LP-18-APTC | 3269 | € | 18 | A | 50 | 800 | 4/6 | 9 | ST | ST | 4.5/1.5 | IE1
TGT | PV014594T20 | LPK | DA | TGT/4/8-1409-6/20-68/17-400V-50Hz-3-5965-LPK-20-APTC | 25863 | € | 20 | A | 50 | 1409 | 4/8 | 6 | ST | ST | 68/17 | IE1
TGT | PV014309T20 | LK | NE | TGT/4/6-800-9/20-4.5/1.5-400V-50Hz-3-1965-LK-20-B | 3225 | € | 20 | B | 50 | 800 | 4/6 | 9 | ST | ST | 4.5/1.5 | IE1
TGT | PV014309T20 | LP | DA | TGT/4/6-800-9/20-4.5/1.5-400V-50Hz-3-1965-LP-20-BPTC | 3269 | € | 20 | B | 50 | 800 | 4/6 | 9 | ST | ST | 4.5/1.5 | IE1
TGT | PV014310T22 | LK | DA | TGT/4/6-800-9/22-4.5/1.5-400V-50Hz-3-1965-LK-22-BPTC | 3445 | € | 22 | B | 50 | 800 | 4/6 | 9 | ST | ST | 4.5/1.5 | IE1
TGT | PV015017T22 | LP | NE | TGT/6/12-710-6/22-0.75/0.12-400V-50Hz-3-1974-LP-22-B | 1807 | € | 22 | B | 50 | 710 | 6/12 | 6 | ST | ST | 0.75/0.12 | IE1
TGT | PV004688T08 | C | DA | TGT/6-1120-3/8-1.5-230/400V-50Hz-3-1755-C-8-APTC | 2574 | € | 8 | A | 50 | 1120 | 6 | 3 | ST | ST | 1.5 | IE2
TGT | PV004545T22 | LPK | NE | TGT/4-900-3/22-4-400/690V-50Hz-3-5913-LPK-22-B | 2812 | € | 22 | B | 50 | 900 | 4 | 3 | ST | ST | 4 | IE3
TGT | PV004865T16 | LK | DA | TGT/6-1609-12/16-45-400/690V-50Hz-3-6021-LK-16-BPTC | 27524 | € | 16 | B | 50 | 1609 | 6 | 12 | ST | ST | 45 | IE3
TGT | PV004515T14 | CK | NE | TGT/4-800-9/14-4-400/690V-50Hz-3-5913-CK-14-B | 2093 | € | 14 | B | 50 | 800 | 4 | 9 | ST | ST | 4 | IE3
TGT | PV004545T22 | C | DA | TGT/4-900-3/22-4-400/690V-50Hz-3-5913-C-22-BPTC | 2265 | € | 22 | B | 50 | 900 | 4 | 3 | ST | ST | 4 | IE3
TGT | PV031514T20 | C | NE | TGT/4/6-800-9/20-6/2-400V-50Hz-3-1966-C-20-A | 3109 | € | 20 | A | 50 | 800 | 4/6 | 9 | ST | ST | 6/2 | IE1
TGT | PV031525T32 | LPK | DA | TGT/4/8-800-3/32-6.8/1.4-400V-50Hz-3-1949-LPK-32-BPTC | 3651 | € | 32 | B | 50 | 800 | 4/8 | 3 | ST | ST | 6.8/1.4 | IE1
TGT | PV031538T12 | CK | NE | TGT/6/12-710-3/12-0.75/0.12-400V-50Hz-3-1974-CK-12-A | 1649 | € | 12 | A | 50 | 710 | 6/12 | 3 | ST | ST | 0.75/0.12 | IE1
TGT | PV031539T14 | CK | DA | TGT/6/12-710-3/14-0.75/0.12-400V-50Hz-3-1974-CK-14-BPTC | 1803 | € | 14 | B | 50 | 710 | 6/12 | 3 | ST | ST | 0.75/0.12 | IE1
TGT | PV031544T12 | LPK | NE | TGT/6/12-710-6/12-0.75/0.12-400V-50Hz-3-1974-LPK-12-B | 2036 | € | 12 | B | 50 | 710 | 6/12 | 6 | ST | ST | 0.75/0.12 | IE1
TGT | PV030612T30 | LP | DA | TGT/2/4-630-6/30-16/3.2-400V-50Hz-3-6083-LP-30-BPTC | 4154 | € | 30 | B | 50 | 630 | 2/4 | 6 | ST | ST | 16/3.2 | IE1
TGT | PV014737T24 | LPK | DA | TGT/4/8-710-6/24-3/0.65-400V-50Hz-3-1947-LPK-24-BPTC | 2771 | € | 24 | B | 50 | 710 | 4/8 | 6 | ST | ST | 3/0.65 | IE1
TGT | PV014794T14 | LP | NE | TGT/4/8-900-3/14-3/0.65-400V-50Hz-3-1947-LP-14-B | 3101 | € | 14 | B | 50 | 900 | 4/8 | 3 | ST | ST | 3/0.65 | IE1
TGT | PV014763T16 | CK | NE | TGT/4/8-800-6/16-3/0.65-400V-50Hz-3-1947-CK-16-B | 2493 | € | 16 | B | 50 | 800 | 4/8 | 6 | ST | ST | 3/0.65 | IE1
TGT | PV014805T32 | CK | NE | TGT/4/8-900-3/32-6.8/1.4-400V-50Hz-3-1949-CK-32-B | 3528 | € | 32 | B | 50 | 900 | 4/8 | 3 | ST | ST | 6.8/1.4 | IE1
TGT | PV014710T38 | LPK | DA | TGT/4/8-630-6/38-3/0.65-400V-50Hz-3-1947-LPK-38-BPTC | 2608 | € | 38 | B | 50 | 630 | 4/8 | 6 | ST | ST | 3/0.65 | IE1
TGT | PV013932T28 | C | DA | TGT/4/6-1000-6/28-16/5-400V-50Hz-3-1968-C-28-APTC | 6205 | € | 28 | A | 50 | 1000 | 4/6 | 6 | ST | ST | 16/5 | IE1
TGT | PV013848T20 | C | NE | TGT/2/4-450-6/20-2.2/0.6-400V-50Hz-3-1931-C-20-A | 1398 | € | 20 | A | 50 | 450 | 2/4 | 6 | ST | ST | 2.2/0.6 | IE1
TGT | PV013935T32 | LPK | DA | TGT/4/6-1000-6/32-20/6.5-400V-50Hz-3-1969-LPK-32-APTC | 8056 | € | 32 | A | 50 | 1000 | 4/6 | 6 | ST | ST | 20/6.5 | IE1
TGT | PV015059T22 | LPK | NE | TGT/6/12-900-3/22-1.5/0.25-400V-50Hz-3-1976-LPK-22-A | 2997 | € | 22 | A | 50 | 900 | 6/12 | 3 | ST | ST | 1.5/0.25 | IE1
TGT | PV015060T24 | LPK | NE | TGT/6/12-900-3/24-1.5/0.25-400V-50Hz-3-1976-LPK-24-A | 2997 | € | 24 | A | 50 | 900 | 6/12 | 3 | ST | ST | 1.5/0.25 | IE1
TGT | PV015047T22 | LP | NE | TGT/6/12-800-9/22-1.5/0.25-400V-50Hz-3-1976-LP-22-A | 2407 | € | 22 | A | 50 | 800 | 6/12 | 9 | ST | ST | 1.5/0.25 | IE1
TGT | PV015048T24 | LK | DA | TGT/6/12-800-9/24-1.5/0.25-400V-50Hz-3-1976-LK-24-APTC | 2746 | € | 24 | A | 50 | 800 | 6/12 | 9 | ST | ST | 1.5/0.25 | IE1
TGT | PV015080T14 | CK | NE | TGT/6/12-900-9/14-1.5/0.25-400V-50Hz-3-1976-CK-14-B | 2746 | € | 14 | B | 50 | 900 | 6/12 | 9 | ST | ST | 1.5/0.25 | IE1
TGT | PV015080T14 | LPK | DA | TGT/6/12-900-9/14-1.5/0.25-400V-50Hz-3-1976-LPK-14-APTC | 3442 | € | 14 | A | 50 | 900 | 6/12 | 9 | ST | ST | 1.5/0.25 | IE1
TGT | PV015082T16 | C | DA | TGT/6/12-900-9/16-1.5/0.25-400V-50Hz-3-1976-C-16-BPTC | 2715 | € | 16 | B | 50 | 900 | 6/12 | 9 | ST | ST | 1.5/0.25 | IE1
TGT | PV014473T30 | CK | DA | TGT/4/8-1120-6/30-33/8-400V-50Hz-3-1954-CK-30-BPTC | 9447 | € | 30 | B | 50 | 1120 | 4/8 | 6 | ST | ST | 33/8 | IE1
TGT | PV014700T22 | LP | NE | TGT/4/8-630-6/22-1.1/0.26-400V-50Hz-3-1944-LP-22-B | 1654 | € | 22 | B | 50 | 630 | 4/8 | 6 | ST | ST | 1.1/0.26 | IE1
TGT | PV014607T20 | LPK | DA | TGT/4/8-1409-9/20-110/27-400V-50Hz-3-5784-LPK-20-BPTC | 29569 | € | 20 | B | 50 | 1409 | 4/8 | 9 | ST | ST | 110/27 | IE1
TGT | PV014492T28 | LPK | DA | TGT/4/8-1120-9/28-33/8-400V-50Hz-3-1954-LPK-28-APTC | 10501 | € | 28 | A | 50 | 1120 | 4/8 | 9 | ST | ST | 33/8 | IE1
TGT | PV014569T20 | CK | DA | TGT/4/8-1409-12/20-110/27-400V-50Hz-3-5784-CK-20-APTC | 26413 | € | 20 | A | 50 | 1409 | 4/8 | 12 | ST | ST | 110/27 | IE1
TGT | PV014587T10 | LK | DA | TGT/4/8-1409-6/10-33/8-400V-50Hz-3-1954-LK-10-BPTC | 19631 | € | 10 | B | 50 | 1409 | 4/8 | 6 | ST | ST | 33/8 | IE1
TGT | PV004535T12 | LPK | DA | TGT/4-900-3/12-2.2-230/400V-50Hz-3-6268-LPK-12-BPTC | 2789 | € | 12 | B | 50 | 900 | 4 | 3 | ST | ST | 2.2 | IE3
TGT | PV004535T12 | LP | DA | TGT/4-900-3/12-2.2-230/400V-50Hz-3-6268-LP-12-BPTC | 2560 | € | 12 | B | 50 | 900 | 4 | 3 | ST | ST | 2.2 | IE3
TGT | PV004933T14 | LPK | DA | TGT/6-1609-9/14-37-400/690V-50Hz-3-6025-LPK-14-BPTC | 23657 | € | 14 | B | 50 | 1609 | 6 | 9 | ST | ST | 37 | IE3
TGT | PV014982T16 | LK | NE | TGT/6/12-560-6/16-0.4/0.08-400V-50Hz-3-1973-LK-16-A | 1578 | € | 16 | A | 50 | 560 | 6/12 | 6 | ST | ST | 0.4/0.08 | IE1
TGT | PV014993T18 | C | NE | TGT/6/12-630-6/18-0.4/0.08-400V-50Hz-3-1973-C-18-A | 1283 | € | 18 | A | 50 | 630 | 6/12 | 6 | ST | ST | 0.4/0.08 | IE1
TGT | PV014838T22 | LPK | DA | TGT/4/8-900-9/22-10.5/2.2-400V-50Hz-3-1951-LPK-22-APTC | 5870 | € | 22 | A | 50 | 900 | 4/8 | 9 | ST | ST | 10.5/2.2 | IE1
TGT | PV015010T10 | LK | DA | TGT/6/12-710-6/10-0.4/0.08-400V-50Hz-3-1973-LK-10-BPTC | 1984 | € | 10 | B | 50 | 710 | 6/12 | 6 | ST | ST | 0.4/0.08 | IE1
TGT | PV014982T16 | CK | DA | TGT/6/12-560-6/16-0.4/0.08-400V-50Hz-3-1973-CK-16-APTC | 1587 | € | 16 | A | 50 | 560 | 6/12 | 6 | ST | ST | 0.4/0.08 | IE1
TGT | PV014988T28 | LK | DA | TGT/6/12-560-6/28-0.4/0.08-400V-50Hz-3-1973-LK-28-BPTC | 1732 | € | 28 | B | 50 | 560 | 6/12 | 6 | ST | ST | 0.4/0.08 | IE1
TGT | PV014989T30 | LPK | NE | TGT/6/12-560-6/30-0.4/0.08-400V-50Hz-3-1973-LPK-30-B | 1666 | € | 30 | B | 50 | 560 | 6/12 | 6 | ST | ST | 0.4/0.08 | IE1
TGT | PV014983T18 | LPK | DA | TGT/6/12-560-6/18-0.4/0.08-400V-50Hz-3-1973-LPK-18-BPTC | 1821 | € | 18 | B | 50 | 560 | 6/12 | 6 | ST | ST | 0.4/0.08 | IE1
TGT | PV014992T16 | LK | NE | TGT/6/12-630-6/16-0.4/0.08-400V-50Hz-3-1973-LK-16-A | 1666 | € | 16 | A | 50 | 630 | 6/12 | 6 | ST | ST | 0.4/0.08 | IE1
TGT | PV014728T10 | LP | NE | TGT/4/8-710-6/10-1.1/0.26-400V-50Hz-3-1944-LP-10-B | 1817 | € | 10 | B | 50 | 710 | 4/8 | 6 | ST | ST | 1.1/0.26 | IE1
TGT | PV014698T20 | LPK | DA | TGT/4/8-630-6/20-1.1/0.26-400V-50Hz-3-1944-LPK-20-APTC | 2037 | € | 20 | A | 50 | 630 | 4/8 | 6 | ST | ST | 1.1/0.26 | IE1
TGT | PV014682T30 | C | DA | TGT/4/8-560-6/30-1.1/0.26-400V-50Hz-3-1944-C-30-APTC | 1486 | € | 30 | A | 50 | 560 | 4/8 | 6 | ST | ST | 1.1/0.26 | IE1
TGT | PV014422T24 | LPK | DA | TGT/4/8-1000-9/24-15.5/2.7-400V-50Hz-3-1952-LPK-24-APTC | 6099 | € | 24 | A | 50 | 1000 | 4/8 | 9 | ST | ST | 15.5/2.7 | IE1
TGT | PV014696T16 | C | DA | TGT/4/8-630-6/16-1.1/0.26-400V-50Hz-3-1944-C-16-APTC | 1566 | € | 16 | A | 50 | 630 | 4/8 | 6 | ST | ST | 1.1/0.26 | IE1
TGT | PV014874T08 | C | DA | TGT/6/12-1000-6/8-1.5/0.25-400V-50Hz-3-1976-C-8-BPTC | 2666 | € | 8 | B | 50 | 1000 | 6/12 | 6 | ST | ST | 1.5/0.25 | IE1
TGT | PV003973T12 | LPK | DA | TGT/4-1000-6/12-5.5-400/690V-50Hz-3-6291-LPK-12-APTC | 3436 | € | 12 | A | 50 | 1000 | 4 | 6 | ST | ST | 5.5 | IE3
TGT | PV003994T08 | C | DA | TGT/4-1000-6/8-4-400/690V-50Hz-3-1724-C-8-APTC | 2463 | € | 8 | A | 50 | 1000 | 4 | 6 | ST | ST | 4 | IE2
TGT | PV004023T12 | C | DA | TGT/4-1120-3/12-5.5-400/690V-50Hz-3-6291-C-12-APTC | 2837 | € | 12 | A | 50 | 1120 | 4 | 3 | ST | ST | 5.5 | IE3
TGT | PV004031T20 | LP | DA | TGT/4-1120-3/20-11-400/690V-50Hz-3-5835-LP-20-BPTC | 4868 | € | 20 | B | 50 | 1120 | 4 | 3 | ST | ST | 11 | IE3
TGT | PV004020T10 | LP | DA | TGT/4-1120-3/10-4-400/690V-50Hz-3-1724-LP-10-APTC | 3614 | € | 10 | A | 50 | 1120 | 4 | 3 | ST | ST | 4 | IE2
TGT | PV003892T20 | LP | DA | TGT/2-500-6/20-4-400/690V-50Hz-3-1690-LP-20-BPTC | 1583 | € | 20 | B | 50 | 500 | 2 | 6 | ST | ST | 4 | IE2
TGT | PV003894T22 | LP | DA | TGT/2-500-6/22-4-400/690V-50Hz-3-1690-LP-22-BPTC | 1583 | € | 22 | B | 50 | 500 | 2 | 6 | ST | ST | 4 | IE2
TGT | PV003894T22 | LPK | DA | TGT/2-500-6/22-4-400/690V-50Hz-3-1690-LPK-22-BPTC | 1829 | € | 22 | B | 50 | 500 | 2 | 6 | ST | ST | 4 | IE2
TGT | PV004374T24 | LP | NE | TGT/4-560-6/24-1.1-230/400V-50Hz-3-1720-LP-24-B | 1202 | € | 24 | B | 50 | 560 | 4 | 6 | ST | ST | 1.1 | IE2
TGT | PV004376T28 | C | DA | TGT/4-560-6/28-1.1-230/400V-50Hz-3-1720-C-28-APTC | 1122 | € | 28 | A | 50 | 560 | 4 | 6 | ST | ST | 1.1 | IE2
TGT | PV004035T24 | LPK | DA | TGT/4-1120-3/24-15-400/690V-50Hz-3-6008-LPK-24-BPTC | 5418 | € | 24 | B | 50 | 1120 | 4 | 3 | ST | ST | 15 | IE3
TGT | PV014777T14 | LK | DA | TGT/4/8-800-9/14-4/0.75-400V-50Hz-3-1948-LK-14-BPTC | 3175 | € | 14 | B | 50 | 800 | 4/8 | 9 | ST | ST | 4/0.75 | IE1
TGT | PV014783T22 | CK | NE | TGT/4/8-800-9/22-5/1-400V-50Hz-3-5949-CK-22-B | 3102 | € | 22 | B | 50 | 800 | 4/8 | 9 | ST | ST | 5/1 | IE1
TGT | PV014652T08 | LPK | DA | TGT/4/8-1609-9/8-80/20-400V-50Hz-3-6055-LPK-8-APTC | 28891 | € | 8 | A | 50 | 1609 | 4/8 | 9 | ST | ST | 80/20 | IE1
TGT | PV014864T16 | CK | DA | TGT/6/12-1000-6/16-3/0.55-400V-50Hz-3-1978-CK-16-BPTC | 3134 | € | 16 | B | 50 | 1000 | 6/12 | 6 | ST | ST | 3/0.55 | IE1
TGT | PV014768T24 | LK | NE | TGT/4/8-800-6/24-5/1-400V-50Hz-3-5949-LK-24-A | 3234 | € | 24 | A | 50 | 800 | 4/8 | 6 | ST | ST | 5/1 | IE1
TGT | PV014780T18 | CK | DA | TGT/4/8-800-9/18-4/0.75-400V-50Hz-3-1948-CK-18-APTC | 2906 | € | 18 | A | 50 | 800 | 4/8 | 9 | ST | ST | 4/0.75 | IE1
TGT | PV003939T28 | LPK | DA | TGT/2-630-6/28-15-400/690V-50Hz-3-6215-LPK-28-APTC | 3629 | € | 28 | A | 50 | 630 | 2 | 6 | ST | ST | 15 | IE3
TGT | PV014754T28 | LP | DA | TGT/4/8-800-3/28-4/0.75-400V-50Hz-3-1948-LP-28-APTC | 2783 | € | 28 | A | 50 | 800 | 4/8 | 3 | ST | ST | 4/0.75 | IE1
TGT | PV014880T18 | LP | DA | TGT/6/12-1000-9/18-3/0.55-400V-50Hz-3-1978-LP-18-BPTC | 3552 | € | 18 | B | 50 | 1000 | 6/12 | 9 | ST | ST | 3/0.55 | IE1
TGT | PV014766T20 | LP | NE | TGT/4/8-800-6/20-4/0.75-400V-50Hz-3-1948-LP-20-B | 2682 | € | 20 | B | 50 | 800 | 4/8 | 6 | ST | ST | 4/0.75 | IE1
TGT | PV014781T20 | LPK | NE | TGT/4/8-800-9/20-4/0.75-400V-50Hz-3-1948-LPK-20-B | 3065 | € | 20 | B | 50 | 800 | 4/8 | 9 | ST | ST | 4/0.75 | IE1
TGT | PV029995T14 | C | NE | TGT/4-630-6/14-1.1-230/400V-50Hz-3-8390-C-14-B | 1048 | € | 14 | B | 50 | 630 | 4 | 6 | ST | ST | 1.1 | IE3
TGT | PV029997T18 | CK | DA | TGT/4-630-6/18-1.1-230/400V-50Hz-3-8390-CK-18-APTC | 1431 | € | 18 | A | 50 | 630 | 4 | 6 | ST | ST | 1.1 | IE3
TGT | PV030000T18 | LP | NE | TGT/4-710-3/18-1.1-230/400V-50Hz-3-8390-LP-18-B | 1338 | € | 18 | B | 50 | 710 | 4 | 3 | ST | ST | 1.1 | IE3
TGT | PV015051T32 | LP | NE | TGT/6/12-800-9/32-3/0.55-400V-50Hz-3-1978-LP-32-A | 2605 | € | 32 | A | 50 | 800 | 6/12 | 9 | ST | ST | 3/0.55 | IE1
TGT | PV014741T30 | C | NE | TGT/4/8-710-6/30-4/0.75-400V-50Hz-3-1948-C-30-A | 2131 | € | 30 | A | 50 | 710 | 4/8 | 6 | ST | ST | 4/0.75 | IE1
TGT | PV014831T14 | LPK | NE | TGT/4/8-900-9/14-5/1-400V-50Hz-3-5949-LPK-14-B | 4067 | € | 14 | B | 50 | 900 | 4/8 | 9 | ST | ST | 5/1 | IE1
TGT | PV014742T32 | CK | NE | TGT/4/8-710-6/32-4/0.75-400V-50Hz-3-1948-CK-32-B | 2378 | € | 32 | B | 50 | 710 | 4/8 | 6 | ST | ST | 4/0.75 | IE1
TGT | PV015051T32 | C | NE | TGT/6/12-800-9/32-3/0.55-400V-50Hz-3-1978-C-32-B | 2248 | € | 32 | B | 50 | 800 | 6/12 | 9 | ST | ST | 3/0.55 | IE1
TGT | PV029992T24 | LPK | NE | TGT/4-560-6/24-1.1-230/400V-50Hz-3-8390-LPK-24-A | 1431 | € | 24 | A | 50 | 560 | 4 | 6 | ST | ST | 1.1 | IE3
TGT | PV049230T08 | C | DA | TGT/6-1120-9/8-3-230/400V-50Hz-3-5875-C-8-BPTC | 3117 | € | 8 | B | 50 | 1120 | 6 | 9 | ST | ST | 3 | IE3
TGT | PV055118T26 | LP | NE | TGT/4-500-6/26-0.75-230/400V-50Hz-3-5859-LP-26-A | 1076 | € | 26 | A | 50 | 500 | 4 | 6 | ST | ST | 0.75 | IE3
TGT | PV031509T22 | LP | DA | TGT/4/6-710-6/22-3/1-400V-50Hz-3-1964-LP-22-BPTC | 2451 | € | 22 | B | 50 | 710 | 4/6 | 6 | ST | ST | 3/1 | IE1
TGT | PV031510T20 | CK | NE | TGT/4/6-800-3/20-3/1-400V-50Hz-3-1964-CK-20-A | 2323 | € | 20 | A | 50 | 800 | 4/6 | 3 | ST | ST | 3/1 | IE1
TGT | PV003893T20 | CK | NE | TGT/2-500-6/20-4-400/690V-50Hz-3-5929-CK-20-A | 1410 | € | 20 | A | 50 | 500 | 2 | 6 | ST | ST | 4 | IE3
TGT | PV004041T30 | LPK | DA | TGT/4-1120-3/30-18.5-400/690V-50Hz-3-6106-LPK-30-APTC | 5867 | € | 30 | A | 50 | 1120 | 4 | 3 | ST | ST | 18.5 | IE3
TGT | PV003893T20 | CK | DA | TGT/2-500-6/20-4-400/690V-50Hz-3-5929-CK-20-BPTC | 1608 | € | 20 | B | 50 | 500 | 2 | 6 | ST | ST | 4 | IE3
TGT | PV003900T12 | CK | DA | TGT/2-560-6/12-4-400/690V-50Hz-3-1690-CK-12-BPTC | 1718 | € | 12 | B | 50 | 560 | 2 | 6 | ST | ST | 4 | IE2
TGT | PV004396T20 | LK | DA | TGT/4-630-6/20-1.5-230/400V-50Hz-3-6256-LK-20-APTC | 1648 | € | 20 | A | 50 | 630 | 4 | 6 | ST | ST | 1.5 | IE3
TGT | PV003894T22 | LK | DA | TGT/2-500-6/22-4-400/690V-50Hz-3-1690-LK-22-BPTC | 1741 | € | 22 | B | 50 | 500 | 2 | 6 | ST | ST | 4 | IE2
TGT | PV014000T24 | LP | DA | TGT/4/6-1120-6/24-20/6.5-400V-50Hz-3-1969-LP-24-BPTC | 8316 | € | 24 | B | 50 | 1120 | 4/6 | 6 | ST | ST | 20/6.5 | IE1
TGT | PV013853T10 | LPK | DA | TGT/2/4-500-6/10-2.2/0.6-400V-50Hz-3-1931-LPK-10-APTC | 2020 | € | 10 | A | 50 | 500 | 2/4 | 6 | ST | ST | 2.2/0.6 | IE1
TGT | PV013855T14 | C | DA | TGT/2/4-500-6/14-2.2/0.6-400V-50Hz-3-1931-C-14-BPTC | 1569 | € | 14 | B | 50 | 500 | 2/4 | 6 | ST | ST | 2.2/0.6 | IE1
TGT | PV014028T12 | LP | DA | TGT/4/6-1250-12/12-20/6.5-400V-50Hz-3-1969-LP-12-APTC | 8871 | € | 12 | A | 50 | 1250 | 4/6 | 12 | ST | ST | 20/6.5 | IE1
TGT | PV003970T10 | LPK | DA | TGT/4-1000-6/10-5.5-400/690V-50Hz-3-1725-LPK-10-BPTC | 3436 | € | 10 | B | 50 | 1000 | 4 | 6 | ST | ST | 5.5 | IE2
TGT | PV003981T20 | C | DA | TGT/4-1000-6/20-11-400/690V-50Hz-3-5835-C-20-APTC | 3718 | € | 20 | A | 50 | 1000 | 4 | 6 | ST | ST | 11 | IE3
TGT | PV003981T20 | LPK | DA | TGT/4-1000-6/20-11-400/690V-50Hz-3-5835-LPK-20-BPTC | 4705 | € | 20 | B | 50 | 1000 | 4 | 6 | ST | ST | 11 | IE3
TGT | PV004018T08 | C | NE | TGT/4-1000-9/8-5.5-400/690V-50Hz-3-1725-C-8-A | 2506 | € | 8 | A | 50 | 1000 | 4 | 9 | ST | ST | 5.5 | IE2
TGT | PV015079T12 | LPK | DA | TGT/6/12-900-9/12-1.5/0.25-400V-50Hz-3-1976-LPK-12-APTC | 3442 | € | 12 | A | 50 | 900 | 6/12 | 9 | ST | ST | 1.5/0.25 | IE1
TGT | PV015037T24 | LP | NE | TGT/6/12-800-6/24-1.5/0.25-400V-50Hz-3-1976-LP-24-B | 2270 | € | 24 | B | 50 | 800 | 6/12 | 6 | ST | ST | 1.5/0.25 | IE1
TGT | PV015038T26 | LK | NE | TGT/6/12-800-6/26-1.5/0.25-400V-50Hz-3-1976-LK-26-A | 2411 | € | 26 | A | 50 | 800 | 6/12 | 6 | ST | ST | 1.5/0.25 | IE1
TGT | PV030115T10 | LP | NE | TGT/2-560-6/10-4-400/690V-50Hz-3-1690-LP-10-B | 1507 | € | 10 | B | 50 | 560 | 2 | 6 | ST | ST | 4 | IE2
TGT | PV055214T08 | LPK | DA | TGT/4-1250-6/8-11-400/690V-50Hz-3-5835-LPK-8-BPTC | 5631 | € | 8 | B | 50 | 1250 | 4 | 6 | ST | ST | 11 | IE3
TGT | PV014548T14 | LPK | DA | TGT/4/8-1250-9/14-33/8-400V-50Hz-3-1954-LPK-14-APTC | 10752 | € | 14 | A | 50 | 1250 | 4/8 | 9 | ST | ST | 33/8 | IE1
TGT | PV014572T24 | LPK | DA | TGT/4/8-1409-12/24-110/27-400V-50Hz-3-5784-LPK-24-APTC | 30071 | € | 24 | A | 50 | 1409 | 4/8 | 12 | ST | ST | 110/27 | IE1
TGT | PV014644T10 | CK | DA | TGT/4/8-1609-9/10-110/27-400V-50Hz-3-5784-CK-10-APTC | 27136 | € | 10 | A | 50 | 1609 | 4/8 | 9 | ST | ST | 110/27 | IE1
TGT | PV003895T22 | LK | NE | TGT/2-500-6/22-4-400/690V-50Hz-3-5929-LK-22-B | 1543 | € | 22 | B | 50 | 500 | 2 | 6 | ST | ST | 4 | IE3
TGT | PV004391T12 | LPK | DA | TGT/4-630-6/12-0.75-230/400V-50Hz-3-5859-LPK-12-BPTC | 1671 | € | 12 | B | 50 | 630 | 4 | 6 | ST | ST | 0.75 | IE3
TGT | PV004210T08 | CK | DA | TGT/4-1409-3/8-18.5-400/690V-50Hz-3-6106-CK-8-BPTC | 11393 | € | 8 | B | 50 | 1409 | 4 | 3 | ST | ST | 18.5 | IE3
TGT | PV003901T12 | CK | DA | TGT/2-560-6/12-4-400/690V-50Hz-3-5929-CK-12-BPTC | 1718 | € | 12 | B | 50 | 560 | 2 | 6 | ST | ST | 4 | IE3
TGT | PV014864T16 | LP | NE | TGT/6/12-1000-6/16-3/0.55-400V-50Hz-3-1978-LP-16-A | 3222 | € | 16 | A | 50 | 1000 | 6/12 | 6 | ST | ST | 3/0.55 | IE1
TGT | PV014865T18 | CK | DA | TGT/6/12-1000-6/18-3/0.55-400V-50Hz-3-1978-CK-18-APTC | 3134 | € | 18 | A | 50 | 1000 | 6/12 | 6 | ST | ST | 3/0.55 | IE1
TGT | PV014865T18 | LP | NE | TGT/6/12-1000-6/18-3/0.55-400V-50Hz-3-1978-LP-18-B | 3222 | € | 18 | B | 50 | 1000 | 6/12 | 6 | ST | ST | 3/0.55 | IE1
TGT | PV014829T12 | C | DA | TGT/4/8-900-9/12-4/0.75-400V-50Hz-3-1948-C-12-BPTC | 3127 | € | 12 | B | 50 | 900 | 4/8 | 9 | ST | ST | 4/0.75 | IE1
TGT | PV014829T12 | LP | NE | TGT/4/8-900-9/12-4/0.75-400V-50Hz-3-1948-LP-12-A | 3427 | € | 12 | A | 50 | 900 | 4/8 | 9 | ST | ST | 4/0.75 | IE1
TGT | PV014519T08 | CK | DA | TGT/4/8-1250-3/8-5/1-400V-50Hz-3-5949-CK-8-APTC | 4116 | € | 8 | A | 50 | 1250 | 4/8 | 3 | ST | ST | 5/1 | IE1
TGT | PV014336T12 | C | NE | TGT/4/6-900-6/12-4.5/1.5-400V-50Hz-3-1965-C-12-A | 3026 | € | 12 | A | 50 | 900 | 4/6 | 6 | ST | ST | 4.5/1.5 | IE1
TGT | PV014628T18 | CK | DA | TGT/4/8-1609-3/18-68/17-400V-50Hz-3-5965-CK-18-APTC | 22928 | € | 18 | A | 50 | 1609 | 4/8 | 3 | ST | ST | 68/17 | IE1
TGT | PV014382T26 | CK | DA | TGT/4/8-1000-3/26-8.4/2.05-400V-50Hz-3-1950-CK-26-APTC | 4272 | € | 26 | A | 50 | 1000 | 4/8 | 3 | ST | ST | 8.4/2.05 | IE1
TGT | PV014789T28 | CK | DA | TGT/4/8-800-9/28-8.4/2.05-400V-50Hz-3-1950-CK-28-BPTC | 3973 | € | 28 | B | 50 | 800 | 4/8 | 9 | ST | ST | 8.4/2.05 | IE1
TGT | PV014670T12 | C | DA | TGT/4/8-560-6/12-0.55/0.13-400V-50Hz-3-1942-C-12-APTC | 1393 | € | 12 | A | 50 | 560 | 4/8 | 6 | ST | ST | 0.55/0.13 | IE1
TGT | PV014398T18 | LP | NE | TGT/4/8-1000-6/18-8.4/2.05-400V-50Hz-3-1950-LP-18-B | 4295 | € | 18 | B | 50 | 1000 | 4/8 | 6 | ST | ST | 8.4/2.05 | IE1
TGT | PV014672T16 | LK | NE | TGT/4/8-560-6/16-0.55/0.13-400V-50Hz-3-1942-LK-16-B | 1614 | € | 16 | B | 50 | 560 | 4/8 | 6 | ST | ST | 0.55/0.13 | IE1
TGT | PV014413T12 | C | NE | TGT/4/8-1000-9/12-8.4/2.05-400V-50Hz-3-1950-C-12-B | 3849 | € | 12 | B | 50 | 1000 | 4/8 | 9 | ST | ST | 8.4/2.05 | IE1
TGT | PV014857T30 | C | NE | TGT/6/12-1000-3/30-4/0.65-400V-50Hz-3-1979-C-30-A | 2878 | € | 30 | A | 50 | 1000 | 6/12 | 3 | ST | ST | 4/0.65 | IE1
TGT | PV014867T22 | C | DA | TGT/6/12-1000-6/22-4/0.65-400V-50Hz-3-1979-C-22-BPTC | 3217 | € | 22 | B | 50 | 1000 | 6/12 | 6 | ST | ST | 4/0.65 | IE1
TGT | PV014470T24 | LPK | DA | TGT/4/8-1120-6/24-22/4.4-400V-50Hz-3-1953-LPK-24-BPTC | 7877 | € | 24 | B | 50 | 1120 | 4/8 | 6 | ST | ST | 22/4.4 | IE1
TGT | PV014506T12 | CK | NE | TGT/4/8-1250-3/12-8.4/2.05-400V-50Hz-3-1950-CK-12-B | 4546 | € | 12 | B | 50 | 1250 | 4/8 | 3 | ST | ST | 8.4/2.05 | IE1
TGT | PV014790T30 | C | DA | TGT/4/8-800-9/30-8.4/2.05-400V-50Hz-3-1950-C-30-BPTC | 3541 | € | 30 | B | 50 | 800 | 4/8 | 9 | ST | ST | 8.4/2.05 | IE1
TGT | PV014882T20 | LP | DA | TGT/6/12-1000-9/20-4/0.65-400V-50Hz-3-1979-LP-20-BPTC | 3883 | € | 20 | B | 50 | 1000 | 6/12 | 9 | ST | ST | 4/0.65 | IE1
TGT | PV003855T20 | CK | DA | TGT/2-400-6/20-1.5-230/400V-50Hz-3-5955-CK-20-APTC | 1256 | € | 20 | A | 50 | 400 | 2 | 6 | ST | ST | 1.5 | IE3
TGT | PV003855T20 | LPK | NE | TGT/2-400-6/20-1.5-230/400V-50Hz-3-5955-LPK-20-B | 1304 | € | 20 | B | 50 | 400 | 2 | 6 | ST | ST | 1.5 | IE3
TGT | PV003959T24 | CK | NE | TGT/4-1000-3/24-7.5-400/690V-50Hz-3-6286-CK-24-B | 2724 | € | 24 | B | 50 | 1000 | 4 | 3 | ST | ST | 7.5 | IE3
TGT | PV003920T10 | LPK | NE | TGT/2-630-6/10-5.5-400/690V-50Hz-3-1691-LPK-10-B | 2022 | € | 10 | B | 50 | 630 | 2 | 6 | ST | ST | 5.5 | IE2
TGT | PV003857T22 | C | DA | TGT/2-400-6/22-1.5-230/400V-50Hz-3-5955-C-22-APTC | 1027 | € | 22 | A | 50 | 400 | 2 | 6 | ST | ST | 1.5 | IE3
TGT | PV004188T30 | LPK | DA | TGT/4-1409-12/30-160-400/690V-50Hz-3-5809-LPK-30-BPTC | 37231 | € | 30 | B | 50 | 1409 | 4 | 12 | ST | ST | 160 | IE3
TGT | PV003859T24 | C | NE | TGT/2-400-6/24-1.5-230/400V-50Hz-3-5955-C-24-A | 872 | € | 24 | A | 50 | 400 | 2 | 6 | ST | ST | 1.5 | IE3
TGT | PV003977T16 | C | NE | TGT/4-1000-6/16-7.5-400/690V-50Hz-3-6286-C-16-A | 2579 | € | 16 | A | 50 | 1000 | 4 | 6 | ST | ST | 7.5 | IE3
TGT | PV003855T20 | C | DA | TGT/2-400-6/20-1.5-230/400V-50Hz-3-5955-C-20-APTC | 1027 | € | 20 | A | 50 | 400 | 2 | 6 | ST | ST | 1.5 | IE3
TGT | PV003857T22 | LP | DA | TGT/2-400-6/22-1.5-230/400V-50Hz-3-5955-LP-22-APTC | 1229 | € | 22 | A | 50 | 400 | 2 | 6 | ST | ST | 1.5 | IE3
TGT | PV004407T32 | CK | NE | TGT/4-630-6/32-3-230/400V-50Hz-3-1723-CK-32-A | 1512 | € | 32 | A | 50 | 630 | 4 | 6 | ST | ST | 3 | IE2
TGT | PV004407T32 | LK | DA | TGT/4-630-6/32-3-230/400V-50Hz-3-1723-LK-32-BPTC | 1865 | € | 32 | B | 50 | 630 | 4 | 6 | ST | ST | 3 | IE2
TGT | PV004409T34 | LK | NE | TGT/4-630-6/34-3-230/400V-50Hz-3-1723-LK-34-A | 1667 | € | 34 | A | 50 | 630 | 4 | 6 | ST | ST | 3 | IE2
TGT | PV014878T14 | LP | NE | TGT/6/12-1000-9/14-3/0.55-400V-50Hz-3-1978-LP-14-B | 3332 | € | 14 | B | 50 | 1000 | 6/12 | 9 | ST | ST | 3/0.55 | IE1
TGT | PV014756T32 | C | DA | TGT/4/8-800-3/32-4/0.75-400V-50Hz-3-1948-C-32-APTC | 2426 | € | 32 | A | 50 | 800 | 4/8 | 3 | ST | ST | 4/0.75 | IE1
TGT | PV004968T20 | LK | DA | TGT/6-630-6/20-0.37-230/400V-50Hz-3-1751-LK-20-APTC | 1611 | € | 20 | A | 50 | 630 | 6 | 6 | ST | ST | 0.37 | IE1
TGT | PV004969T22 | LK | DA | TGT/6-630-6/22-0.37-230/400V-50Hz-3-1751-LK-22-BPTC | 1611 | € | 22 | B | 50 | 630 | 6 | 6 | ST | ST | 0.37 | IE1
TGT | PV004969T22 | LP | NE | TGT/6-630-6/22-0.37-230/400V-50Hz-3-1751-LP-22-B | 1316 | € | 22 | B | 50 | 630 | 6 | 6 | ST | ST | 0.37 | IE1
TGT | PV004970T24 | CK | NE | TGT/6-630-6/24-0.55-230/400V-50Hz-3-1752-CK-24-B | 1322 | € | 24 | B | 50 | 630 | 6 | 6 | ST | ST | 0.55 | IE1
TGT | PV005083T20 | C | DA | TGT/6-900-3/20-1.5-230/400V-50Hz-3-6114-C-20-BPTC | 2155 | € | 20 | B | 50 | 900 | 6 | 3 | ST | ST | 1.5 | IE3
TGT | PV005113T26 | LP | DA | TGT/6-900-6/26-3-230/400V-50Hz-3-5875-LP-26-APTC | 3064 | € | 26 | A | 50 | 900 | 6 | 6 | ST | ST | 3 | IE3
TGT | PV005137T26 | LPK | NE | TGT/6-900-9/26-3-230/400V-50Hz-3-5875-LPK-26-B | 3223 | € | 26 | B | 50 | 900 | 6 | 9 | ST | ST | 3 | IE3
TGT | PV004966T16 | LPK | DA | TGT/6-630-6/16-0.37-230/400V-50Hz-3-1751-LPK-16-BPTC | 1700 | € | 16 | B | 50 | 630 | 6 | 6 | ST | ST | 0.37 | IE1
TGT | PV004843T18 | CK | DA | TGT/6-1409-9/18-30-400/690V-50Hz-3-6012-CK-18-BPTC | 16399 | € | 18 | B | 50 | 1409 | 6 | 9 | ST | ST | 30 | IE3
TGT | PV004843T18 | LPK | DA | TGT/6-1409-9/18-30-400/690V-50Hz-3-6012-LPK-18-APTC | 20057 | € | 18 | A | 50 | 1409 | 6 | 9 | ST | ST | 30 | IE3
TGT | PV004758T14 | LP | DA | TGT/6-1250-9/14-7.5-400/690V-50Hz-3-6231-LP-14-APTC | 5311 | € | 14 | A | 50 | 1250 | 6 | 9 | ST | ST | 7.5 | IE3
TGT | PV004988T22 | LPK | NE | TGT/6-710-3/22-0.55-230/400V-50Hz-3-1752-LPK-22-B | 1613 | € | 22 | B | 50 | 710 | 6 | 3 | ST | ST | 0.55 | IE1
TGT | PV014829T12 | LPK | NE | TGT/4/8-900-9/12-4/0.75-400V-50Hz-3-1948-LPK-12-B | 3673 | € | 12 | B | 50 | 900 | 4/8 | 9 | ST | ST | 4/0.75 | IE1
TGT | PV014864T16 | C | DA | TGT/6/12-1000-6/16-3/0.55-400V-50Hz-3-1978-C-16-APTC | 2887 | € | 16 | A | 50 | 1000 | 6/12 | 6 | ST | ST | 3/0.55 | IE1
TGT | PV014880T18 | C | DA | TGT/6/12-1000-9/18-3/0.55-400V-50Hz-3-1978-C-18-BPTC | 2997 | € | 18 | B | 50 | 1000 | 6/12 | 9 | ST | ST | 3/0.55 | IE1
TGT | PV003872T18 | CK | DA | TGT/2-450-6/18-2.2-230/400V-50Hz-3-1688-CK-18-APTC | 1357 | € | 18 | A | 50 | 450 | 2 | 6 | ST | ST | 2.2 | IE2
TGT | PV014991T14 | LPK | NE | TGT/6/12-630-6/14-0.4/0.08-400V-50Hz-3-1973-LPK-14-A | 1755 | € | 14 | A | 50 | 630 | 6/12 | 6 | ST | ST | 0.4/0.08 | IE1
TGT | PV014995T22 | LPK | DA | TGT/6/12-630-6/22-0.4/0.08-400V-50Hz-3-1973-LPK-22-APTC | 1909 | € | 22 | A | 50 | 630 | 6/12 | 6 | ST | ST | 0.4/0.08 | IE1
TGT | PV015003T16 | C | DA | TGT/6/12-710-3/16-0.4/0.08-400V-50Hz-3-1973-C-16-BPTC | 1455 | € | 16 | B | 50 | 710 | 6/12 | 3 | ST | ST | 0.4/0.08 | IE1
TGT | PV015004T18 | LP | DA | TGT/6/12-710-3/18-0.4/0.08-400V-50Hz-3-1973-LP-18-APTC | 1728 | € | 18 | A | 50 | 710 | 6/12 | 3 | ST | ST | 0.4/0.08 | IE1
TGT | PV015003T16 | CK | DA | TGT/6/12-710-3/16-0.4/0.08-400V-50Hz-3-1973-CK-16-APTC | 1684 | € | 16 | A | 50 | 710 | 6/12 | 3 | ST | ST | 0.4/0.08 | IE1
TGT | PV015022T12 | LK | DA | TGT/6/12-800-3/12-0.4/0.08-400V-50Hz-3-1973-LK-12-BPTC | 2164 | € | 12 | B | 50 | 800 | 6/12 | 3 | ST | ST | 0.4/0.08 | IE1
TGT | PV031154T12 | LK | NE | TGT/2-400-6/12-1.1-230/400V-50Hz-3-6222-LK-12-B | 1153 | € | 12 | B | 50 | 400 | 2 | 6 | ST | ST | 1.1 | IE3
TGT | PV031156T16 | LK | NE | TGT/2-400-6/16-1.1-230/400V-50Hz-3-6222-LK-16-A | 1153 | € | 16 | A | 50 | 400 | 2 | 6 | ST | ST | 1.1 | IE3
TGT | PV031156T16 | LK | DA | TGT/2-400-6/16-1.1-230/400V-50Hz-3-6222-LK-16-APTC | 1308 | € | 16 | A | 50 | 400 | 2 | 6 | ST | ST | 1.1 | IE3
TGT | PV049996T38 | LP | NE | TGT/4-450-6/38-0.55-230/400V-50Hz-3-14029-LP-38-A | 1032 | € | 38 | A | 50 | 450 | 4 | 6 | ST | ST | 0.55 | IE3
TGT | PV050174T10 | LP | DA | TGT/4-560-6/10-0.55-230/400V-50Hz-3-14029-LP-10-BPTC | 1335 | € | 10 | B | 50 | 560 | 4 | 6 | ST | ST | 0.55 | IE3
TGT | PV014789T28 | C | NE | TGT/4/8-800-9/28-8.4/2.05-400V-50Hz-3-1950-C-28-B | 3321 | € | 28 | B | 50 | 800 | 4/8 | 9 | ST | ST | 8.4/2.05 | IE1
TGT | PV014790T30 | CK | DA | TGT/4/8-800-9/30-8.4/2.05-400V-50Hz-3-1950-CK-30-APTC | 3973 | € | 30 | A | 50 | 800 | 4/8 | 9 | ST | ST | 8.4/2.05 | IE1
TGT | PV014790T30 | LPK | NE | TGT/4/8-800-9/30-8.4/2.05-400V-50Hz-3-1950-LPK-30-B | 4110 | € | 30 | B | 50 | 800 | 4/8 | 9 | ST | ST | 8.4/2.05 | IE1
TGT | PV014576T10 | LK | DA | TGT/4/8-1409-3/10-22/4.4-400V-50Hz-3-1953-LK-10-BPTC | 16629 | € | 10 | B | 50 | 1409 | 4/8 | 3 | ST | ST | 22/4.4 | IE1
TGT | PV014546T12 | C | DA | TGT/4/8-1250-9/12-22/4.4-400V-50Hz-3-1953-C-12-BPTC | 6824 | € | 12 | B | 50 | 1250 | 4/8 | 9 | ST | ST | 22/4.4 | IE1
TGT | PV014790T30 | CK | NE | TGT/4/8-800-9/30-8.4/2.05-400V-50Hz-3-1950-CK-30-B | 3752 | € | 30 | B | 50 | 800 | 4/8 | 9 | ST | ST | 8.4/2.05 | IE1
TGT | PV014594T20 | CK | DA | TGT/4/8-1409-6/20-68/17-400V-50Hz-3-5965-CK-20-APTC | 22205 | € | 20 | A | 50 | 1409 | 4/8 | 6 | ST | ST | 68/17 | IE1
TGT | PV014934T08 | LP | DA | TGT/6/12-1250-9/8-4/0.65-400V-50Hz-3-1979-LP-8-BPTC | 4865 | € | 8 | B | 50 | 1250 | 6/12 | 9 | ST | ST | 4/0.65 | IE1
TGT | PV014822T24 | CK | DA | TGT/4/8-900-6/24-8.4/2.05-400V-50Hz-3-1950-CK-24-APTC | 4308 | € | 24 | A | 50 | 900 | 4/8 | 6 | ST | ST | 8.4/2.05 | IE1
TGT | PV014934T08 | LPK | NE | TGT/6/12-1250-9/8-4/0.65-400V-50Hz-3-1979-LPK-8-A | 4892 | € | 8 | A | 50 | 1250 | 6/12 | 9 | ST | ST | 4/0.65 | IE1
TGT | PV014726T08 | C | DA | TGT/4/8-710-3/8-0.55/0.13-400V-50Hz-3-1942-C-8-BPTC | 1490 | € | 8 | B | 50 | 710 | 4/8 | 3 | ST | ST | 0.55/0.13 | IE1
TGT | PV014674T18 | LK | DA | TGT/4/8-560-6/18-0.55/0.13-400V-50Hz-3-1942-LK-18-BPTC | 1768 | € | 18 | B | 50 | 560 | 4/8 | 6 | ST | ST | 0.55/0.13 | IE1
TGT | PV014725T32 | LPK | NE | TGT/4/8-710-3/32-3/0.65-400V-50Hz-3-1947-LPK-32-A | 2458 | € | 32 | A | 50 | 710 | 4/8 | 3 | ST | ST | 3/0.65 | IE1
TGT | PV015026T20 | LPK | NE | TGT/6/12-800-3/20-0.75/0.12-400V-50Hz-3-1974-LPK-20-B | 2217 | € | 20 | B | 50 | 800 | 6/12 | 3 | ST | ST | 0.75/0.12 | IE1
TGT | PV014738T26 | LK | DA | TGT/4/8-710-6/26-3/0.65-400V-50Hz-3-1947-LK-26-APTC | 2683 | € | 26 | A | 50 | 710 | 4/8 | 6 | ST | ST | 3/0.65 | IE1
TGT | PV003885T12 | C | DA | TGT/2-500-6/12-2.2-230/400V-50Hz-3-6234-C-12-BPTC | 1145 | € | 12 | B | 50 | 500 | 2 | 6 | ST | ST | 2.2 | IE3
TGT | PV003995T08 | LP | NE | TGT/4-1000-6/8-4-400/690V-50Hz-3-5913-LP-8-B | 2821 | € | 8 | B | 50 | 1000 | 4 | 6 | ST | ST | 4 | IE3
TGT | PV003995T08 | LP | DA | TGT/4-1000-6/8-4-400/690V-50Hz-3-5913-LP-8-BPTC | 3019 | € | 8 | B | 50 | 1000 | 4 | 6 | ST | ST | 4 | IE3
TGT | PV003867T32 | LPK | DA | TGT/2-400-6/32-2.2-230/400V-50Hz-3-6234-LPK-32-APTC | 1529 | € | 32 | A | 50 | 400 | 2 | 6 | ST | ST | 2.2 | IE3
TGT | PV003869T14 | C | DA | TGT/2-450-6/14-2.2-230/400V-50Hz-3-6234-C-14-BPTC | 1128 | € | 14 | B | 50 | 450 | 2 | 6 | ST | ST | 2.2 | IE3
TGT | PV014996T24 | LP | NE | TGT/6/12-630-6/24-0.75/0.12-400V-50Hz-3-1974-LP-24-B | 1644 | € | 24 | B | 50 | 630 | 6/12 | 6 | ST | ST | 0.75/0.12 | IE1
TGT | PV014997T26 | CK | DA | TGT/6/12-630-6/26-0.75/0.12-400V-50Hz-3-1974-CK-26-APTC | 1785 | € | 26 | A | 50 | 630 | 6/12 | 6 | ST | ST | 0.75/0.12 | IE1
TGT | PV015008T24 | CK | DA | TGT/6/12-710-3/24-0.75/0.12-400V-50Hz-3-1974-CK-24-BPTC | 1803 | € | 24 | B | 50 | 710 | 6/12 | 3 | ST | ST | 0.75/0.12 | IE1
TGT | PV015000T32 | CK | DA | TGT/6/12-630-6/32-0.75/0.12-400V-50Hz-3-1974-CK-32-BPTC | 1785 | € | 32 | B | 50 | 630 | 6/12 | 6 | ST | ST | 0.75/0.12 | IE1
TGT | PV015000T32 | LK | DA | TGT/6/12-630-6/32-0.75/0.12-400V-50Hz-3-1974-LK-32-BPTC | 1940 | € | 32 | B | 50 | 630 | 6/12 | 6 | ST | ST | 0.75/0.12 | IE1
TGT | PV015013T14 | LPK | NE | TGT/6/12-710-6/14-0.75/0.12-400V-50Hz-3-1974-LPK-14-A | 2036 | € | 14 | A | 50 | 710 | 6/12 | 6 | ST | ST | 0.75/0.12 | IE1
TGT | PV014772T28 | LPK | NE | TGT/4/8-800-6/28-6.8/1.4-400V-50Hz-3-1949-LPK-28-A | 3528 | € | 28 | A | 50 | 800 | 4/8 | 6 | ST | ST | 6.8/1.4 | IE1
TGT | PV014774T32 | C | DA | TGT/4/8-800-6/32-6.8/1.4-400V-50Hz-3-1949-C-32-BPTC | 3127 | € | 32 | B | 50 | 800 | 4/8 | 6 | ST | ST | 6.8/1.4 | IE1
TGT | PV014819T22 | LP | NE | TGT/4/8-900-6/22-6.8/1.4-400V-50Hz-3-1949-LP-22-B | 3876 | € | 22 | B | 50 | 900 | 4/8 | 6 | ST | ST | 6.8/1.4 | IE1
TGT | PV014821T24 | LPK | DA | TGT/4/8-900-6/24-6.8/1.4-400V-50Hz-3-1949-LPK-24-APTC | 4361 | € | 24 | A | 50 | 900 | 4/8 | 6 | ST | ST | 6.8/1.4 | IE1
TGT | PV014434T14 | CK | DA | TGT/4/8-1120-3/14-6.8/1.4-400V-50Hz-3-1949-CK-14-BPTC | 4167 | € | 14 | B | 50 | 1120 | 4/8 | 3 | ST | ST | 6.8/1.4 | IE1
TGT | PV014752T24 | CK | DA | TGT/4/8-800-3/24-3/0.65-400V-50Hz-3-1947-CK-24-BPTC | 2594 | € | 24 | B | 50 | 800 | 4/8 | 3 | ST | ST | 3/0.65 | IE1
TGT | PV014763T16 | CK | DA | TGT/4/8-800-6/16-3/0.65-400V-50Hz-3-1947-CK-16-APTC | 2691 | € | 16 | A | 50 | 800 | 4/8 | 6 | ST | ST | 3/0.65 | IE1
TGT | PV014360T18 | C | DA | TGT/4/6-900-9/18-6/2-400V-50Hz-3-1966-C-18-APTC | 3797 | € | 18 | A | 50 | 900 | 4/6 | 9 | ST | ST | 6/2 | IE1
TGT | PV014710T38 | LK | DA | TGT/4/8-630-6/38-3/0.65-400V-50Hz-3-1947-LK-38-APTC | 2520 | € | 38 | A | 50 | 630 | 4/8 | 6 | ST | ST | 3/0.65 | IE1
TGT | PV014751T22 | LP | DA | TGT/4/8-800-3/22-3/0.65-400V-50Hz-3-1947-LP-22-APTC | 2705 | € | 22 | A | 50 | 800 | 4/8 | 3 | ST | ST | 3/0.65 | IE1
TGT | PV014803T28 | C | DA | TGT/4/8-900-3/28-6.8/1.4-400V-50Hz-3-1949-C-28-BPTC | 3484 | € | 28 | B | 50 | 900 | 4/8 | 3 | ST | ST | 6.8/1.4 | IE1
TGT | PV014412T12 | LPK | NE | TGT/4/8-1000-9/12-6.8/1.4-400V-50Hz-3-1949-LPK-12-B | 4391 | € | 12 | B | 50 | 1000 | 4/8 | 9 | ST | ST | 6.8/1.4 | IE1
TGT | PV014834T16 | CK | DA | TGT/4/8-900-9/16-6.8/1.4-400V-50Hz-3-1949-CK-16-BPTC | 3995 | € | 16 | B | 50 | 900 | 4/8 | 9 | ST | ST | 6.8/1.4 | IE1
TGT | PV014707T32 | CK | NE | TGT/4/8-630-6/32-3/0.65-400V-50Hz-3-1947-CK-32-A | 2167 | € | 32 | A | 50 | 630 | 4/8 | 6 | ST | ST | 3/0.65 | IE1
TGT | PV014764T18 | LPK | NE | TGT/4/8-800-6/18-3/0.65-400V-50Hz-3-1947-LPK-18-B | 2850 | € | 18 | B | 50 | 800 | 4/8 | 6 | ST | ST | 3/0.65 | IE1
TGT | PV014776T14 | LP | NE | TGT/4/8-800-9/14-3/0.65-400V-50Hz-3-1947-LP-14-A | 2740 | € | 14 | A | 50 | 800 | 4/8 | 9 | ST | ST | 3/0.65 | IE1
TGT | PV014449T30 | LPK | DA | TGT/4/8-1120-3/30-17/3.4-400V-50Hz-3-6263-LPK-30-BPTC | 6951 | € | 30 | B | 50 | 1120 | 4/8 | 3 | ST | ST | 17/3.4 | IE1
TGT | PV014451T32 | LP | DA | TGT/4/8-1120-3/32-17/3.4-400V-50Hz-3-6263-LP-32-BPTC | 6492 | € | 32 | B | 50 | 1120 | 4/8 | 3 | ST | ST | 17/3.4 | IE1
TGT | PV014484T18 | LPK | DA | TGT/4/8-1120-9/18-17/3.4-400V-50Hz-3-6263-LPK-18-BPTC | 7197 | € | 18 | B | 50 | 1120 | 4/8 | 9 | ST | ST | 17/3.4 | IE1
TGT | PV014796T18 | LPK | NE | TGT/4/8-900-3/18-3/0.65-400V-50Hz-3-1947-LPK-18-B | 3348 | € | 18 | B | 50 | 900 | 4/8 | 3 | ST | ST | 3/0.65 | IE1
TGT | PV003943T08 | LP | NE | TGT/2-630-6/8-5.5-400/690V-50Hz-3-6302-LP-8-A | 1757 | € | 8 | A | 50 | 630 | 2 | 6 | ST | ST | 5.5 | IE3
TGT | PV003863T28 | LPK | DA | TGT/2-400-6/28-2.2-230/400V-50Hz-3-6234-LPK-28-APTC | 1529 | € | 28 | A | 50 | 400 | 2 | 6 | ST | ST | 2.2 | IE3
TGT | PV003871T16 | LPK | NE | TGT/2-450-6/16-2.2-230/400V-50Hz-3-6234-LPK-16-B | 1415 | € | 16 | B | 50 | 450 | 2 | 6 | ST | ST | 2.2 | IE3
TGT | PV003878T24 | CK | DA | TGT/2-450-6/24-3-230/400V-50Hz-3-1689-CK-24-BPTC | 1503 | € | 24 | B | 50 | 450 | 2 | 6 | ST | ST | 3 | IE2
TGT | PV003887T14 | LPK | DA | TGT/2-500-6/14-2.2-230/400V-50Hz-3-6234-LPK-14-BPTC | 1596 | € | 14 | B | 50 | 500 | 2 | 6 | ST | ST | 2.2 | IE3
TGT | PV003949T14 | C | DA | TGT/4-1000-3/14-4-400/690V-50Hz-3-5913-C-14-BPTC | 2344 | € | 14 | B | 50 | 1000 | 4 | 3 | ST | ST | 4 | IE3
TGT | PV003863T28 | C | DA | TGT/2-400-6/28-2.2-230/400V-50Hz-3-6234-C-28-BPTC | 1097 | € | 28 | B | 50 | 400 | 2 | 6 | ST | ST | 2.2 | IE3
TGT | PV003880T26 | CK | NE | TGT/2-450-6/26-3-230/400V-50Hz-3-1689-CK-26-A | 1305 | € | 26 | A | 50 | 450 | 2 | 6 | ST | ST | 3 | IE2
TGT | PV004021T10 | LPK | NE | TGT/4-1120-3/10-4-400/690V-50Hz-3-5913-LPK-10-B | 3662 | € | 10 | B | 50 | 1120 | 4 | 3 | ST | ST | 4 | IE3
TGT | PV014290T12 | LK | DA | TGT/4/6-800-6/12-2.5/0.8-400V-50Hz-3-1963-LK-12-BPTC | 2608 | € | 12 | B | 50 | 800 | 4/6 | 6 | ST | ST | 2.5/0.8 | IE1
TGT | PV014291T14 | LK | NE | TGT/4/6-800-6/14-2.5/0.8-400V-50Hz-3-1963-LK-14-A | 2410 | € | 14 | A | 50 | 800 | 4/6 | 6 | ST | ST | 2.5/0.8 | IE1
TGT | PV014225T38 | LK | NE | TGT/4/6-560-6/38-2.5/0.8-400V-50Hz-3-1963-LK-38-A | 1881 | € | 38 | A | 50 | 560 | 4/6 | 6 | ST | ST | 2.5/0.8 | IE1
TGT | PV014515T26 | C | DA | TGT/4/8-1250-3/26-22/4.4-400V-50Hz-3-1953-C-26-BPTC | 6520 | € | 26 | B | 50 | 1250 | 4/8 | 3 | ST | ST | 22/4.4 | IE1
TGT | PV014515T26 | LPK | DA | TGT/4/8-1250-3/26-22/4.4-400V-50Hz-3-1953-LPK-26-BPTC | 7947 | € | 26 | B | 50 | 1250 | 4/8 | 3 | ST | ST | 22/4.4 | IE1
TGT | PV014297T22 | LP | DA | TGT/4/6-800-6/22-4.5/1.5-400V-50Hz-3-1965-LP-22-BPTC | 3132 | € | 22 | B | 50 | 800 | 4/6 | 6 | ST | ST | 4.5/1.5 | IE1
TGT | PV014308T18 | C | DA | TGT/4/6-800-9/18-4.5/1.5-400V-50Hz-3-1965-C-18-APTC | 2912 | € | 18 | A | 50 | 800 | 4/6 | 9 | ST | ST | 4.5/1.5 | IE1
TGT | PV014310T22 | C | NE | TGT/4/6-800-9/22-4.5/1.5-400V-50Hz-3-1965-C-22-A | 2692 | € | 22 | A | 50 | 800 | 4/6 | 9 | ST | ST | 4.5/1.5 | IE1
TGT | PV014310T22 | LP | DA | TGT/4/6-800-9/22-4.5/1.5-400V-50Hz-3-1965-LP-22-BPTC | 3269 | € | 22 | B | 50 | 800 | 4/6 | 9 | ST | ST | 4.5/1.5 | IE1
TGT | PV014319T12 | CK | NE | TGT/4/6-900-3/12-2.5/0.8-400V-50Hz-3-1963-CK-12-A | 2497 | € | 12 | A | 50 | 900 | 4/6 | 3 | ST | ST | 2.5/0.8 | IE1
TGT | PV014243T30 | LPK | NE | TGT/4/6-630-6/30-2.5/0.8-400V-50Hz-3-1963-LPK-30-B | 2057 | € | 30 | B | 50 | 630 | 4/6 | 6 | ST | ST | 2.5/0.8 | IE1
TGT | PV014324T20 | LP | NE | TGT/4/6-900-3/20-4.5/1.5-400V-50Hz-3-1965-LP-20-B | 3410 | € | 20 | B | 50 | 900 | 4/6 | 3 | ST | ST | 4.5/1.5 | IE1
TGT | PV014337T14 | CK | NE | TGT/4/6-900-6/14-4.5/1.5-400V-50Hz-3-1965-CK-14-A | 3291 | € | 14 | A | 50 | 900 | 4/6 | 6 | ST | ST | 4.5/1.5 | IE1
TGT | PV014355T14 | CK | DA | TGT/4/6-900-9/14-4.5/1.5-400V-50Hz-3-1965-CK-14-BPTC | 3643 | € | 14 | B | 50 | 900 | 4/6 | 9 | ST | ST | 4.5/1.5 | IE1
TGT | PV014258T30 | LK | NE | TGT/4/6-710-3/30-2.5/0.8-400V-50Hz-3-1963-LK-30-B | 2017 | € | 30 | B | 50 | 710 | 4/6 | 3 | ST | ST | 2.5/0.8 | IE1
TGT | PV014180T16 | LK | DA | TGT/4/6-1609-6/16-95/34-400V-50Hz-3-6160-LK-16-BPTC | 31442 | € | 16 | B | 50 | 1609 | 4/6 | 6 | ST | ST | 95/34 | IE1
TGT | PV014274T32 | LPK | NE | TGT/4/6-710-6/32-4.5/1.5-400V-50Hz-3-1965-LPK-32-A | 2899 | € | 32 | A | 50 | 710 | 4/6 | 6 | ST | ST | 4.5/1.5 | IE1
TGT | PV014660T20 | CK | NE | TGT/4/8-500-6/20-0.55/0.13-400V-50Hz-3-1942-CK-20-A | 1358 | € | 20 | A | 50 | 500 | 4/8 | 6 | ST | ST | 0.55/0.13 | IE1
TGT | PV014605T16 | CK | DA | TGT/4/8-1409-9/16-68/17-400V-50Hz-3-5965-CK-16-BPTC | 22708 | € | 16 | B | 50 | 1409 | 4/8 | 9 | ST | ST | 68/17 | IE1
TGT | PV014286T30 | LPK | DA | TGT/4/6-800-3/30-4.5/1.5-400V-50Hz-3-1965-LPK-30-BPTC | 3300 | € | 30 | B | 50 | 800 | 4/6 | 3 | ST | ST | 4.5/1.5 | IE1
TGT | PV014289T10 | LK | DA | TGT/4/6-800-6/10-2.5/0.8-400V-50Hz-3-1963-LK-10-BPTC | 2608 | € | 10 | B | 50 | 800 | 4/6 | 6 | ST | ST | 2.5/0.8 | IE1
TGT | PV014295T18 | CK | NE | TGT/4/6-800-6/18-4.5/1.5-400V-50Hz-3-1965-CK-18-A | 2819 | € | 18 | A | 50 | 800 | 4/6 | 6 | ST | ST | 4.5/1.5 | IE1
TGT | PV014549T16 | LPK | DA | TGT/4/8-1250-9/16-22/4.4-400V-50Hz-3-1953-LPK-16-APTC | 8251 | € | 16 | A | 50 | 1250 | 4/8 | 9 | ST | ST | 22/4.4 | IE1
TGT | PV014413T12 | CK | DA | TGT/4/8-1000-9/12-8.4/2.05-400V-50Hz-3-1950-CK-12-APTC | 4502 | € | 12 | A | 50 | 1000 | 4/8 | 9 | ST | ST | 8.4/2.05 | IE1
TGT | PV014241T26 | LPK | NE | TGT/4/6-630-6/26-2.5/0.8-400V-50Hz-3-1963-LPK-26-B | 2057 | € | 26 | B | 50 | 630 | 4/6 | 6 | ST | ST | 2.5/0.8 | IE1
TGT | PV014242T28 | LP | NE | TGT/4/6-630-6/28-2.5/0.8-400V-50Hz-3-1963-LP-28-A | 1810 | € | 28 | A | 50 | 630 | 4/6 | 6 | ST | ST | 2.5/0.8 | IE1
TGT | PV014244T32 | CK | DA | TGT/4/6-630-6/32-2.5/0.8-400V-50Hz-3-1963-CK-32-APTC | 2013 | € | 32 | A | 50 | 630 | 4/6 | 6 | ST | ST | 2.5/0.8 | IE1
TGT | PV014243T30 | LPK | DA | TGT/4/6-630-6/30-2.5/0.8-400V-50Hz-3-1963-LPK-30-APTC | 2255 | € | 30 | A | 50 | 630 | 4/6 | 6 | ST | ST | 2.5/0.8 | IE1
TGT | PV014604T14 | LK | DA | TGT/4/8-1409-9/14-68/17-400V-50Hz-3-5965-LK-14-APTC | 26057 | € | 14 | A | 50 | 1409 | 4/8 | 9 | ST | ST | 68/17 | IE1
TGT | PV014829T12 | CK | NE | TGT/4/8-900-9/12-4/0.75-400V-50Hz-3-1948-CK-12-B | 3175 | € | 12 | B | 50 | 900 | 4/8 | 9 | ST | ST | 4/0.75 | IE1
TGT | PV014829T12 | LPK | DA | TGT/4/8-900-9/12-4/0.75-400V-50Hz-3-1948-LPK-12-APTC | 3872 | € | 12 | A | 50 | 900 | 4/8 | 9 | ST | ST | 4/0.75 | IE1
TGT | PV014833T16 | C | NE | TGT/4/8-900-9/16-5/1-400V-50Hz-3-5949-C-16-A | 3305 | € | 16 | A | 50 | 900 | 4/8 | 9 | ST | ST | 5/1 | IE1
TGT | PV014742T32 | LPK | NE | TGT/4/8-710-6/32-4/0.75-400V-50Hz-3-1948-LPK-32-A | 2651 | € | 32 | A | 50 | 710 | 4/8 | 6 | ST | ST | 4/0.75 | IE1
TGT | PV014293T16 | LPK | DA | TGT/4/6-800-6/16-3/1-400V-50Hz-3-1964-LPK-16-BPTC | 2975 | € | 16 | B | 50 | 800 | 4/6 | 6 | ST | ST | 3/1 | IE1
TGT | PV014335T12 | LPK | DA | TGT/4/6-900-6/12-3/1-400V-50Hz-3-1964-LPK-12-BPTC | 3588 | € | 12 | B | 50 | 900 | 4/6 | 6 | ST | ST | 3/1 | IE1
TGT | PV014123T16 | LK | DA | TGT/4/6-1409-3/16-30/9-400V-50Hz-3-1971-LK-16-BPTC | 20610 | € | 16 | B | 50 | 1409 | 4/6 | 3 | ST | ST | 30/9 | IE1
TGT | PV014624T08 | CK | DA | TGT/4/8-1609-12/8-80/20-400V-50Hz-3-6055-CK-8-APTC | 25515 | € | 8 | A | 50 | 1609 | 4/8 | 12 | ST | ST | 80/20 | IE1
TGT | PV014588T12 | LK | DA | TGT/4/8-1409-6/12-42/10-400V-50Hz-3-1955-LK-12-APTC | 20518 | € | 12 | A | 50 | 1409 | 4/8 | 6 | ST | ST | 42/10 | IE1
TGT | PV014500T18 | LPK | DA | TGT/4/8-1250-12/18-42/10-400V-50Hz-3-1955-LPK-18-APTC | 11819 | € | 18 | A | 50 | 1250 | 4/8 | 12 | ST | ST | 42/10 | IE1
TGT | PV014612T08 | C | DA | TGT/4/8-1409-9/8-42/10-400V-50Hz-3-1955-C-8-BPTC | 17098 | € | 8 | B | 50 | 1409 | 4/8 | 9 | ST | ST | 42/10 | IE1
TGT | PV014474T10 | C | DA | TGT/4/8-1120-9/10-10.5/2.2-400V-50Hz-3-1951-C-10-APTC | 5359 | € | 10 | A | 50 | 1120 | 4/8 | 9 | ST | ST | 10.5/2.2 | IE1
TGT | PV014222T30 | C | DA | TGT/4/6-560-6/30-1.5/0.45-400V-50Hz-3-1962-C-30-BPTC | 1407 | € | 30 | B | 50 | 560 | 4/6 | 6 | ST | ST | 1.5/0.45 | IE1
TGT | PV014224T34 | C | NE | TGT/4/6-560-6/34-1.5/0.45-400V-50Hz-3-1962-C-34-B | 1252 | € | 34 | B | 50 | 560 | 4/6 | 6 | ST | ST | 1.5/0.45 | IE1
TGT | PV003873T18 | LPK | NE | TGT/2-450-6/18-2.2-230/400V-50Hz-3-6234-LPK-18-B | 1415 | € | 18 | B | 50 | 450 | 2 | 6 | ST | ST | 2.2 | IE3
TGT | PV003883T10 | LP | DA | TGT/2-500-6/10-2.2-230/400V-50Hz-3-6234-LP-10-BPTC | 1367 | € | 10 | B | 50 | 500 | 2 | 6 | ST | ST | 2.2 | IE3
TGT | PV003921T10 | LPK | NE | TGT/2-630-6/10-5.5-400/690V-50Hz-3-6302-LPK-10-A | 2022 | € | 10 | A | 50 | 630 | 2 | 6 | ST | ST | 5.5 | IE3
TGT | PV003918T08 | LP | NE | TGT/2-560-6/8-3-230/400V-50Hz-3-1689-LP-8-A | 1420 | € | 8 | A | 50 | 560 | 2 | 6 | ST | ST | 3 | IE2
TGT | PV015009T28 | CK | NE | TGT/6/12-710-3/28-0.75/0.12-400V-50Hz-3-1974-CK-28-A | 1649 | € | 28 | A | 50 | 710 | 6/12 | 3 | ST | ST | 0.75/0.12 | IE1
TGT | PV015014T16 | LK | DA | TGT/6/12-710-6/16-0.75/0.12-400V-50Hz-3-1974-LK-16-BPTC | 2102 | € | 16 | B | 50 | 710 | 6/12 | 6 | ST | ST | 0.75/0.12 | IE1
TGT | PV015026T20 | CK | DA | TGT/6/12-800-3/20-0.75/0.12-400V-50Hz-3-1974-CK-20-BPTC | 2014 | € | 20 | B | 50 | 800 | 6/12 | 3 | ST | ST | 0.75/0.12 | IE1
TGT | PV015029T10 | C | NE | TGT/6/12-800-6/10-0.75/0.12-400V-50Hz-3-1974-C-10-B | 1728 | € | 10 | B | 50 | 800 | 6/12 | 6 | ST | ST | 0.75/0.12 | IE1
TGT | PV015023T14 | LPK | NE | TGT/6/12-800-3/14-0.75/0.12-400V-50Hz-3-1974-LPK-14-A | 2217 | € | 14 | A | 50 | 800 | 6/12 | 3 | ST | ST | 0.75/0.12 | IE1
TGT | PV014855T28 | CK | NE | TGT/6/12-1000-3/28-3/0.55-400V-50Hz-3-1978-CK-28-A | 2794 | € | 28 | A | 50 | 1000 | 6/12 | 3 | ST | ST | 3/0.55 | IE1
TGT | PV014624T08 | LK | DA | TGT/4/8-1609-12/8-80/20-400V-50Hz-3-6055-LK-8-BPTC | 29040 | € | 8 | B | 50 | 1609 | 4/8 | 12 | ST | ST | 80/20 | IE1
TGT | PV014554T22 | C | DA | TGT/4/8-1250-9/22-42/10-400V-50Hz-3-1955-C-22-APTC | 10096 | € | 22 | A | 50 | 1250 | 4/8 | 9 | ST | ST | 42/10 | IE1
TGT | PV014854T26 | CK | DA | TGT/6/12-1000-3/26-3/0.55-400V-50Hz-3-1978-CK-26-BPTC | 3015 | € | 26 | B | 50 | 1000 | 6/12 | 3 | ST | ST | 3/0.55 | IE1
TGT | PV014777T14 | LK | DA | TGT/4/8-800-9/14-4/0.75-400V-50Hz-3-1948-LK-14-APTC | 3175 | € | 14 | A | 50 | 800 | 4/8 | 9 | ST | ST | 4/0.75 | IE1
TGT | PV014580T18 | C | DA | TGT/4/8-1409-3/18-42/10-400V-50Hz-3-1955-C-18-APTC | 16093 | € | 18 | A | 50 | 1409 | 4/8 | 3 | ST | ST | 42/10 | IE1
TGT | PV014606T18 | LK | DA | TGT/4/8-1409-9/18-80/20-400V-50Hz-3-6055-LK-18-BPTC | 27137 | € | 18 | B | 50 | 1409 | 4/8 | 9 | ST | ST | 80/20 | IE1
TGT | PV014606T18 | LPK | DA | TGT/4/8-1409-9/18-80/20-400V-50Hz-3-6055-LPK-18-BPTC | 27445 | € | 18 | B | 50 | 1409 | 4/8 | 9 | ST | ST | 80/20 | IE1
TGT | PV014642T26 | LK | DA | TGT/4/8-1609-6/26-160/40-400V-50Hz-3-5915-LK-26-APTC | 34610 | € | 26 | A | 50 | 1609 | 4/8 | 6 | ST | ST | 160/40 | IE1
TGT | PV014854T26 | CK | DA | TGT/6/12-1000-3/26-3/0.55-400V-50Hz-3-1978-CK-26-APTC | 3015 | € | 26 | A | 50 | 1000 | 6/12 | 3 | ST | ST | 3/0.55 | IE1
TGT | PV014235T18 | LK | NE | TGT/4/6-630-6/18-1.5/0.45-400V-50Hz-3-1962-LK-18-B | 1715 | € | 18 | B | 50 | 630 | 4/6 | 6 | ST | ST | 1.5/0.45 | IE1
TGT | PV014254T22 | C | NE | TGT/4/6-710-3/22-1.5/0.45-400V-50Hz-3-1962-C-22-A | 1349 | € | 22 | A | 50 | 710 | 4/6 | 3 | ST | ST | 1.5/0.45 | IE1
TGT | PV014251T18 | LK | NE | TGT/4/6-710-3/18-1.5/0.45-400V-50Hz-3-1962-LK-18-A | 1763 | € | 18 | A | 50 | 710 | 4/6 | 3 | ST | ST | 1.5/0.45 | IE1
TGT | PV014253T20 | LK | DA | TGT/4/6-710-3/20-1.5/0.45-400V-50Hz-3-1962-LK-20-APTC | 1918 | € | 20 | A | 50 | 710 | 4/6 | 3 | ST | ST | 1.5/0.45 | IE1
TGT | PV014263T12 | LK | DA | TGT/4/6-710-6/12-1.5/0.45-400V-50Hz-3-1962-LK-12-APTC | 2032 | € | 12 | A | 50 | 710 | 4/6 | 6 | ST | ST | 1.5/0.45 | IE1
TGT | PV014383T28 | C | DA | TGT/4/8-1000-3/28-10.5/2.2-400V-50Hz-3-1951-C-28-APTC | 4773 | € | 28 | A | 50 | 1000 | 4/8 | 3 | ST | ST | 10.5/2.2 | IE1
TGT | PV014989T30 | LP | DA | TGT/6/12-560-6/30-0.4/0.08-400V-50Hz-3-1973-LP-30-BPTC | 1591 | € | 30 | B | 50 | 560 | 6/12 | 6 | ST | ST | 0.4/0.08 | IE1
TGT | PV014985T22 | LK | NE | TGT/6/12-560-6/22-0.4/0.08-400V-50Hz-3-1973-LK-22-B | 1578 | € | 22 | B | 50 | 560 | 6/12 | 6 | ST | ST | 0.4/0.08 | IE1
TGT | PV014986T24 | LK | NE | TGT/6/12-560-6/24-0.4/0.08-400V-50Hz-3-1973-LK-24-B | 1578 | € | 24 | B | 50 | 560 | 6/12 | 6 | ST | ST | 0.4/0.08 | IE1
TGT | PV014986T24 | LK | DA | TGT/6/12-560-6/24-0.4/0.08-400V-50Hz-3-1973-LK-24-BPTC | 1732 | € | 24 | B | 50 | 560 | 6/12 | 6 | ST | ST | 0.4/0.08 | IE1
TGT | PV014985T22 | C | NE | TGT/6/12-560-6/22-0.4/0.08-400V-50Hz-3-1973-C-22-B | 1204 | € | 22 | B | 50 | 560 | 6/12 | 6 | ST | ST | 0.4/0.08 | IE1
TGT | PV015024T16 | C | DA | TGT/6/12-800-3/16-0.75/0.12-400V-50Hz-3-1974-C-16-BPTC | 1785 | € | 16 | B | 50 | 800 | 6/12 | 3 | ST | ST | 0.75/0.12 | IE1
TGT | PV055173T28 | CK | DA | TGT/4-710-6/28-4-400/690V-50Hz-3-5913-CK-28-BPTC | 1961 | € | 28 | B | 50 | 710 | 4 | 6 | ST | ST | 4 | IE3
TGT | PV055196T34 | LPK | NE | TGT/4-630-6/34-4-400/690V-50Hz-3-5913-LPK-34-B | 1873 | € | 34 | B | 50 | 630 | 4 | 6 | ST | ST | 4 | IE3
TGT | PV031528T20 | CK | NE | TGT/4/8-800-9/20-6.8/1.4-400V-50Hz-3-1949-CK-20-A | 3307 | € | 20 | A | 50 | 800 | 4/8 | 9 | ST | ST | 6.8/1.4 | IE1
TGT | PV031533T12 | LPK | NE | TGT/4/8-900-9/12-6.8/1.4-400V-50Hz-3-1949-LPK-12-A | 4272 | € | 12 | A | 50 | 900 | 4/8 | 9 | ST | ST | 6.8/1.4 | IE1
TGT | PV031543T10 | LK | NE | TGT/6/12-710-6/10-0.75/0.12-400V-50Hz-3-1974-LK-10-B | 1948 | € | 10 | B | 50 | 710 | 6/12 | 6 | ST | ST | 0.75/0.12 | IE1
TGT | PV014393T14 | LP | NE | TGT/4/8-1000-6/14-6.8/1.4-400V-50Hz-3-1949-LP-14-A | 4017 | € | 14 | A | 50 | 1000 | 4/8 | 6 | ST | ST | 6.8/1.4 | IE1
TGT | PV014520T08 | LP | NE | TGT/4/8-1250-3/8-6.8/1.4-400V-50Hz-3-1949-LP-8-A | 4806 | € | 8 | A | 50 | 1250 | 4/8 | 3 | ST | ST | 6.8/1.4 | IE1
TGT | PV014312T24 | C | NE | TGT/4/6-800-9/24-6/2-400V-50Hz-3-1966-C-24-B | 3109 | € | 24 | B | 50 | 800 | 4/6 | 9 | ST | ST | 6/2 | IE1
TGT | PV014063T08 | LPK | NE | TGT/4/6-1250-3/8-6/2-400V-50Hz-3-1966-LPK-8-B | 5136 | € | 8 | B | 50 | 1250 | 4/6 | 3 | ST | ST | 6/2 | IE1
TGT | PV014395T16 | LP | NE | TGT/4/8-1000-6/16-6.8/1.4-400V-50Hz-3-1949-LP-16-A | 4017 | € | 16 | A | 50 | 1000 | 4/8 | 6 | ST | ST | 6.8/1.4 | IE1
TGT | PV014345T22 | C | DA | TGT/4/6-900-6/22-6/2-400V-50Hz-3-1966-C-22-BPTC | 3664 | € | 22 | B | 50 | 900 | 4/6 | 6 | ST | ST | 6/2 | IE1
TGT | PV014430T08 | CK | DA | TGT/4/8-1000-9/8-6.8/1.4-400V-50Hz-3-1949-CK-8-BPTC | 4056 | € | 8 | B | 50 | 1000 | 4/8 | 9 | ST | ST | 6.8/1.4 | IE1
TGT | PV014358T16 | C | NE | TGT/4/6-900-9/16-6/2-400V-50Hz-3-1966-C-16-A | 3576 | € | 16 | A | 50 | 900 | 4/6 | 9 | ST | ST | 6/2 | IE1
TGT | PV014436T16 | CK | NE | TGT/4/8-1120-3/16-6.8/1.4-400V-50Hz-3-1949-CK-16-A | 3946 | € | 16 | A | 50 | 1120 | 4/8 | 3 | ST | ST | 6.8/1.4 | IE1
TGT | PV014312T24 | LP | NE | TGT/4/6-800-9/24-6/2-400V-50Hz-3-1966-LP-24-A | 3466 | € | 24 | A | 50 | 800 | 4/6 | 9 | ST | ST | 6/2 | IE1
TGT | PV014300T26 | CK | DA | TGT/4/6-800-6/26-6/2-400V-50Hz-3-1966-CK-26-APTC | 3457 | € | 26 | A | 50 | 800 | 4/6 | 6 | ST | ST | 6/2 | IE1
TGT | PV014300T26 | LP | NE | TGT/4/6-800-6/26-6/2-400V-50Hz-3-1966-LP-26-B | 3330 | € | 26 | B | 50 | 800 | 4/6 | 6 | ST | ST | 6/2 | IE1
TGT | PV014340T16 | LP | NE | TGT/4/6-900-6/16-6/2-400V-50Hz-3-1966-LP-16-B | 3942 | € | 16 | B | 50 | 900 | 4/6 | 6 | ST | ST | 6/2 | IE1
TGT | PV014341T18 | LPK | DA | TGT/4/6-900-6/18-6/2-400V-50Hz-3-1966-LPK-18-BPTC | 4427 | € | 18 | B | 50 | 900 | 4/6 | 6 | ST | ST | 6/2 | IE1
TGT | PV005039T20 | LP | NE | TGT/6-800-6/20-1.1-230/400V-50Hz-3-1754-LP-20-B | 1907 | € | 20 | B | 50 | 800 | 6 | 6 | ST | ST | 1.1 | IE2
TGT | PV005039T20 | LP | DA | TGT/6-800-6/20-1.1-230/400V-50Hz-3-1754-LP-20-BPTC | 2061 | € | 20 | B | 50 | 800 | 6 | 6 | ST | ST | 1.1 | IE2
TGT | PV013859T18 | LK | DA | TGT/2/4-500-6/18-4.5/1.3-400V-50Hz-3-1933-LK-18-APTC | 2500 | € | 18 | A | 50 | 500 | 2/4 | 6 | ST | ST | 4.5/1.3 | IE1
TGT | PV013869T16 | LP | DA | TGT/2/4-560-6/16-4.5/1.3-400V-50Hz-3-1933-LP-16-APTC | 2447 | € | 16 | A | 50 | 560 | 2/4 | 6 | ST | ST | 4.5/1.3 | IE1
TGT | PV005051T32 | C | DA | TGT/6-800-6/32-2.2-230/400V-50Hz-3-1756-C-32-APTC | 1903 | € | 32 | A | 50 | 800 | 6 | 6 | ST | ST | 2.2 | IE2
TGT | PV005026T24 | C | NE | TGT/6-800-3/24-1.1-230/400V-50Hz-3-1754-C-24-B | 1453 | € | 24 | B | 50 | 800 | 6 | 3 | ST | ST | 1.1 | IE2
TGT | PV005026T24 | C | DA | TGT/6-800-3/24-1.1-230/400V-50Hz-3-1754-C-24-BPTC | 1607 | € | 24 | B | 50 | 800 | 6 | 3 | ST | ST | 1.1 | IE2
TGT | PV005030T30 | LP | NE | TGT/6-800-3/30-1.1-230/400V-50Hz-3-1754-LP-30-B | 1810 | € | 30 | B | 50 | 800 | 6 | 3 | ST | ST | 1.1 | IE2
TGT | PV004980T36 | LPK | NE | TGT/6-630-6/36-1.1-230/400V-50Hz-3-1754-LPK-36-A | 1696 | € | 36 | A | 50 | 630 | 6 | 6 | ST | ST | 1.1 | IE2
TGT | PV014862T14 | LP | NE | TGT/6/12-1000-6/14-2.2/0.37-400V-50Hz-3-1977-LP-14-A | 3195 | € | 14 | A | 50 | 1000 | 6/12 | 6 | ST | ST | 2.2/0.37 | IE1
TGT | PV014722T28 | CK | NE | TGT/4/8-710-3/28-2.3/0.5-400V-50Hz-3-1946-CK-28-A | 1896 | € | 28 | A | 50 | 710 | 4/8 | 3 | ST | ST | 2.3/0.5 | IE1
TGT | PV014483T16 | CK | DA | TGT/4/8-1120-9/16-17/4.3-400V-50Hz-3-4145-CK-16-BPTC | 6268 | € | 16 | B | 50 | 1120 | 4/8 | 9 | ST | ST | 17/4.3 | IE1
TGT | PV014876T12 | CK | NE | TGT/6/12-1000-9/12-2.2/0.37-400V-50Hz-3-1977-CK-12-A | 2979 | € | 12 | A | 50 | 1000 | 6/12 | 9 | ST | ST | 2.2/0.37 | IE1
TGT | PV014775T08 | LK | DA | TGT/4/8-800-6/8-1.7/0.35-400V-50Hz-3-1945-LK-8-APTC | 2596 | € | 8 | A | 50 | 800 | 4/8 | 6 | ST | ST | 1.7/0.35 | IE1
TGT | PV014862T14 | LPK | DA | TGT/6/12-1000-6/14-2.2/0.37-400V-50Hz-3-1977-LPK-14-APTC | 3623 | € | 14 | A | 50 | 1000 | 6/12 | 6 | ST | ST | 2.2/0.37 | IE1
TGT | PV014732T18 | LP | NE | TGT/4/8-710-6/18-1.7/0.35-400V-50Hz-3-1945-LP-18-A | 2023 | € | 18 | A | 50 | 710 | 4/8 | 6 | ST | ST | 1.7/0.35 | IE1
TGT | PV014891T08 | LPK | NE | TGT/6/12-1000-9/8-2.2/0.37-400V-50Hz-3-1977-LPK-8-A | 3535 | € | 8 | A | 50 | 1000 | 6/12 | 9 | ST | ST | 2.2/0.37 | IE1
TGT | PV014747T16 | LP | NE | TGT/4/8-800-3/16-1.7/0.35-400V-50Hz-3-1945-LP-16-A | 2203 | € | 16 | A | 50 | 800 | 4/8 | 3 | ST | ST | 1.7/0.35 | IE1
TGT | PV014748T18 | LK | DA | TGT/4/8-800-3/18-2.3/0.5-400V-50Hz-3-1946-LK-18-BPTC | 2575 | € | 18 | B | 50 | 800 | 4/8 | 3 | ST | ST | 2.3/0.5 | IE1
TGT | PV004345T32 | LP | DA | TGT/4-450-6/32-0.55-230/400V-50Hz-3-1718-LP-32-BPTC | 1186 | € | 32 | B | 50 | 450 | 4 | 6 | ST | ST | 0.55 | IE1
TGT | PV004352T18 | LK | NE | TGT/4-500-6/18-0.55-230/400V-50Hz-3-1718-LK-18-B | 1199 | € | 18 | B | 50 | 500 | 4 | 6 | ST | ST | 0.55 | IE1
TGT | PV004353T20 | LP | NE | TGT/4-500-6/20-0.55-230/400V-50Hz-3-1718-LP-20-B | 1058 | € | 20 | B | 50 | 500 | 4 | 6 | ST | ST | 0.55 | IE1
TGT | PV004098T16 | C | DA | TGT/4-1250-12/16-37-400/690V-50Hz-3-5911-C-16-BPTC | 7386 | € | 16 | B | 50 | 1250 | 4 | 12 | ST | ST | 37 | IE3
TGT | PV004456T26 | LP | DA | TGT/4-710-6/26-3-230/400V-50Hz-3-6213-LP-26-BPTC | 1869 | € | 26 | B | 50 | 710 | 4 | 6 | ST | ST | 3 | IE3
TGT | PV004087T28 | C | DA | TGT/4-1120-9/28-37-400/690V-50Hz-3-5911-C-28-BPTC | 6994 | € | 28 | B | 50 | 1120 | 4 | 9 | ST | ST | 37 | IE3
TGT | PV004476T22 | LK | NE | TGT/4-800-3/22-3-230/400V-50Hz-3-6213-LK-22-B | 2010 | € | 22 | B | 50 | 800 | 4 | 3 | ST | ST | 3 | IE3
TGT | PV004478T24 | CK | NE | TGT/4-800-3/24-3-230/400V-50Hz-3-6213-CK-24-A | 1741 | € | 24 | A | 50 | 800 | 4 | 3 | ST | ST | 3 | IE3
TGT | PV004198T18 | LP | DA | TGT/4-1409-3/18-37-400/690V-50Hz-3-5911-LP-18-APTC | 16860 | € | 18 | A | 50 | 1409 | 4 | 3 | ST | ST | 37 | IE3
TGT | PV005010T28 | C | NE | TGT/6-710-6/28-1.1-230/400V-50Hz-3-1754-C-28-A | 1356 | € | 28 | A | 50 | 710 | 6 | 6 | ST | ST | 1.1 | IE2
TGT | PV013869T16 | LK | NE | TGT/2/4-560-6/16-4.5/1.3-400V-50Hz-3-1933-LK-16-A | 2425 | € | 16 | A | 50 | 560 | 2/4 | 6 | ST | ST | 4.5/1.3 | IE1
TGT | PV005051T32 | LP | DA | TGT/6-800-6/32-2.2-230/400V-50Hz-3-1756-LP-32-BPTC | 2261 | € | 32 | B | 50 | 800 | 6 | 6 | ST | ST | 2.2 | IE2
TGT | PV013868T14 | LPK | NE | TGT/2/4-560-6/14-4.5/1.3-400V-50Hz-3-1933-LPK-14-B | 2513 | € | 14 | B | 50 | 560 | 2/4 | 6 | ST | ST | 4.5/1.3 | IE1
TGT | PV013868T14 | LPK | DA | TGT/2/4-560-6/14-4.5/1.3-400V-50Hz-3-1933-LPK-14-BPTC | 2711 | € | 14 | B | 50 | 560 | 2/4 | 6 | ST | ST | 4.5/1.3 | IE1
TGT | PV004903T10 | LK | DA | TGT/6-1609-6/10-18.5-400/690V-50Hz-3-5860-LK-10-BPTC | 19037 | € | 10 | B | 50 | 1609 | 6 | 6 | ST | ST | 18.5 | IE3
TGT | PV013884T08 | LPK | DA | TGT/2/4-560-6/8-4.5/1.3-400V-50Hz-3-1933-LPK-8-BPTC | 2711 | € | 8 | B | 50 | 560 | 2/4 | 6 | ST | ST | 4.5/1.3 | IE1
TGT | PV005066T28 | CK | NE | TGT/6-800-9/28-2.2-230/400V-50Hz-3-1756-CK-28-A | 2071 | € | 28 | A | 50 | 800 | 6 | 9 | ST | ST | 2.2 | IE2
TGT | PV013859T18 | CK | DA | TGT/2/4-500-6/18-4.5/1.3-400V-50Hz-3-1933-CK-18-BPTC | 2367 | € | 18 | B | 50 | 500 | 2/4 | 6 | ST | ST | 4.5/1.3 | IE1
TGT | PV013836T20 | LP | NE | TGT/2/4-400-6/20-1.1/0.25-400V-50Hz-3-1929-LP-20-B | 1422 | € | 20 | B | 50 | 400 | 2/4 | 6 | ST | ST | 1.1/0.25 | IE1
TGT | PV013859T18 | LPK | DA | TGT/2/4-500-6/18-4.5/1.3-400V-50Hz-3-1933-LPK-18-BPTC | 2589 | € | 18 | B | 50 | 500 | 2/4 | 6 | ST | ST | 4.5/1.3 | IE1
TGT | PV013884T08 | C | DA | TGT/2/4-560-6/8-4.5/1.3-400V-50Hz-3-1933-C-8-APTC | 2213 | € | 8 | A | 50 | 560 | 2/4 | 6 | ST | ST | 4.5/1.3 | IE1
TGT | PV013934T30 | LPK | DA | TGT/4/6-1000-6/30-20/8.5-400V-50Hz-3-4149-LPK-30-BPTC | 8056 | € | 30 | B | 50 | 1000 | 4/6 | 6 | ST | ST | 20/8.5 | IE1
TGT | PV013936T32 | CK | DA | TGT/4/6-1000-6/32-20/8.5-400V-50Hz-3-4149-CK-32-APTC | 7500 | € | 32 | A | 50 | 1000 | 4/6 | 6 | ST | ST | 20/8.5 | IE1
TGT | PV014053T24 | CK | DA | TGT/4/6-1250-3/24-20/8.5-400V-50Hz-3-4149-CK-24-BPTC | 7875 | € | 24 | B | 50 | 1250 | 4/6 | 3 | ST | ST | 20/8.5 | IE1
TGT | PV014250T16 | LK | DA | TGT/4/6-710-3/16-1/0.3-400V-50Hz-3-1961-LK-16-BPTC | 1840 | € | 16 | B | 50 | 710 | 4/6 | 3 | ST | ST | 1/0.3 | IE1
TGT | PV013863T08 | LK | DA | TGT/2/4-500-6/8-1.5/0.35-400V-50Hz-3-1930-LK-8-BPTC | 1838 | € | 8 | B | 50 | 500 | 2/4 | 6 | ST | ST | 1.5/0.35 | IE1
TGT | PV013866T10 | LPK | DA | TGT/2/4-560-6/10-4.5/1.3-400V-50Hz-3-1933-LPK-10-APTC | 2711 | € | 10 | A | 50 | 560 | 2/4 | 6 | ST | ST | 4.5/1.3 | IE1
TGT | PV013868T14 | C | DA | TGT/2/4-560-6/14-4.5/1.3-400V-50Hz-3-1933-C-14-BPTC | 2213 | € | 14 | B | 50 | 560 | 2/4 | 6 | ST | ST | 4.5/1.3 | IE1
TGT | PV013869T16 | LPK | NE | TGT/2/4-560-6/16-4.5/1.3-400V-50Hz-3-1933-LPK-16-B | 2513 | € | 16 | B | 50 | 560 | 2/4 | 6 | ST | ST | 4.5/1.3 | IE1
TGT | PV014250T16 | CK | DA | TGT/4/6-710-3/16-1/0.3-400V-50Hz-3-1961-CK-16-BPTC | 1655 | € | 16 | B | 50 | 710 | 4/6 | 3 | ST | ST | 1/0.3 | IE1
TGT | PV013861T20 | LP | DA | TGT/2/4-500-6/20-4.5/1.3-400V-50Hz-3-1933-LP-20-BPTC | 2324 | € | 20 | B | 50 | 500 | 2/4 | 6 | ST | ST | 4.5/1.3 | IE1
TGT | PV014221T28 | LPK | DA | TGT/4/6-560-6/28-1/0.3-400V-50Hz-3-1961-LPK-28-APTC | 1792 | € | 28 | A | 50 | 560 | 4/6 | 6 | ST | ST | 1/0.3 | IE1
TGT | PV014087T12 | LP | DA | TGT/4/6-1250-9/12-20/8.5-400V-50Hz-3-4149-LP-12-BPTC | 8690 | € | 12 | B | 50 | 1250 | 4/6 | 9 | ST | ST | 20/8.5 | IE1
TGT | PV014590T14 | LPK | DA | TGT/4/8-1409-6/14-50/11-400V-50Hz-3-1956-LPK-14-APTC | 24321 | € | 14 | A | 50 | 1409 | 4/8 | 6 | ST | ST | 50/11 | IE1
TGT | PV014861T12 | LP | NE | TGT/6/12-1000-6/12-2.2/0.37-400V-50Hz-3-1977-LP-12-B | 3195 | € | 12 | B | 50 | 1000 | 6/12 | 6 | ST | ST | 2.2/0.37 | IE1
TGT | PV014664T28 | LPK | NE | TGT/4/8-500-6/28-0.75/0.12-400V-50Hz-3-1943-LPK-28-B | 1592 | € | 28 | B | 50 | 500 | 4/8 | 6 | ST | ST | 0.75/0.12 | IE1
TGT | PV014583T24 | C | DA | TGT/4/8-1409-3/24-50/11-400V-50Hz-3-1956-C-24-APTC | 19588 | € | 24 | A | 50 | 1409 | 4/8 | 3 | ST | ST | 50/11 | IE1
TGT | PV014583T24 | LP | DA | TGT/4/8-1409-3/24-50/11-400V-50Hz-3-1956-LP-24-BPTC | 23246 | € | 24 | B | 50 | 1409 | 4/8 | 3 | ST | ST | 50/11 | IE1
TGT | PV014591T16 | LK | DA | TGT/4/8-1409-6/16-50/11-400V-50Hz-3-1956-LK-16-BPTC | 24012 | € | 16 | B | 50 | 1409 | 4/8 | 6 | ST | ST | 50/11 | IE1
TGT | PV014906T08 | LP | NE | TGT/6/12-1250-3/8-2.2/0.37-400V-50Hz-3-1977-LP-8-A | 3984 | € | 8 | A | 50 | 1250 | 6/12 | 3 | ST | ST | 2.2/0.37 | IE1
TGT | PV014643T08 | LPK | DA | TGT/4/8-1609-6/8-55/14.7-400V-50Hz-3-6045-LPK-8-APTC | 25832 | € | 8 | A | 50 | 1609 | 4/8 | 6 | ST | ST | 55/14.7 | IE1
TGT | PV004539T16 | CK | NE | TGT/4-900-3/16-3-230/400V-50Hz-3-6213-CK-16-B | 2195 | € | 16 | B | 50 | 900 | 4 | 3 | ST | ST | 3 | IE3
TGT | PV004819T18 | LPK | DA | TGT/6-1409-6/18-18.5-400/690V-50Hz-3-5860-LPK-18-APTC | 17945 | € | 18 | A | 50 | 1409 | 6 | 6 | ST | ST | 18.5 | IE3
TGT | PV004608T20 | CK | NE | TGT/6-1000-3/20-2.2-230/400V-50Hz-3-1756-CK-20-B | 2370 | € | 20 | B | 50 | 1000 | 6 | 3 | ST | ST | 2.2 | IE2
TGT | PV004610T22 | CK | DA | TGT/6-1000-3/22-2.2-230/400V-50Hz-3-1756-CK-22-APTC | 2569 | € | 22 | A | 50 | 1000 | 6 | 3 | ST | ST | 2.2 | IE2
TGT | PV015081T14 | LPK | DA | TGT/6/12-900-9/14-2.2/0.37-400V-50Hz-3-1977-LPK-14-BPTC | 3614 | € | 14 | B | 50 | 900 | 6/12 | 9 | ST | ST | 2.2/0.37 | IE1
TGT | PV031974T16 | C | NE | TGT/6/12-1120-3/16-2.2/0.37-400V-50Hz-3-1977-C-16-B | 2860 | € | 16 | B | 50 | 1120 | 6/12 | 3 | ST | ST | 2.2/0.37 | IE1
TGT | PV031986T10 | LP | DA | TGT/6/12-1120-6/10-2.2/0.37-400V-50Hz-3-1977-LP-10-BPTC | 4112 | € | 10 | B | 50 | 1120 | 6/12 | 6 | ST | ST | 2.2/0.37 | IE1
TGT | PV030157T10 | LP | DA | TGT/4-500-6/10-0.55-230/400V-50Hz-3-1718-LP-10-BPTC | 1212 | € | 10 | B | 50 | 500 | 4 | 6 | ST | ST | 0.55 | IE1
TGT | PV015069T18 | C | DA | TGT/6/12-900-6/18-2.2/0.37-400V-50Hz-3-1977-C-18-BPTC | 2755 | € | 18 | B | 50 | 900 | 6/12 | 6 | ST | ST | 2.2/0.37 | IE1
TGT | PV014729T12 | LP | DA | TGT/4/8-710-6/12-1.7/0.35-400V-50Hz-3-1945-LP-12-BPTC | 2177 | € | 12 | B | 50 | 710 | 4/8 | 6 | ST | ST | 1.7/0.35 | IE1
TGT | PV014891T08 | LPK | DA | TGT/6/12-1000-9/8-2.2/0.37-400V-50Hz-3-1977-LPK-8-APTC | 3733 | € | 8 | A | 50 | 1000 | 6/12 | 9 | ST | ST | 2.2/0.37 | IE1
TGT | PV014760T12 | LP | DA | TGT/4/8-800-6/12-2.3/0.5-400V-50Hz-3-1946-LP-12-BPTC | 2513 | € | 12 | B | 50 | 800 | 4/8 | 6 | ST | ST | 2.3/0.5 | IE1
TGT | PV014602T10 | C | DA | TGT/4/8-1409-9/10-50/11-400V-50Hz-3-1956-C-10-BPTC | 20592 | € | 10 | B | 50 | 1409 | 4/8 | 9 | ST | ST | 50/11 | IE1
TGT | PV014603T12 | LPK | DA | TGT/4/8-1409-9/12-55/14.7-400V-50Hz-3-6045-LPK-12-APTC | 24889 | € | 12 | A | 50 | 1409 | 4/8 | 9 | ST | ST | 55/14.7 | IE1
TGT | PV014863T16 | LPK | NE | TGT/6/12-1000-6/16-2.2/0.37-400V-50Hz-3-1977-LPK-16-B | 3425 | € | 16 | B | 50 | 1000 | 6/12 | 6 | ST | ST | 2.2/0.37 | IE1
TGT | PV014775T08 | CK | DA | TGT/4/8-800-6/8-1.7/0.35-400V-50Hz-3-1945-CK-8-BPTC | 2327 | € | 8 | B | 50 | 800 | 4/8 | 6 | ST | ST | 1.7/0.35 | IE1
TGT | PV014861T12 | CK | DA | TGT/6/12-1000-6/12-2.2/0.37-400V-50Hz-3-1977-CK-12-BPTC | 3067 | € | 12 | B | 50 | 1000 | 6/12 | 6 | ST | ST | 2.2/0.37 | IE1
TGT | PV014586T08 | LP | DA | TGT/4/8-1409-3/8-17/4.3-400V-50Hz-3-4145-LP-8-BPTC | 15676 | € | 8 | B | 50 | 1409 | 4/8 | 3 | ST | ST | 17/4.3 | IE1
TGT | PV014676T20 | C | DA | TGT/4/8-560-6/20-0.75/0.12-400V-50Hz-3-1943-C-20-BPTC | 1406 | € | 20 | B | 50 | 560 | 4/8 | 6 | ST | ST | 0.75/0.12 | IE1
TGT | PV015040T30 | C | DA | TGT/6/12-800-6/30-2.2/0.37-400V-50Hz-3-1977-C-30-APTC | 2283 | € | 30 | A | 50 | 800 | 6/12 | 6 | ST | ST | 2.2/0.37 | IE1
TGT | PV015039T28 | LPK | NE | TGT/6/12-800-6/28-2.2/0.37-400V-50Hz-3-1977-LPK-28-B | 2671 | € | 28 | B | 50 | 800 | 6/12 | 6 | ST | ST | 2.2/0.37 | IE1
TGT | PV014730T14 | CK | DA | TGT/4/8-710-6/14-1.7/0.35-400V-50Hz-3-1945-CK-14-APTC | 2133 | € | 14 | A | 50 | 710 | 4/8 | 6 | ST | ST | 1.7/0.35 | IE1
TGT | PV014733T18 | C | NE | TGT/4/8-710-6/18-2.3/0.5-400V-50Hz-3-1946-C-18-A | 1764 | € | 18 | A | 50 | 710 | 4/8 | 6 | ST | ST | 2.3/0.5 | IE1
TGT | PV014733T18 | CK | DA | TGT/4/8-710-6/18-2.3/0.5-400V-50Hz-3-1946-CK-18-APTC | 2209 | € | 18 | A | 50 | 710 | 4/8 | 6 | ST | ST | 2.3/0.5 | IE1
TGT | PV014746T14 | LK | DA | TGT/4/8-800-3/14-1.7/0.35-400V-50Hz-3-1945-LK-14-BPTC | 2499 | € | 14 | B | 50 | 800 | 4/8 | 3 | ST | ST | 1.7/0.35 | IE1
TGT | PV015083T16 | CK | NE | TGT/6/12-900-9/16-2.2/0.37-400V-50Hz-3-1977-CK-16-A | 2918 | € | 16 | A | 50 | 900 | 6/12 | 9 | ST | ST | 2.2/0.37 | IE1
TGT | PV014095T18 | LP | DA | TGT/4/6-1250-9/18-30/9-400V-50Hz-3-1971-LP-18-APTC | 11775 | € | 18 | A | 50 | 1250 | 4/6 | 9 | ST | ST | 30/9 | IE1
TGT | PV014554T22 | LP | DA | TGT/4/8-1250-9/22-42/10-400V-50Hz-3-1955-LP-22-APTC | 11065 | € | 22 | A | 50 | 1250 | 4/8 | 9 | ST | ST | 42/10 | IE1
TGT | PV055141T14 | LP | NE | TGT/4-560-6/14-0.75-230/400V-50Hz-3-5859-LP-14-A | 1199 | € | 14 | A | 50 | 560 | 4 | 6 | ST | ST | 0.75 | IE3
TGT | PV031511T22 | CK | DA | TGT/4/6-800-3/22-3/1-400V-50Hz-3-1964-CK-22-BPTC | 2521 | € | 22 | B | 50 | 800 | 4/6 | 3 | ST | ST | 3/1 | IE1
TGT | PV014866T20 | LP | DA | TGT/6/12-1000-6/20-3/0.55-400V-50Hz-3-1978-LP-20-APTC | 3442 | € | 20 | A | 50 | 1000 | 6/12 | 6 | ST | ST | 3/0.55 | IE1
TGT | PV014756T32 | LK | DA | TGT/4/8-800-3/32-4/0.75-400V-50Hz-3-1948-LK-32-APTC | 2942 | € | 32 | A | 50 | 800 | 4/8 | 3 | ST | ST | 4/0.75 | IE1
TGT | PV014765T18 | LK | DA | TGT/4/8-800-6/18-4/0.75-400V-50Hz-3-1948-LK-18-BPTC | 3039 | € | 18 | B | 50 | 800 | 4/8 | 6 | ST | ST | 4/0.75 | IE1
TGT | PV014766T20 | LPK | DA | TGT/4/8-800-6/20-4/0.75-400V-50Hz-3-1948-LPK-20-BPTC | 3127 | € | 20 | B | 50 | 800 | 4/8 | 6 | ST | ST | 4/0.75 | IE1
TGT | PV015086T22 | LPK | NE | TGT/6/12-900-9/22-3/0.55-400V-50Hz-3-1978-LPK-22-A | 3460 | € | 22 | A | 50 | 900 | 6/12 | 9 | ST | ST | 3/0.55 | IE1
TGT | PV029995T14 | LK | DA | TGT/4-630-6/14-1.1-230/400V-50Hz-3-8390-LK-14-APTC | 1585 | € | 14 | A | 50 | 630 | 4 | 6 | ST | ST | 1.1 | IE3
TGT | PV030000T18 | CK | DA | TGT/4-710-3/18-1.1-230/400V-50Hz-3-8390-CK-18-APTC | 1449 | € | 18 | A | 50 | 710 | 4 | 3 | ST | ST | 1.1 | IE3
TGT | PV030001T10 | LPK | DA | TGT/4-710-6/10-1.1-230/400V-50Hz-3-8390-LPK-10-APTC | 1836 | € | 10 | A | 50 | 710 | 4 | 6 | ST | ST | 1.1 | IE3
TGT | PV014815T18 | C | NE | TGT/4/8-900-6/18-5/1-400V-50Hz-3-5949-C-18-B | 3173 | € | 18 | B | 50 | 900 | 4/8 | 6 | ST | ST | 5/1 | IE1
TGT | PV015074T24 | LP | DA | TGT/6/12-900-6/24-3/0.55-400V-50Hz-3-1978-LP-24-APTC | 3301 | € | 24 | A | 50 | 900 | 6/12 | 6 | ST | ST | 3/0.55 | IE1
TGT | PV015086T22 | C | DA | TGT/6/12-900-9/22-3/0.55-400V-50Hz-3-1978-C-22-APTC | 2935 | € | 22 | A | 50 | 900 | 6/12 | 9 | ST | ST | 3/0.55 | IE1
TGT | PV015074T24 | CK | DA | TGT/6/12-900-6/24-3/0.55-400V-50Hz-3-1978-CK-24-APTC | 3050 | € | 24 | A | 50 | 900 | 6/12 | 6 | ST | ST | 3/0.55 | IE1
TGT | PV014759T10 | LPK | DA | TGT/4/8-800-6/10-2.3/0.5-400V-50Hz-3-1946-LPK-10-APTC | 2760 | € | 10 | A | 50 | 800 | 4/8 | 6 | ST | ST | 2.3/0.5 | IE1
TGT | PV014760T12 | CK | NE | TGT/4/8-800-6/12-2.3/0.5-400V-50Hz-3-1946-CK-12-A | 2205 | € | 12 | A | 50 | 800 | 4/8 | 6 | ST | ST | 2.3/0.5 | IE1
TGT | PV014699T20 | LPK | DA | TGT/4/8-630-6/20-1.7/0.35-400V-50Hz-3-1945-LPK-20-APTC | 2243 | € | 20 | A | 50 | 630 | 4/8 | 6 | ST | ST | 1.7/0.35 | IE1
TGT | PV014512T22 | LP | DA | TGT/4/8-1250-3/22-17/4.3-400V-50Hz-3-4145-LP-22-APTC | 6686 | € | 22 | A | 50 | 1250 | 4/8 | 3 | ST | ST | 17/4.3 | IE1
TGT | PV014721T26 | LPK | DA | TGT/4/8-710-3/26-2.3/0.5-400V-50Hz-3-1946-LPK-26-BPTC | 2368 | € | 26 | B | 50 | 710 | 4/8 | 3 | ST | ST | 2.3/0.5 | IE1
TGT | PV014723T30 | LK | NE | TGT/4/8-710-3/30-2.3/0.5-400V-50Hz-3-1946-LK-30-B | 2081 | € | 30 | B | 50 | 710 | 4/8 | 3 | ST | ST | 2.3/0.5 | IE1
TGT | PV014729T12 | LK | NE | TGT/4/8-710-6/12-1.7/0.35-400V-50Hz-3-1945-LK-12-A | 2164 | € | 12 | A | 50 | 710 | 4/8 | 6 | ST | ST | 1.7/0.35 | IE1
TGT | PV014734T20 | C | NE | TGT/4/8-710-6/20-2.3/0.5-400V-50Hz-3-1946-C-20-A | 1764 | € | 20 | A | 50 | 710 | 4/8 | 6 | ST | ST | 2.3/0.5 | IE1
TGT | PV014749T20 | LPK | NE | TGT/4/8-800-3/20-2.3/0.5-400V-50Hz-3-1946-LPK-20-A | 2465 | € | 20 | A | 50 | 800 | 4/8 | 3 | ST | ST | 2.3/0.5 | IE1
TGT | PV014683T30 | C | DA | TGT/4/8-560-6/30-1.7/0.35-400V-50Hz-3-1945-C-30-BPTC | 1692 | € | 30 | B | 50 | 560 | 4/8 | 6 | ST | ST | 1.7/0.35 | IE1
TGT | PV014722T28 | C | NE | TGT/4/8-710-3/28-2.3/0.5-400V-50Hz-3-1946-C-28-B | 1649 | € | 28 | B | 50 | 710 | 4/8 | 3 | ST | ST | 2.3/0.5 | IE1
TGT | PV004346T34 | LK | NE | TGT/4-450-6/34-0.55-230/400V-50Hz-3-1718-LK-34-B | 1173 | € | 34 | B | 50 | 450 | 4 | 6 | ST | ST | 0.55 | IE1
TGT | PV004348T38 | CK | NE | TGT/4-450-6/38-0.55-230/400V-50Hz-3-1718-CK-38-A | 1048 | € | 38 | A | 50 | 450 | 4 | 6 | ST | ST | 0.55 | IE1
TGT | PV004352T18 | LP | NE | TGT/4-500-6/18-0.55-230/400V-50Hz-3-1718-LP-18-B | 1058 | € | 18 | B | 50 | 500 | 4 | 6 | ST | ST | 0.55 | IE1
TGT | PV004352T18 | LP | DA | TGT/4-500-6/18-0.55-230/400V-50Hz-3-1718-LP-18-BPTC | 1212 | € | 18 | B | 50 | 500 | 4 | 6 | ST | ST | 0.55 | IE1
TGT | PV005111T24 | CK | NE | TGT/6-900-6/24-3-230/400V-50Hz-3-5875-CK-24-B | 2593 | € | 24 | B | 50 | 900 | 6 | 6 | ST | ST | 3 | IE3
TGT | PV013905T12 | LP | DA | TGT/4/6-1000-3/12-3/1-400V-50Hz-3-1964-LP-12-APTC | 3363 | € | 12 | A | 50 | 1000 | 4/6 | 3 | ST | ST | 3/1 | IE1
TGT | PV005135T24 | CK | DA | TGT/6-900-9/24-3-230/400V-50Hz-3-5875-CK-24-APTC | 2945 | € | 24 | A | 50 | 900 | 6 | 9 | ST | ST | 3 | IE3
TGT | PV005137T26 | CK | DA | TGT/6-900-9/26-3-230/400V-50Hz-3-5875-CK-26-BPTC | 2945 | € | 26 | B | 50 | 900 | 6 | 9 | ST | ST | 3 | IE3
TGT | PV014057T26 | CK | DA | TGT/4/6-1250-3/26-23/7.2-400V-50Hz-3-1970-CK-26-APTC | 9810 | € | 26 | A | 50 | 1250 | 4/6 | 3 | ST | ST | 23/7.2 | IE1
TGT | PV029996T16 | LK | DA | TGT/4-630-6/16-1.1-230/400V-50Hz-3-8390-LK-16-BPTC | 1585 | € | 16 | B | 50 | 630 | 4 | 6 | ST | ST | 1.1 | IE3
TGT | PV005135T24 | C | NE | TGT/6-900-9/24-3-230/400V-50Hz-3-5875-C-24-A | 2478 | € | 24 | A | 50 | 900 | 6 | 9 | ST | ST | 3 | IE3
TGT | PV005135T24 | C | DA | TGT/6-900-9/24-3-230/400V-50Hz-3-5875-C-24-APTC | 2698 | € | 24 | A | 50 | 900 | 6 | 9 | ST | ST | 3 | IE3
TGT | PV014027T10 | CK | DA | TGT/4/6-1250-12/10-23/7.2-400V-50Hz-3-1970-CK-10-BPTC | 10294 | € | 10 | B | 50 | 1250 | 4/6 | 12 | ST | ST | 23/7.2 | IE1
TGT | PV014027T10 | LPK | DA | TGT/4/6-1250-12/10-23/7.2-400V-50Hz-3-1970-LPK-10-APTC | 11264 | € | 10 | A | 50 | 1250 | 4/6 | 12 | ST | ST | 23/7.2 | IE1
TGT | PV014020T22 | LP | DA | TGT/4/6-1120-9/22-23/7.2-400V-50Hz-3-1970-LP-22-APTC | 10374 | € | 22 | A | 50 | 1120 | 4/6 | 9 | ST | ST | 23/7.2 | IE1
TGT | PV013905T12 | LP | DA | TGT/4/6-1000-3/12-3/1-400V-50Hz-3-1964-LP-12-BPTC | 3363 | € | 12 | B | 50 | 1000 | 4/6 | 3 | ST | ST | 3/1 | IE1
TGT | PV014122T14 | LP | DA | TGT/4/6-1409-3/14-30/9-400V-50Hz-3-1971-LP-14-APTC | 20461 | € | 14 | A | 50 | 1409 | 4/6 | 3 | ST | ST | 30/9 | IE1
TGT | PV014141T24 | CK | DA | TGT/4/6-1409-6/24-80/28-400V-50Hz-3-6179-CK-24-APTC | 24382 | € | 24 | A | 50 | 1409 | 4/6 | 6 | ST | ST | 80/28 | IE1
TGT | PV014659T18 | LPK | DA | TGT/4/8-500-6/18-0.55/0.13-400V-50Hz-3-1942-LPK-18-BPTC | 1733 | € | 18 | B | 50 | 500 | 4/8 | 6 | ST | ST | 0.55/0.13 | IE1
TGT | PV014438T18 | LP | DA | TGT/4/8-1120-3/18-8.4/2.05-400V-50Hz-3-1950-LP-18-BPTC | 5110 | € | 18 | B | 50 | 1120 | 4/8 | 3 | ST | ST | 8.4/2.05 | IE1
TGT | PV014154T28 | CK | DA | TGT/4/6-1409-9/28-125/45-400V-50Hz-3-5989-CK-28-APTC | 31882 | € | 28 | A | 50 | 1409 | 4/6 | 9 | ST | ST | 125/45 | IE1
TGT | PV014486T18 | CK | DA | TGT/4/8-1120-9/18-22/4.4-400V-50Hz-3-1953-CK-18-BPTC | 7070 | € | 18 | B | 50 | 1120 | 4/8 | 9 | ST | ST | 22/4.4 | IE1
TGT | PV014257T28 | CK | NE | TGT/4/6-710-3/28-2.5/0.8-400V-50Hz-3-1963-CK-28-A | 1832 | € | 28 | A | 50 | 710 | 4/6 | 3 | ST | ST | 2.5/0.8 | IE1
TGT | PV014529T18 | LPK | DA | TGT/4/8-1250-6/18-22/4.4-400V-50Hz-3-1953-LPK-18-APTC | 8084 | € | 18 | A | 50 | 1250 | 4/8 | 6 | ST | ST | 22/4.4 | IE1
TGT | PV014267T18 | LPK | DA | TGT/4/6-710-6/18-2.5/0.8-400V-50Hz-3-1963-LPK-18-BPTC | 2418 | € | 18 | B | 50 | 710 | 4/6 | 6 | ST | ST | 2.5/0.8 | IE1
TGT | PV014605T16 | LPK | DA | TGT/4/8-1409-9/16-68/17-400V-50Hz-3-5965-LPK-16-APTC | 26365 | € | 16 | A | 50 | 1409 | 4/8 | 9 | ST | ST | 68/17 | IE1
TGT | PV014883T22 | LP | NE | TGT/6/12-1000-9/22-4/0.65-400V-50Hz-3-1979-LP-22-A | 3663 | € | 22 | A | 50 | 1000 | 6/12 | 9 | ST | ST | 4/0.65 | IE1
TGT | PV005136T26 | C | DA | TGT/6-900-9/26-3-230/400V-50Hz-3-1757-C-26-APTC | 2698 | € | 26 | A | 50 | 900 | 6 | 9 | ST | ST | 3 | IE2
TGT | PV004713T14 | C | NE | TGT/6-1250-3/14-3-230/400V-50Hz-3-1757-C-14-B | 2804 | € | 14 | B | 50 | 1250 | 6 | 3 | ST | ST | 3 | IE2
TGT | PV004974T30 | LK | DA | TGT/6-630-6/30-0.75-230/400V-50Hz-3-1753-LK-30-BPTC | 1698 | € | 30 | B | 50 | 630 | 6 | 6 | ST | ST | 0.75 | IE2
TGT | PV004770T26 | LPK | DA | TGT/6-1250-9/26-15-400/690V-50Hz-3-6087-LPK-26-BPTC | 7567 | € | 26 | B | 50 | 1250 | 6 | 9 | ST | ST | 15 | IE3
TGT | PV004801T18 | LP | DA | TGT/6-1409-3/18-11-400/690V-50Hz-3-6315-LP-18-APTC | 14780 | € | 18 | A | 50 | 1409 | 6 | 3 | ST | ST | 11 | IE3
TGT | PV004807T24 | C | DA | TGT/6-1409-3/24-15-400/690V-50Hz-3-6087-C-24-BPTC | 12163 | € | 24 | B | 50 | 1409 | 6 | 3 | ST | ST | 15 | IE3
TGT | PV004991T28 | CK | DA | TGT/6-710-3/28-0.75-230/400V-50Hz-3-1753-CK-28-APTC | 1561 | € | 28 | A | 50 | 710 | 6 | 3 | ST | ST | 0.75 | IE2
TGT | PV014531T20 | LPK | DA | TGT/4/8-1250-6/20-33/8-400V-50Hz-3-1954-LPK-20-BPTC | 10584 | € | 20 | B | 50 | 1250 | 4/8 | 6 | ST | ST | 33/8 | IE1
TGT | PV014644T10 | LK | DA | TGT/4/8-1609-9/10-110/27-400V-50Hz-3-5784-LK-10-BPTC | 30662 | € | 10 | B | 50 | 1609 | 4/8 | 9 | ST | ST | 110/27 | IE1
TGT | PV014566T18 | LPK | DA | TGT/4/8-1409-12/18-110/27-400V-50Hz-3-5784-LPK-18-BPTC | 30071 | € | 18 | B | 50 | 1409 | 4/8 | 12 | ST | ST | 110/27 | IE1
TGT | PV014697T18 | CK | NE | TGT/4/8-630-6/18-1.1/0.26-400V-50Hz-3-1944-CK-18-B | 1641 | € | 18 | B | 50 | 630 | 4/8 | 6 | ST | ST | 1.1/0.26 | IE1
TGT | PV014646T12 | LPK | DA | TGT/4/8-1609-9/12-110/27-400V-50Hz-3-5784-LPK-12-BPTC | 31014 | € | 12 | B | 50 | 1609 | 4/8 | 9 | ST | ST | 110/27 | IE1
TGT | PV014744T10 | CK | DA | TGT/4/8-800-3/10-1.1/0.26-400V-50Hz-3-1944-CK-10-BPTC | 2024 | € | 10 | B | 50 | 800 | 4/8 | 3 | ST | ST | 1.1/0.26 | IE1
TGT | PV014678T22 | LK | DA | TGT/4/8-560-6/22-1.1/0.26-400V-50Hz-3-1944-LK-22-BPTC | 1861 | € | 22 | B | 50 | 560 | 4/8 | 6 | ST | ST | 1.1/0.26 | IE1
TGT | PV014579T16 | LP | DA | TGT/4/8-1409-3/16-33/8-400V-50Hz-3-1954-LP-16-BPTC | 18865 | € | 16 | B | 50 | 1409 | 4/8 | 3 | ST | ST | 33/8 | IE1
TGT | PV014420T20 | LPK | DA | TGT/4/8-1000-9/20-15.5/2.7-400V-50Hz-3-1952-LPK-20-APTC | 6099 | € | 20 | A | 50 | 1000 | 4/8 | 9 | ST | ST | 15.5/2.7 | IE1
TGT | PV014608T22 | CK | DA | TGT/4/8-1409-9/22-110/27-400V-50Hz-3-5784-CK-22-APTC | 25911 | € | 22 | A | 50 | 1409 | 4/8 | 9 | ST | ST | 110/27 | IE1
TGT | PV014637T16 | CK | DA | TGT/4/8-1609-6/16-110/27-400V-50Hz-3-5784-CK-16-APTC | 26634 | € | 16 | A | 50 | 1609 | 4/8 | 6 | ST | ST | 110/27 | IE1
TGT | PV014498T16 | LP | DA | TGT/4/8-1250-12/16-33/8-400V-50Hz-3-1954-LP-16-APTC | 10360 | € | 16 | A | 50 | 1250 | 4/8 | 12 | ST | ST | 33/8 | IE1
TGT | PV014498T16 | LPK | DA | TGT/4/8-1250-12/16-33/8-400V-50Hz-3-1954-LPK-16-APTC | 10932 | € | 16 | A | 50 | 1250 | 4/8 | 12 | ST | ST | 33/8 | IE1
TGT | PV003954T20 | C | DA | TGT/4-1000-3/20-5.5-400/690V-50Hz-3-1725-C-20-APTC | 2497 | € | 20 | A | 50 | 1000 | 4 | 3 | ST | ST | 5.5 | IE2
TGT | PV003973T12 | C | DA | TGT/4-1000-6/12-5.5-400/690V-50Hz-3-6291-C-12-BPTC | 2616 | € | 12 | B | 50 | 1000 | 4 | 6 | ST | ST | 5.5 | IE3
TGT | PV014639T20 | CK | DA | TGT/4/8-1609-6/20-130/33-400V-50Hz-3-5838-CK-20-BPTC | 28656 | € | 20 | B | 50 | 1609 | 4/8 | 6 | ST | ST | 130/33 | IE1
TGT | PV004015T28 | CK | DA | TGT/4-1000-9/28-22-400/690V-50Hz-3-5777-CK-28-APTC | 5533 | € | 28 | A | 50 | 1000 | 4 | 9 | ST | ST | 22 | IE3
TGT | PV004164T22 | LP | DA | TGT/4-1250-9/22-45-400/690V-50Hz-3-6137-LP-22-APTC | 10169 | € | 22 | A | 50 | 1250 | 4 | 9 | ST | ST | 45 | IE3
TGT | PV004216T14 | LK | DA | TGT/4-1409-6/14-45-400/690V-50Hz-3-6137-LK-14-APTC | 19622 | € | 14 | A | 50 | 1409 | 4 | 6 | ST | ST | 45 | IE3
TGT | PV004234T08 | LP | DA | TGT/4-1409-6/8-30-400/690V-50Hz-3-6096-LP-8-APTC | 17090 | € | 8 | A | 50 | 1409 | 4 | 6 | ST | ST | 30 | IE3
TGT | PV004194T14 | LP | DA | TGT/4-1409-3/14-30-400/690V-50Hz-3-6096-LP-14-BPTC | 16587 | € | 14 | B | 50 | 1409 | 4 | 3 | ST | ST | 30 | IE3
TGT | PV004337T28 | LK | DA | TGT/4-400-6/28-0.25-230/400V-50Hz-3-1716-LK-28-BPTC | 1270 | € | 28 | B | 50 | 400 | 4 | 6 | ST | ST | 0.25 | IE1
TGT | PV049220T14 | LP | DA | TGT/6-1120-9/14-5.5-400/690V-50Hz-3-6125-LP-14-BPTC | 4651 | € | 14 | B | 50 | 1120 | 6 | 9 | ST | ST | 5.5 | IE3
TGT | PV055133T10 | C | DA | TGT/4/6-1609-3/10-42/14-400V-50Hz-3-1972-C-10-BPTC | 21583 | € | 10 | B | 50 | 1609 | 4/6 | 3 | ST | ST | 42/14 | IE1
TGT | PV030072T22 | C | DA | TGT/6-1000-9/22-5.5-400/690V-50Hz-3-6125-C-22-APTC | 3364 | € | 22 | A | 50 | 1000 | 6 | 9 | ST | ST | 5.5 | IE3
TGT | PV030076T28 | CK | DA | TGT/6-1120-3/28-5.5-400/690V-50Hz-3-6125-CK-28-APTC | 3739 | € | 28 | A | 50 | 1120 | 6 | 3 | ST | ST | 5.5 | IE3
TGT | PV030146T12 | LP | DA | TGT/4-400-6/12-0.25-230/400V-50Hz-3-1716-LP-12-BPTC | 1129 | € | 12 | B | 50 | 400 | 4 | 6 | ST | ST | 0.25 | IE1
TGT | PV014998T28 | CK | DA | TGT/6/12-630-6/28-0.75/0.12-400V-50Hz-3-1974-CK-28-BPTC | 1785 | € | 28 | B | 50 | 630 | 6/12 | 6 | ST | ST | 0.75/0.12 | IE1
TGT | PV014762T14 | LP | DA | TGT/4/8-800-6/14-3/0.65-400V-50Hz-3-1947-LP-14-BPTC | 2802 | € | 14 | B | 50 | 800 | 4/8 | 6 | ST | ST | 3/0.65 | IE1
TGT | PV014762T14 | LPK | DA | TGT/4/8-800-6/14-3/0.65-400V-50Hz-3-1947-LPK-14-BPTC | 3048 | € | 14 | B | 50 | 800 | 4/8 | 6 | ST | ST | 3/0.65 | IE1
TGT | PV014764T18 | LPK | NE | TGT/4/8-800-6/18-3/0.65-400V-50Hz-3-1947-LPK-18-A | 2850 | € | 18 | A | 50 | 800 | 4/8 | 6 | ST | ST | 3/0.65 | IE1
TGT | PV015014T16 | LP | NE | TGT/6/12-710-6/16-0.75/0.12-400V-50Hz-3-1974-LP-16-A | 1807 | € | 16 | A | 50 | 710 | 6/12 | 6 | ST | ST | 0.75/0.12 | IE1
TGT | PV015015T18 | LP | DA | TGT/6/12-710-6/18-0.75/0.12-400V-50Hz-3-1974-LP-18-BPTC | 1961 | € | 18 | B | 50 | 710 | 6/12 | 6 | ST | ST | 0.75/0.12 | IE1
TGT | PV014776T14 | C | DA | TGT/4/8-800-9/14-3/0.65-400V-50Hz-3-1947-C-14-APTC | 2581 | € | 14 | A | 50 | 800 | 4/8 | 9 | ST | ST | 3/0.65 | IE1
TGT | PV015024T16 | C | DA | TGT/6/12-800-3/16-0.75/0.12-400V-50Hz-3-1974-C-16-APTC | 1785 | € | 16 | A | 50 | 800 | 6/12 | 3 | ST | ST | 0.75/0.12 | IE1
TGT | PV015018T24 | CK | DA | TGT/6/12-710-6/24-0.75/0.12-400V-50Hz-3-1974-CK-24-BPTC | 1917 | € | 24 | B | 50 | 710 | 6/12 | 6 | ST | ST | 0.75/0.12 | IE1
TGT | PV015029T10 | C | DA | TGT/6/12-800-6/10-0.75/0.12-400V-50Hz-3-1974-C-10-BPTC | 1882 | € | 10 | B | 50 | 800 | 6/12 | 6 | ST | ST | 0.75/0.12 | IE1
TGT | PV015025T18 | C | DA | TGT/6/12-800-3/18-0.75/0.12-400V-50Hz-3-1974-C-18-APTC | 1785 | € | 18 | A | 50 | 800 | 6/12 | 3 | ST | ST | 0.75/0.12 | IE1
TGT | PV015029T10 | CK | NE | TGT/6/12-800-6/10-0.75/0.12-400V-50Hz-3-1974-CK-10-A | 1957 | € | 10 | A | 50 | 800 | 6/12 | 6 | ST | ST | 0.75/0.12 | IE1
TGT | PV014737T24 | CK | NE | TGT/4/8-710-6/24-3/0.65-400V-50Hz-3-1947-CK-24-A | 2299 | € | 24 | A | 50 | 710 | 4/8 | 6 | ST | ST | 3/0.65 | IE1
TGT | PV005122T12 | LPK | NE | TGT/6-900-9/12-1.5-230/400V-50Hz-3-1755-LPK-12-A | 2931 | € | 12 | A | 50 | 900 | 6 | 9 | ST | ST | 1.5 | IE2
TGT | PV013927T22 | LP | DA | TGT/4/6-1000-6/22-14/4.5-400V-50Hz-3-4148-LP-22-APTC | 6134 | € | 22 | A | 50 | 1000 | 4/6 | 6 | ST | ST | 14/4.5 | IE1
TGT | PV013889T16 | LP | NE | TGT/2/4-630-6/16-8.3/1.7-400V-50Hz-3-1935-LP-16-B | 3216 | € | 16 | B | 50 | 630 | 2/4 | 6 | ST | ST | 8.3/1.7 | IE1
TGT | PV014812T16 | CK | DA | TGT/4/8-900-6/16-4/0.75-400V-50Hz-3-1948-CK-16-BPTC | 3241 | € | 16 | B | 50 | 900 | 4/8 | 6 | ST | ST | 4/0.75 | IE1
TGT | PV014815T18 | C | NE | TGT/4/8-900-6/18-5/1-400V-50Hz-3-5949-C-18-A | 3173 | € | 18 | A | 50 | 900 | 4/8 | 6 | ST | ST | 5/1 | IE1
TGT | PV014519T08 | CK | NE | TGT/4/8-1250-3/8-5/1-400V-50Hz-3-5949-CK-8-A | 3895 | € | 8 | A | 50 | 1250 | 4/8 | 3 | ST | ST | 5/1 | IE1
TGT | PV014580T18 | LPK | DA | TGT/4/8-1409-3/18-42/10-400V-50Hz-3-1955-LPK-18-BPTC | 20324 | € | 18 | B | 50 | 1409 | 4/8 | 3 | ST | ST | 42/10 | IE1
TGT | PV014829T12 | C | DA | TGT/4/8-900-9/12-4/0.75-400V-50Hz-3-1948-C-12-APTC | 3127 | € | 12 | A | 50 | 900 | 4/8 | 9 | ST | ST | 4/0.75 | IE1
TGT | PV014766T20 | CK | NE | TGT/4/8-800-6/20-4/0.75-400V-50Hz-3-1948-CK-20-B | 2571 | € | 20 | B | 50 | 800 | 4/8 | 6 | ST | ST | 4/0.75 | IE1
TGT | PV004929T10 | LPK | DA | TGT/6-1609-9/10-30-400/690V-50Hz-3-6012-LPK-10-APTC | 21502 | € | 10 | A | 50 | 1609 | 6 | 9 | ST | ST | 30 | IE3
TGT | PV005016T10 | LPK | DA | TGT/6-800-3/10-0.55-230/400V-50Hz-3-1752-LPK-10-APTC | 2062 | € | 10 | A | 50 | 800 | 6 | 3 | ST | ST | 0.55 | IE1
TGT | PV004956T20 | LK | NE | TGT/6-560-6/20-0.37-230/400V-50Hz-3-1751-LK-20-B | 1369 | € | 20 | B | 50 | 560 | 6 | 6 | ST | ST | 0.37 | IE1
TGT | PV005032T10 | LP | NE | TGT/6-800-6/10-0.55-230/400V-50Hz-3-1752-LP-10-B | 1776 | € | 10 | B | 50 | 800 | 6 | 6 | ST | ST | 0.55 | IE1
TGT | PV005042T22 | LPK | DA | TGT/6-800-6/22-1.5-230/400V-50Hz-3-6114-LPK-22-APTC | 2385 | € | 22 | A | 50 | 800 | 6 | 6 | ST | ST | 1.5 | IE3
TGT | PV004963T34 | LP | NE | TGT/6-560-6/34-0.55-230/400V-50Hz-3-1752-LP-34-B | 1247 | € | 34 | B | 50 | 560 | 6 | 6 | ST | ST | 0.55 | IE1
TGT | PV004968T20 | CK | DA | TGT/6-630-6/20-0.37-230/400V-50Hz-3-1751-CK-20-BPTC | 1457 | € | 20 | B | 50 | 630 | 6 | 6 | ST | ST | 0.37 | IE1
TGT | PV004990T26 | LP | DA | TGT/6-710-3/26-0.55-230/400V-50Hz-3-1752-LP-26-APTC | 1538 | € | 26 | A | 50 | 710 | 6 | 3 | ST | ST | 0.55 | IE1
TGT | PV005016T10 | LPK | NE | TGT/6-800-3/10-0.55-230/400V-50Hz-3-1752-LPK-10-B | 1908 | € | 10 | B | 50 | 800 | 6 | 3 | ST | ST | 0.55 | IE1
TGT | PV005019T16 | CK | DA | TGT/6-800-3/16-0.55-230/400V-50Hz-3-1752-CK-16-APTC | 1705 | € | 16 | A | 50 | 800 | 6 | 3 | ST | ST | 0.55 | IE1
TGT | PV004766T22 | LP | DA | TGT/6-1250-9/22-15-400/690V-50Hz-3-6087-LP-22-BPTC | 7135 | € | 22 | B | 50 | 1250 | 6 | 9 | ST | ST | 15 | IE3
TGT | PV004770T26 | CK | DA | TGT/6-1250-9/26-15-400/690V-50Hz-3-6087-CK-26-BPTC | 6597 | € | 26 | B | 50 | 1250 | 6 | 9 | ST | ST | 15 | IE3
TGT | PV004833T08 | LK | DA | TGT/6-1409-6/8-11-400/690V-50Hz-3-6315-LK-8-BPTC | 15406 | € | 8 | B | 50 | 1409 | 6 | 6 | ST | ST | 11 | IE3
TGT | PV005020T18 | CK | NE | TGT/6-800-3/18-0.75-230/400V-50Hz-3-1753-CK-18-A | 1619 | € | 18 | A | 50 | 800 | 6 | 3 | ST | ST | 0.75 | IE2
TGT | PV004815T14 | CK | DA | TGT/6-1409-6/14-15-400/690V-50Hz-3-6087-CK-14-BPTC | 13097 | € | 14 | B | 50 | 1409 | 6 | 6 | ST | ST | 15 | IE3
TGT | PV004817T16 | LP | DA | TGT/6-1409-6/16-15-400/690V-50Hz-3-6087-LP-16-APTC | 16323 | € | 16 | A | 50 | 1409 | 6 | 6 | ST | ST | 15 | IE3
TGT | PV005134T24 | LPK | NE | TGT/6-900-9/24-3-230/400V-50Hz-3-1757-LPK-24-B | 3223 | € | 24 | B | 50 | 900 | 6 | 9 | ST | ST | 3 | IE2
TGT | PV005004T22 | C | DA | TGT/6-710-6/22-0.75-230/400V-50Hz-3-1753-C-22-APTC | 1447 | € | 22 | A | 50 | 710 | 6 | 6 | ST | ST | 0.75 | IE2
TGT | PV004976T32 | CK | DA | TGT/6-630-6/32-0.75-230/400V-50Hz-3-1753-CK-32-APTC | 1544 | € | 32 | A | 50 | 630 | 6 | 6 | ST | ST | 0.75 | IE2
TGT | PV005002T20 | CK | NE | TGT/6-710-6/20-0.75-230/400V-50Hz-3-1753-CK-20-B | 1522 | € | 20 | B | 50 | 710 | 6 | 6 | ST | ST | 0.75 | IE2
TGT | PV005006T24 | LPK | DA | TGT/6-710-6/24-0.75-230/400V-50Hz-3-1753-LPK-24-BPTC | 1949 | € | 24 | B | 50 | 710 | 6 | 6 | ST | ST | 0.75 | IE2
TGT | PV003920T10 | LP | DA | TGT/2-630-6/10-5.5-400/690V-50Hz-3-1691-LP-10-APTC | 1978 | € | 10 | A | 50 | 630 | 2 | 6 | ST | ST | 5.5 | IE2
TGT | PV003999T12 | LPK | DA | TGT/4-1000-9/12-7.5-400/690V-50Hz-3-6286-LPK-12-BPTC | 3729 | € | 12 | B | 50 | 1000 | 4 | 9 | ST | ST | 7.5 | IE3
TGT | PV050174T10 | CK | DA | TGT/4-560-6/10-0.55-230/400V-50Hz-3-14029-CK-10-APTC | 1330 | € | 10 | A | 50 | 560 | 4 | 6 | ST | ST | 0.55 | IE3
TGT | PV004469T16 | LPK | NE | TGT/4-800-3/16-1.5-230/400V-50Hz-3-1721-LPK-16-B | 1926 | € | 16 | B | 50 | 800 | 4 | 3 | ST | ST | 1.5 | IE2
TGT | PV004469T16 | LPK | DA | TGT/4-800-3/16-1.5-230/400V-50Hz-3-1721-LPK-16-BPTC | 2080 | € | 16 | B | 50 | 800 | 4 | 3 | ST | ST | 1.5 | IE2
TGT | PV004535T12 | CK | NE | TGT/4-900-3/12-2.2-230/400V-50Hz-3-6268-CK-12-B | 2093 | € | 12 | B | 50 | 900 | 4 | 3 | ST | ST | 2.2 | IE3
TGT | PV004489T10 | LK | DA | TGT/4-800-6/10-2.2-230/400V-50Hz-3-6268-LK-10-BPTC | 2203 | € | 10 | B | 50 | 800 | 4 | 6 | ST | ST | 2.2 | IE3
TGT | PV004512T08 | LP | NE | TGT/4-800-6/8-1.5-230/400V-50Hz-3-1721-LP-8-B | 1793 | € | 8 | B | 50 | 800 | 4 | 6 | ST | ST | 1.5 | IE2
TGT | PV004821T20 | LP | DA | TGT/6-1409-6/20-22-400/690V-50Hz-3-5873-LP-20-BPTC | 17769 | € | 20 | B | 50 | 1409 | 6 | 6 | ST | ST | 22 | IE3
TGT | PV004823T22 | LK | DA | TGT/6-1409-6/22-22-400/690V-50Hz-3-5873-LK-22-APTC | 17919 | € | 22 | A | 50 | 1409 | 6 | 6 | ST | ST | 22 | IE3
TGT | PV004911T18 | CK | DA | TGT/6-1609-6/18-37-400/690V-50Hz-3-6025-CK-18-BPTC | 19276 | € | 18 | B | 50 | 1609 | 6 | 6 | ST | ST | 37 | IE3
TGT | PV004607T18 | LP | NE | TGT/6-1000-3/18-2.2-230/400V-50Hz-3-5944-LP-18-B | 2697 | € | 18 | B | 50 | 1000 | 6 | 3 | ST | ST | 2.2 | IE3
TGT | PV031761T30 | LK | DA | TGT/6-1409-12/30-55-400/690V-50Hz-3-6130-LK-30-BPTC | 26516 | € | 30 | B | 50 | 1409 | 6 | 12 | ST | ST | 55 | IE3
TGT | PV005129T18 | CK | NE | TGT/6-900-9/18-2.2-230/400V-50Hz-3-5944-CK-18-A | 2538 | € | 18 | A | 50 | 900 | 6 | 9 | ST | ST | 2.2 | IE3
TGT | PV014190T16 | LPK | DA | TGT/4/6-1609-9/16-115/40-400V-50Hz-3-5878-LPK-16-BPTC | 34341 | € | 16 | B | 50 | 1609 | 4/6 | 9 | ST | ST | 115/40 | IE1
TGT | PV005131T20 | LPK | DA | TGT/6-900-9/20-2.2-230/400V-50Hz-3-5944-LPK-20-BPTC | 3234 | € | 20 | B | 50 | 900 | 6 | 9 | ST | ST | 2.2 | IE3
TGT | PV014223T32 | CK | NE | TGT/4/6-560-6/32-1.5/0.45-400V-50Hz-3-1962-CK-32-B | 1481 | € | 32 | B | 50 | 560 | 4/6 | 6 | ST | ST | 1.5/0.45 | IE1
TGT | PV014223T32 | CK | DA | TGT/4/6-560-6/32-1.5/0.45-400V-50Hz-3-1962-CK-32-BPTC | 1636 | € | 32 | B | 50 | 560 | 4/6 | 6 | ST | ST | 1.5/0.45 | IE1
TGT | PV014237T20 | LPK | NE | TGT/4/6-630-6/20-1.5/0.45-400V-50Hz-3-1962-LPK-20-B | 1803 | € | 20 | B | 50 | 630 | 4/6 | 6 | ST | ST | 1.5/0.45 | IE1
TGT | PV014222T30 | CK | NE | TGT/4/6-560-6/30-1.5/0.45-400V-50Hz-3-1962-CK-30-A | 1481 | € | 30 | A | 50 | 560 | 4/6 | 6 | ST | ST | 1.5/0.45 | IE1
TGT | PV030149T18 | LP | NE | TGT/4-400-6/18-0.25-230/400V-50Hz-3-1716-LP-18-B | 975 | € | 18 | B | 50 | 400 | 4 | 6 | ST | ST | 0.25 | IE1
TGT | PV013923T16 | LP | DA | TGT/4/6-1000-6/16-10.5/3.5-400V-50Hz-3-1967-LP-16-BPTC | 5296 | € | 16 | B | 50 | 1000 | 4/6 | 6 | ST | ST | 10.5/3.5 | IE1
TGT | PV013925T20 | CK | DA | TGT/4/6-1000-6/20-10.5/3.5-400V-50Hz-3-1967-CK-20-BPTC | 5173 | € | 20 | B | 50 | 1000 | 4/6 | 6 | ST | ST | 10.5/3.5 | IE1
TGT | PV014136T14 | CK | DA | TGT/4/6-1409-6/14-50/18-400V-50Hz-3-5855-CK-14-APTC | 19604 | € | 14 | A | 50 | 1409 | 4/6 | 6 | ST | ST | 50/18 | IE1
TGT | PV013887T14 | LPK | NE | TGT/2/4-630-6/14-6/1.6-400V-50Hz-3-1934-LPK-14-A | 3352 | € | 14 | A | 50 | 630 | 2/4 | 6 | ST | ST | 6/1.6 | IE1
TGT | PV015034T20 | LK | DA | TGT/6/12-800-6/20-1.1/0.18-400V-50Hz-3-1975-LK-20-BPTC | 2455 | € | 20 | B | 50 | 800 | 6/12 | 6 | ST | ST | 1.1/0.18 | IE1
TGT | PV015035T22 | LK | DA | TGT/6/12-800-6/22-1.1/0.18-400V-50Hz-3-1975-LK-22-APTC | 2455 | € | 22 | A | 50 | 800 | 6/12 | 6 | ST | ST | 1.1/0.18 | IE1
TGT | PV015035T22 | LPK | NE | TGT/6/12-800-6/22-1.1/0.18-400V-50Hz-3-1975-LPK-22-B | 2389 | € | 22 | B | 50 | 800 | 6/12 | 6 | ST | ST | 1.1/0.18 | IE1
TGT | PV030077T30 | LPK | NE | TGT/6-1120-3/30-5.5-400/690V-50Hz-3-6125-LPK-30-B | 4448 | € | 30 | B | 50 | 1120 | 6 | 3 | ST | ST | 5.5 | IE3
TGT | PV030078T32 | CK | DA | TGT/6-1120-3/32-5.5-400/690V-50Hz-3-6125-CK-32-APTC | 3739 | € | 32 | A | 50 | 1120 | 6 | 3 | ST | ST | 5.5 | IE3
TGT | PV030078T32 | LP | NE | TGT/6-1120-3/32-5.5-400/690V-50Hz-3-6125-LP-32-B | 4184 | € | 32 | B | 50 | 1120 | 6 | 3 | ST | ST | 5.5 | IE3
TGT | PV030088T10 | CK | DA | TGT/6-1250-9/10-5.5-400/690V-50Hz-3-6125-CK-10-APTC | 4197 | € | 10 | A | 50 | 1250 | 6 | 9 | ST | ST | 5.5 | IE3
TGT | PV030150T08 | C | NE | TGT/4-400-6/8-0.25-230/400V-50Hz-3-1716-C-8-A | 772 | € | 8 | A | 50 | 400 | 4 | 6 | ST | ST | 0.25 | IE1
TGT | PV030151T10 | C | DA | TGT/4-450-6/10-0.25-230/400V-50Hz-3-1716-C-10-BPTC | 957 | € | 10 | B | 50 | 450 | 4 | 6 | ST | ST | 0.25 | IE1
TGT | PV030151T10 | LK | NE | TGT/4-450-6/10-0.25-230/400V-50Hz-3-1716-LK-10-A | 1156 | € | 10 | A | 50 | 450 | 4 | 6 | ST | ST | 0.25 | IE1
TGT | PV015019T26 | C | DA | TGT/6/12-710-6/26-1.1/0.18-400V-50Hz-3-1975-C-26-APTC | 1763 | € | 26 | A | 50 | 710 | 6/12 | 6 | ST | ST | 1.1/0.18 | IE1
TGT | PV015020T28 | LP | NE | TGT/6/12-710-6/28-1.1/0.18-400V-50Hz-3-1975-LP-28-A | 1882 | € | 28 | A | 50 | 710 | 6/12 | 6 | ST | ST | 1.1/0.18 | IE1
TGT | PV015035T22 | CK | NE | TGT/6/12-800-6/22-1.1/0.18-400V-50Hz-3-1975-CK-22-B | 2032 | € | 22 | B | 50 | 800 | 6/12 | 6 | ST | ST | 1.1/0.18 | IE1
TGT | PV030087T16 | LPK | NE | TGT/6-1250-6/16-5.5-400/690V-50Hz-3-6125-LPK-16-B | 4779 | € | 16 | B | 50 | 1250 | 6 | 6 | ST | ST | 5.5 | IE3
TGT | PV030145T10 | CK | DA | TGT/4-400-6/10-0.25-230/400V-50Hz-3-1716-CK-10-APTC | 1155 | € | 10 | A | 50 | 400 | 4 | 6 | ST | ST | 0.25 | IE1
TGT | PV030149T18 | C | DA | TGT/4-400-6/18-0.25-230/400V-50Hz-3-1716-C-18-BPTC | 926 | € | 18 | B | 50 | 400 | 4 | 6 | ST | ST | 0.25 | IE1
TGT | PV013908T18 | LPK | NE | TGT/4/6-1000-3/18-6/2-400V-50Hz-3-1966-LPK-18-B | 4229 | € | 18 | B | 50 | 1000 | 4/6 | 3 | ST | ST | 6/2 | IE1
TGT | PV014046T18 | LP | DA | TGT/4/6-1250-3/18-14/4.5-400V-50Hz-3-4148-LP-18-APTC | 6922 | € | 18 | A | 50 | 1250 | 4/6 | 3 | ST | ST | 14/4.5 | IE1
TGT | PV013994T20 | C | DA | TGT/4/6-1120-6/20-14/4.5-400V-50Hz-3-4148-C-20-APTC | 5922 | € | 20 | A | 50 | 1120 | 4/6 | 6 | ST | ST | 14/4.5 | IE1
TGT | PV004501T22 | C | DA | TGT/4-800-6/22-4-400/690V-50Hz-3-5913-C-22-APTC | 1908 | € | 22 | A | 50 | 800 | 4 | 6 | ST | ST | 4 | IE3
TGT | PV004517T16 | LPK | DA | TGT/4-800-9/16-4-400/690V-50Hz-3-5913-LPK-16-APTC | 2649 | € | 16 | A | 50 | 800 | 4 | 9 | ST | ST | 4 | IE3
TGT | PV004917T24 | LK | DA | TGT/6-1609-6/24-45-400/690V-50Hz-3-6021-LK-24-BPTC | 26519 | € | 24 | B | 50 | 1609 | 6 | 6 | ST | ST | 45 | IE3
TGT | PV004559T12 | CK | NE | TGT/4-900-6/12-4-400/690V-50Hz-3-5913-CK-12-A | 2428 | € | 12 | A | 50 | 900 | 4 | 6 | ST | ST | 4 | IE3
TGT | PV031540T16 | C | NE | TGT/6/12-710-3/16-0.75/0.12-400V-50Hz-3-1974-C-16-B | 1419 | € | 16 | B | 50 | 710 | 6/12 | 3 | ST | ST | 0.75/0.12 | IE1
TGT | PV013908T18 | C | DA | TGT/4/6-1000-3/18-6/2-400V-50Hz-3-1966-C-18-BPTC | 3629 | € | 18 | B | 50 | 1000 | 4/6 | 3 | ST | ST | 6/2 | IE1
TGT | PV013940T10 | LPK | NE | TGT/4/6-1000-9/10-6/2-400V-50Hz-3-1966-LPK-10-A | 4458 | € | 10 | A | 50 | 1000 | 4/6 | 9 | ST | ST | 6/2 | IE1
TGT | PV013974T26 | C | DA | TGT/4/6-1120-3/26-14/4.5-400V-50Hz-3-4148-C-26-APTC | 5799 | € | 26 | A | 50 | 1120 | 4/6 | 3 | ST | ST | 14/4.5 | IE1
TGT | PV013877T24 | LP | NE | TGT/2/4-560-6/24-8.3/1.7-400V-50Hz-3-1935-LP-24-B | 3128 | € | 24 | B | 50 | 560 | 2/4 | 6 | ST | ST | 8.3/1.7 | IE1
TGT | PV013886T12 | LPK | DA | TGT/2/4-630-6/12-8.3/1.7-400V-50Hz-3-1935-LPK-12-BPTC | 3868 | € | 12 | B | 50 | 630 | 2/4 | 6 | ST | ST | 8.3/1.7 | IE1
TGT | PV014100T08 | CK | DA | TGT/4/6-1250-9/8-14/4.5-400V-50Hz-3-4148-CK-8-BPTC | 6689 | € | 8 | B | 50 | 1250 | 4/6 | 9 | ST | ST | 14/4.5 | IE1
TGT | PV014103T12 | CK | DA | TGT/4/6-1409-12/12-70/25-400V-50Hz-3-5961-CK-12-BPTC | 24441 | € | 12 | B | 50 | 1409 | 4/6 | 12 | ST | ST | 70/25 | IE1
TGT | PV013908T18 | CK | NE | TGT/4/6-1000-3/18-6/2-400V-50Hz-3-1966-CK-18-B | 3673 | € | 18 | B | 50 | 1000 | 4/6 | 3 | ST | ST | 6/2 | IE1
TGT | PV014311T22 | LK | NE | TGT/4/6-800-9/22-6/2-400V-50Hz-3-1966-LK-22-B | 3643 | € | 22 | B | 50 | 800 | 4/6 | 9 | ST | ST | 6/2 | IE1
TGT | PV014100T08 | LP | DA | TGT/4/6-1250-9/8-14/4.5-400V-50Hz-3-4148-LP-8-APTC | 7226 | € | 8 | A | 50 | 1250 | 4/6 | 9 | ST | ST | 14/4.5 | IE1
TGT | PV014106T16 | LPK | DA | TGT/4/6-1409-12/16-70/25-400V-50Hz-3-5961-LPK-16-BPTC | 28099 | € | 16 | B | 50 | 1409 | 4/6 | 12 | ST | ST | 70/25 | IE1
TGT | PV014046T18 | CK | DA | TGT/4/6-1250-3/18-14/4.5-400V-50Hz-3-4148-CK-18-BPTC | 6385 | € | 18 | B | 50 | 1250 | 4/6 | 3 | ST | ST | 14/4.5 | IE1
TGT | PV013899T28 | LPK | DA | TGT/2/4-630-6/28-16/3.2-400V-50Hz-3-6083-LPK-28-BPTC | 4613 | € | 28 | B | 50 | 630 | 2/4 | 6 | ST | ST | 16/3.2 | IE1
TGT | PV055150T36 | LPK | DA | TGT/4-630-6/36-4-400/690V-50Hz-3-5913-LPK-36-BPTC | 2072 | € | 36 | B | 50 | 630 | 4 | 6 | ST | ST | 4 | IE3
TGT | PV003864T30 | LP | NE | TGT/2-400-6/30-2.2-230/400V-50Hz-3-1688-LP-30-B | 1146 | € | 30 | B | 50 | 400 | 2 | 6 | ST | ST | 2.2 | IE2
TGT | PV003866T32 | CK | NE | TGT/2-400-6/32-2.2-230/400V-50Hz-3-1688-CK-32-A | 1172 | € | 32 | A | 50 | 400 | 2 | 6 | ST | ST | 2.2 | IE2
TGT | PV003868T14 | CK | NE | TGT/2-450-6/14-2.2-230/400V-50Hz-3-1688-CK-14-B | 1203 | € | 14 | B | 50 | 450 | 2 | 6 | ST | ST | 2.2 | IE2
TGT | PV014989T30 | CK | DA | TGT/6/12-560-6/30-0.4/0.08-400V-50Hz-3-1973-CK-30-BPTC | 1587 | € | 30 | B | 50 | 560 | 6/12 | 6 | ST | ST | 0.4/0.08 | IE1
TGT | PV014992T16 | LK | DA | TGT/6/12-630-6/16-0.4/0.08-400V-50Hz-3-1973-LK-16-BPTC | 1821 | € | 16 | B | 50 | 630 | 6/12 | 6 | ST | ST | 0.4/0.08 | IE1
TGT | PV014992T16 | LP | NE | TGT/6/12-630-6/16-0.4/0.08-400V-50Hz-3-1973-LP-16-A | 1525 | € | 16 | A | 50 | 630 | 6/12 | 6 | ST | ST | 0.4/0.08 | IE1
TGT | PV015012T14 | C | NE | TGT/6/12-710-6/14-0.4/0.08-400V-50Hz-3-1973-C-14-A | 1415 | € | 14 | A | 50 | 710 | 6/12 | 6 | ST | ST | 0.4/0.08 | IE1
TGT | PV015022T12 | C | NE | TGT/6/12-800-3/12-0.4/0.08-400V-50Hz-3-1973-C-12-A | 1512 | € | 12 | A | 50 | 800 | 6/12 | 3 | ST | ST | 0.4/0.08 | IE1
TGT | PV014254T22 | LPK | DA | TGT/4/6-710-3/22-1.5/0.45-400V-50Hz-3-1962-LPK-22-BPTC | 2006 | € | 22 | B | 50 | 710 | 4/6 | 3 | ST | ST | 1.5/0.45 | IE1
TGT | PV014224T34 | LP | DA | TGT/4/6-560-6/34-1.5/0.45-400V-50Hz-3-1962-LP-34-BPTC | 1640 | € | 34 | B | 50 | 560 | 4/6 | 6 | ST | ST | 1.5/0.45 | IE1
TGT | PV014239T22 | LK | DA | TGT/4/6-630-6/22-1.5/0.45-400V-50Hz-3-1962-LK-22-APTC | 1869 | € | 22 | A | 50 | 630 | 4/6 | 6 | ST | ST | 1.5/0.45 | IE1
TGT | PV014251T18 | LP | NE | TGT/4/6-710-3/18-1.5/0.45-400V-50Hz-3-1962-LP-18-A | 1622 | € | 18 | A | 50 | 710 | 4/6 | 3 | ST | ST | 1.5/0.45 | IE1
TGT | PV014152T24 | CK | DA | TGT/4/6-1409-9/24-115/40-400V-50Hz-3-5878-CK-24-BPTC | 29238 | € | 24 | B | 50 | 1409 | 4/6 | 9 | ST | ST | 115/40 | IE1
TGT | PV014224T34 | LK | DA | TGT/4/6-560-6/34-1.5/0.45-400V-50Hz-3-1962-LK-34-BPTC | 1781 | € | 34 | B | 50 | 560 | 4/6 | 6 | ST | ST | 1.5/0.45 | IE1
TGT | PV014711T08 | CK | NE | TGT/4/8-630-6/8-0.55/0.13-400V-50Hz-3-1942-CK-8-A | 1548 | € | 8 | A | 50 | 630 | 4/8 | 6 | ST | ST | 0.55/0.13 | IE1
TGT | PV014920T08 | CK | NE | TGT/6/12-1250-6/8-4/0.65-400V-50Hz-3-1979-CK-8-A | 3755 | € | 8 | A | 50 | 1250 | 6/12 | 6 | ST | ST | 4/0.65 | IE1
TGT | PV049229T32 | CK | DA | TGT/6-1120-9/32-15-400/690V-50Hz-3-6087-CK-32-APTC | 6386 | € | 32 | A | 50 | 1120 | 6 | 9 | ST | ST | 15 | IE3
TGT | PV049224T22 | LP | DA | TGT/6-1120-9/22-11-400/690V-50Hz-3-6315-LP-22-APTC | 5843 | € | 22 | A | 50 | 1120 | 6 | 9 | ST | ST | 11 | IE3
TGT | PV031980T26 | CK | DA | TGT/6/12-1120-3/26-4/0.65-400V-50Hz-3-1979-CK-26-APTC | 3684 | € | 26 | A | 50 | 1120 | 6/12 | 3 | ST | ST | 4/0.65 | IE1
TGT | PV014506T12 | C | DA | TGT/4/8-1250-3/12-8.4/2.05-400V-50Hz-3-1950-C-12-BPTC | 4334 | € | 12 | B | 50 | 1250 | 4/8 | 3 | ST | ST | 8.4/2.05 | IE1
TGT | PV014528T16 | LP | DA | TGT/4/8-1250-6/16-22/4.4-400V-50Hz-3-1953-LP-16-BPTC | 7626 | € | 16 | B | 50 | 1250 | 4/8 | 6 | ST | ST | 22/4.4 | IE1
TGT | PV014882T20 | LPK | DA | TGT/6/12-1000-9/20-4/0.65-400V-50Hz-3-1979-LPK-20-BPTC | 4130 | € | 20 | B | 50 | 1000 | 6/12 | 9 | ST | ST | 4/0.65 | IE1
TGT | PV014868T24 | C | NE | TGT/6/12-1000-6/24-4/0.65-400V-50Hz-3-1979-C-24-B | 2997 | € | 24 | B | 50 | 1000 | 6/12 | 6 | ST | ST | 4/0.65 | IE1
TGT | PV014661T22 | C | DA | TGT/4/8-500-6/22-0.55/0.13-400V-50Hz-3-1942-C-22-APTC | 1283 | € | 22 | A | 50 | 500 | 4/8 | 6 | ST | ST | 0.55/0.13 | IE1
TGT | PV014883T22 | C | DA | TGT/6/12-1000-9/22-4/0.65-400V-50Hz-3-1979-C-22-APTC | 3327 | € | 22 | A | 50 | 1000 | 6/12 | 9 | ST | ST | 4/0.65 | IE1
TGT | PV014690T10 | C | NE | TGT/4/8-630-6/10-0.55/0.13-400V-50Hz-3-1942-C-10-A | 1318 | € | 10 | A | 50 | 630 | 4/8 | 6 | ST | ST | 0.55/0.13 | IE1
TGT | PV014495T12 | CK | DA | TGT/4/8-1250-12/12-22/4.4-400V-50Hz-3-1953-CK-12-BPTC | 7463 | € | 12 | B | 50 | 1250 | 4/8 | 12 | ST | ST | 22/4.4 | IE1
TGT | PV014291T14 | LK | DA | TGT/4/6-800-6/14-2.5/0.8-400V-50Hz-3-1963-LK-14-APTC | 2608 | € | 14 | A | 50 | 800 | 4/6 | 6 | ST | ST | 2.5/0.8 | IE1
TGT | PV014298T24 | LPK | DA | TGT/4/6-800-6/24-4.5/1.5-400V-50Hz-3-1965-LPK-24-APTC | 3397 | € | 24 | A | 50 | 800 | 4/6 | 6 | ST | ST | 4.5/1.5 | IE1
TGT | PV014241T26 | CK | DA | TGT/4/6-630-6/26-2.5/0.8-400V-50Hz-3-1963-CK-26-BPTC | 2013 | € | 26 | B | 50 | 630 | 4/6 | 6 | ST | ST | 2.5/0.8 | IE1
TGT | PV014320T14 | LP | NE | TGT/4/6-900-3/14-2.5/0.8-400V-50Hz-3-1963-LP-14-A | 2749 | € | 14 | A | 50 | 900 | 4/6 | 3 | ST | ST | 2.5/0.8 | IE1
TGT | PV014546T12 | CK | DA | TGT/4/8-1250-9/12-22/4.4-400V-50Hz-3-1953-CK-12-APTC | 7282 | € | 12 | A | 50 | 1250 | 4/8 | 9 | ST | ST | 22/4.4 | IE1
TGT | PV014549T16 | CK | DA | TGT/4/8-1250-9/16-22/4.4-400V-50Hz-3-1953-CK-16-BPTC | 7282 | € | 16 | B | 50 | 1250 | 4/8 | 9 | ST | ST | 22/4.4 | IE1
TGT | PV014413T12 | CK | NE | TGT/4/8-1000-9/12-8.4/2.05-400V-50Hz-3-1950-CK-12-A | 4281 | € | 12 | A | 50 | 1000 | 4/8 | 9 | ST | ST | 8.4/2.05 | IE1
TGT | PV014242T28 | LP | NE | TGT/4/6-630-6/28-2.5/0.8-400V-50Hz-3-1963-LP-28-B | 1810 | € | 28 | B | 50 | 630 | 4/6 | 6 | ST | ST | 2.5/0.8 | IE1
TGT | PV014243T30 | LPK | DA | TGT/4/6-630-6/30-2.5/0.8-400V-50Hz-3-1963-LPK-30-BPTC | 2255 | € | 30 | B | 50 | 630 | 4/6 | 6 | ST | ST | 2.5/0.8 | IE1
TGT | PV014107T16 | LPK | DA | TGT/4/6-1409-12/16-80/28-400V-50Hz-3-6179-LPK-16-BPTC | 29045 | € | 16 | B | 50 | 1409 | 4/6 | 12 | ST | ST | 80/28 | IE1
TGT | PV014109T18 | LK | DA | TGT/4/6-1409-12/18-80/28-400V-50Hz-3-6179-LK-18-BPTC | 28736 | € | 18 | B | 50 | 1409 | 4/6 | 12 | ST | ST | 80/28 | IE1
TGT | PV014111T20 | LPK | DA | TGT/4/6-1409-12/20-80/28-400V-50Hz-3-6179-LPK-20-APTC | 29045 | € | 20 | A | 50 | 1409 | 4/6 | 12 | ST | ST | 80/28 | IE1
TGT | PV014243T30 | LPK | NE | TGT/4/6-630-6/30-2.5/0.8-400V-50Hz-3-1963-LPK-30-A | 2057 | € | 30 | A | 50 | 630 | 4/6 | 6 | ST | ST | 2.5/0.8 | IE1
TGT | PV014337T14 | CK | DA | TGT/4/6-900-6/14-4.5/1.5-400V-50Hz-3-1965-CK-14-APTC | 3511 | € | 14 | A | 50 | 900 | 4/6 | 6 | ST | ST | 4.5/1.5 | IE1
TGT | PV014567T18 | LPK | DA | TGT/4/8-1409-12/18-68/17-400V-50Hz-3-5965-LPK-18-APTC | 26868 | € | 18 | A | 50 | 1409 | 4/8 | 12 | ST | ST | 68/17 | IE1
TGT | PV003856T22 | LP | DA | TGT/2-400-6/22-1.5-230/400V-50Hz-3-1687-LP-22-BPTC | 1229 | € | 22 | B | 50 | 400 | 2 | 6 | ST | ST | 1.5 | IE2
TGT | PV014697T18 | C | NE | TGT/4/8-630-6/18-1.1/0.26-400V-50Hz-3-1944-C-18-B | 1411 | € | 18 | B | 50 | 630 | 4/8 | 6 | ST | ST | 1.1/0.26 | IE1
TGT | PV014698T20 | LK | DA | TGT/4/8-630-6/20-1.1/0.26-400V-50Hz-3-1944-LK-20-APTC | 1949 | € | 20 | A | 50 | 630 | 4/8 | 6 | ST | ST | 1.1/0.26 | IE1
TGT | PV015066T14 | CK | DA | TGT/6/12-900-6/14-1.5/0.25-400V-50Hz-3-1976-CK-14-BPTC | 2812 | € | 14 | B | 50 | 900 | 6/12 | 6 | ST | ST | 1.5/0.25 | IE1
TGT | PV014715T14 | LP | NE | TGT/4/8-710-3/14-1.1/0.26-400V-50Hz-3-1944-LP-14-B | 1702 | € | 14 | B | 50 | 710 | 4/8 | 3 | ST | ST | 1.1/0.26 | IE1
TGT | PV015080T14 | LP | NE | TGT/6/12-900-9/14-1.5/0.25-400V-50Hz-3-1976-LP-14-B | 3015 | € | 14 | B | 50 | 900 | 6/12 | 9 | ST | ST | 1.5/0.25 | IE1
TGT | PV014717T18 | LP | DA | TGT/4/8-710-3/18-1.1/0.26-400V-50Hz-3-1944-LP-18-BPTC | 1857 | € | 18 | B | 50 | 710 | 4/8 | 3 | ST | ST | 1.1/0.26 | IE1
TGT | PV015036T22 | LP | DA | TGT/6/12-800-6/22-1.5/0.25-400V-50Hz-3-1976-LP-22-BPTC | 2468 | € | 22 | B | 50 | 800 | 6/12 | 6 | ST | ST | 1.5/0.25 | IE1
TGT | PV015036T22 | LK | NE | TGT/6/12-800-6/22-1.5/0.25-400V-50Hz-3-1976-LK-22-A | 2411 | € | 22 | A | 50 | 800 | 6/12 | 6 | ST | ST | 1.5/0.25 | IE1
TGT | PV015037T24 | LPK | NE | TGT/6/12-800-6/24-1.5/0.25-400V-50Hz-3-1976-LPK-24-A | 2499 | € | 24 | A | 50 | 800 | 6/12 | 6 | ST | ST | 1.5/0.25 | IE1
TGT | PV015048T24 | LP | DA | TGT/6/12-800-9/24-1.5/0.25-400V-50Hz-3-1976-LP-24-APTC | 2605 | € | 24 | A | 50 | 800 | 6/12 | 9 | ST | ST | 1.5/0.25 | IE1
TGT | PV015048T24 | LPK | DA | TGT/6/12-800-9/24-1.5/0.25-400V-50Hz-3-1976-LPK-24-APTC | 2834 | € | 24 | A | 50 | 800 | 6/12 | 9 | ST | ST | 1.5/0.25 | IE1
TGT | PV015038T26 | LP | DA | TGT/6/12-800-6/26-1.5/0.25-400V-50Hz-3-1976-LP-26-APTC | 2468 | € | 26 | A | 50 | 800 | 6/12 | 6 | ST | ST | 1.5/0.25 | IE1
TGT | PV015012T14 | LP | DA | TGT/6/12-710-6/14-0.4/0.08-400V-50Hz-3-1973-LP-14-APTC | 1842 | € | 14 | A | 50 | 710 | 6/12 | 6 | ST | ST | 0.4/0.08 | IE1
TGT | PV015002T14 | LPK | DA | TGT/6/12-710-3/14-0.4/0.08-400V-50Hz-3-1973-LPK-14-APTC | 1957 | € | 14 | A | 50 | 710 | 6/12 | 3 | ST | ST | 0.4/0.08 | IE1
TGT | PV015001T12 | C | NE | TGT/6/12-710-3/12-0.4/0.08-400V-50Hz-3-1973-C-12-A | 1300 | € | 12 | A | 50 | 710 | 6/12 | 3 | ST | ST | 0.4/0.08 | IE1
TGT | PV015005T20 | LPK | DA | TGT/6/12-710-3/20-0.4/0.08-400V-50Hz-3-1973-LPK-20-APTC | 1957 | € | 20 | A | 50 | 710 | 6/12 | 3 | ST | ST | 0.4/0.08 | IE1
TGT | PV015022T12 | CK | NE | TGT/6/12-800-3/12-0.4/0.08-400V-50Hz-3-1973-CK-12-A | 1741 | € | 12 | A | 50 | 800 | 6/12 | 3 | ST | ST | 0.4/0.08 | IE1
TGT | PV014507T14 | CK | DA | TGT/4/8-1250-3/14-10.5/2.2-400V-50Hz-3-1951-CK-14-APTC | 5698 | € | 14 | A | 50 | 1250 | 4/8 | 3 | ST | ST | 10.5/2.2 | IE1
TGT | PV014439T20 | LPK | DA | TGT/4/8-1120-3/20-10.5/2.2-400V-50Hz-3-1951-LPK-20-BPTC | 6474 | € | 20 | B | 50 | 1120 | 4/8 | 3 | ST | ST | 10.5/2.2 | IE1
TGT | PV005107T20 | LPK | NE | TGT/6-900-6/20-2.2-230/400V-50Hz-3-5944-LPK-20-A | 2904 | € | 20 | A | 50 | 900 | 6 | 6 | ST | ST | 2.2 | IE3
TGT | PV004781T14 | CK | DA | TGT/6-1409-12/14-22-400/690V-50Hz-3-5873-CK-14-APTC | 15574 | € | 14 | A | 50 | 1409 | 6 | 12 | ST | ST | 22 | IE3
TGT | PV005007T24 | CK | NE | TGT/6-710-6/24-0.75-230/400V-50Hz-3-5802-CK-24-A | 1522 | € | 24 | A | 50 | 710 | 6 | 6 | ST | ST | 0.75 | IE3
TGT | PV004994T30 | LP | NE | TGT/6-710-3/30-0.75-230/400V-50Hz-3-5802-LP-30-A | 1451 | € | 30 | A | 50 | 710 | 6 | 3 | ST | ST | 0.75 | IE3
TGT | PV004841T16 | LP | DA | TGT/6-1409-9/16-22-400/690V-50Hz-3-5873-LP-16-APTC | 18272 | € | 16 | A | 50 | 1409 | 6 | 9 | ST | ST | 22 | IE3
TGT | PV005003T20 | LPK | DA | TGT/6-710-6/20-0.75-230/400V-50Hz-3-5802-LPK-20-APTC | 1949 | € | 20 | A | 50 | 710 | 6 | 6 | ST | ST | 0.75 | IE3
TGT | PV004996T32 | C | DA | TGT/6-710-3/32-0.75-230/400V-50Hz-3-5802-C-32-APTC | 1332 | € | 32 | A | 50 | 710 | 6 | 3 | ST | ST | 0.75 | IE3
TGT | PV005007T24 | CK | NE | TGT/6-710-6/24-0.75-230/400V-50Hz-3-5802-CK-24-B | 1522 | € | 24 | B | 50 | 710 | 6 | 6 | ST | ST | 0.75 | IE3
TGT | PV005007T24 | CK | DA | TGT/6-710-6/24-0.75-230/400V-50Hz-3-5802-CK-24-BPTC | 1676 | € | 24 | B | 50 | 710 | 6 | 6 | ST | ST | 0.75 | IE3
TGT | PV005025T22 | LPK | NE | TGT/6-800-3/22-0.75-230/400V-50Hz-3-5802-LPK-22-B | 1976 | € | 22 | B | 50 | 800 | 6 | 3 | ST | ST | 0.75 | IE3
TGT | PV014840T24 | LPK | DA | TGT/4/8-900-9/24-10.5/2.2-400V-50Hz-3-1951-LPK-24-BPTC | 5870 | € | 24 | B | 50 | 900 | 4/8 | 9 | ST | ST | 10.5/2.2 | IE1
TGT | PV014982T16 | C | DA | TGT/6/12-560-6/16-0.4/0.08-400V-50Hz-3-1973-C-16-APTC | 1358 | € | 16 | A | 50 | 560 | 6/12 | 6 | ST | ST | 0.4/0.08 | IE1
TGT | PV014987T26 | LP | NE | TGT/6/12-560-6/26-0.4/0.08-400V-50Hz-3-1973-LP-26-B | 1437 | € | 26 | B | 50 | 560 | 6/12 | 6 | ST | ST | 0.4/0.08 | IE1
TGT | PV014993T18 | LPK | NE | TGT/6/12-630-6/18-0.4/0.08-400V-50Hz-3-1973-LPK-18-A | 1755 | € | 18 | A | 50 | 630 | 6/12 | 6 | ST | ST | 0.4/0.08 | IE1
TGT | PV014825T28 | LPK | DA | TGT/4/8-900-6/28-10.5/2.2-400V-50Hz-3-1951-LPK-28-APTC | 5738 | € | 28 | A | 50 | 900 | 4/8 | 6 | ST | ST | 10.5/2.2 | IE1
TGT | PV014982T16 | LK | DA | TGT/6/12-560-6/16-0.4/0.08-400V-50Hz-3-1973-LK-16-BPTC | 1732 | € | 16 | B | 50 | 560 | 6/12 | 6 | ST | ST | 0.4/0.08 | IE1
TGT | PV014982T16 | LP | NE | TGT/6/12-560-6/16-0.4/0.08-400V-50Hz-3-1973-LP-16-B | 1437 | € | 16 | B | 50 | 560 | 6/12 | 6 | ST | ST | 0.4/0.08 | IE1
TGT | PV014983T18 | CK | NE | TGT/6/12-560-6/18-0.4/0.08-400V-50Hz-3-1973-CK-18-A | 1433 | € | 18 | A | 50 | 560 | 6/12 | 6 | ST | ST | 0.4/0.08 | IE1
TGT | PV015022T12 | LP | NE | TGT/6/12-800-3/12-0.4/0.08-400V-50Hz-3-1973-LP-12-B | 1869 | € | 12 | B | 50 | 800 | 6/12 | 3 | ST | ST | 0.4/0.08 | IE1
TGT | PV014985T22 | LP | DA | TGT/6/12-560-6/22-0.4/0.08-400V-50Hz-3-1973-LP-22-BPTC | 1591 | € | 22 | B | 50 | 560 | 6/12 | 6 | ST | ST | 0.4/0.08 | IE1
TGT | PV014992T16 | LP | DA | TGT/6/12-630-6/16-0.4/0.08-400V-50Hz-3-1973-LP-16-BPTC | 1680 | € | 16 | B | 50 | 630 | 6/12 | 6 | ST | ST | 0.4/0.08 | IE1
TGT | PV030153T14 | CK | NE | TGT/4-450-6/14-0.25-230/400V-50Hz-3-1716-CK-14-A | 1032 | € | 14 | A | 50 | 450 | 4 | 6 | ST | ST | 0.25 | IE1
TGT | PV013943T16 | LPK | DA | TGT/4/6-1000-9/16-10.5/3.5-400V-50Hz-3-1967-LPK-16-BPTC | 5838 | € | 16 | B | 50 | 1000 | 4/6 | 9 | ST | ST | 10.5/3.5 | IE1
TGT | PV013968T20 | LPK | DA | TGT/4/6-1120-3/20-10.5/3.5-400V-50Hz-3-1967-LPK-20-APTC | 6323 | € | 20 | A | 50 | 1120 | 4/6 | 3 | ST | ST | 10.5/3.5 | IE1
TGT | PV013875T22 | LPK | DA | TGT/2/4-560-6/22-6/1.6-400V-50Hz-3-1934-LPK-22-APTC | 3484 | € | 22 | A | 50 | 560 | 2/4 | 6 | ST | ST | 6/1.6 | IE1
TGT | PV014156T08 | LPK | DA | TGT/4/6-1409-9/8-50/18-400V-50Hz-3-5855-LPK-8-BPTC | 23764 | € | 8 | B | 50 | 1409 | 4/6 | 9 | ST | ST | 50/18 | IE1
TGT | PV013887T14 | LK | DA | TGT/2/4-630-6/14-6/1.6-400V-50Hz-3-1934-LK-14-APTC | 3484 | € | 14 | A | 50 | 630 | 2/4 | 6 | ST | ST | 6/1.6 | IE1
TGT | PV014038T18 | CK | DA | TGT/4/6-1250-12/18-42/14-400V-50Hz-3-1972-CK-18-BPTC | 15114 | € | 18 | B | 50 | 1250 | 4/6 | 12 | ST | ST | 42/14 | IE1
TGT | PV013914T30 | LP | DA | TGT/4/6-1000-3/30-10.5/3.5-400V-50Hz-3-1967-LP-30-APTC | 5177 | € | 30 | A | 50 | 1000 | 4/6 | 3 | ST | ST | 10.5/3.5 | IE1
TGT | PV013924T18 | CK | DA | TGT/4/6-1000-6/18-10.5/3.5-400V-50Hz-3-1967-CK-18-BPTC | 5173 | € | 18 | B | 50 | 1000 | 4/6 | 6 | ST | ST | 10.5/3.5 | IE1
TGT | PV014041T10 | LP | DA | TGT/4/6-1250-3/10-10.5/3.5-400V-50Hz-3-1967-LP-10-APTC | 6085 | € | 10 | A | 50 | 1250 | 4/6 | 3 | ST | ST | 10.5/3.5 | IE1
TGT | PV030070T28 | LPK | NE | TGT/6-1000-6/28-5.5-400/690V-50Hz-3-6125-LPK-28-A | 3853 | € | 28 | A | 50 | 1000 | 6 | 6 | ST | ST | 5.5 | IE3
TGT | PV030081T22 | LPK | NE | TGT/6-1120-6/22-5.5-400/690V-50Hz-3-6125-LPK-22-B | 4572 | € | 22 | B | 50 | 1120 | 6 | 6 | ST | ST | 5.5 | IE3
TGT | PV030152T12 | CK | NE | TGT/4-450-6/12-0.25-230/400V-50Hz-3-1716-CK-12-B | 1032 | € | 12 | B | 50 | 450 | 4 | 6 | ST | ST | 0.25 | IE1
TGT | PV030153T14 | LPK | DA | TGT/4-450-6/14-0.25-230/400V-50Hz-3-1716-LPK-14-APTC | 1398 | € | 14 | A | 50 | 450 | 4 | 6 | ST | ST | 0.25 | IE1
TGT | PV014737T24 | LPK | NE | TGT/4/8-710-6/24-3/0.65-400V-50Hz-3-1947-LPK-24-B | 2572 | € | 24 | B | 50 | 710 | 4/8 | 6 | ST | ST | 3/0.65 | IE1
TGT | PV014807T10 | LPK | NE | TGT/4/8-900-6/10-3/0.65-400V-50Hz-3-1947-LPK-10-B | 3463 | € | 10 | B | 50 | 900 | 4/8 | 6 | ST | ST | 3/0.65 | IE1
TGT | PV014794T14 | CK | DA | TGT/4/8-900-3/14-3/0.65-400V-50Hz-3-1947-CK-14-APTC | 3048 | € | 14 | A | 50 | 900 | 4/8 | 3 | ST | ST | 3/0.65 | IE1
TGT | PV014836T20 | C | DA | TGT/4/8-900-9/20-6.8/1.4-400V-50Hz-3-1949-C-20-APTC | 3730 | € | 20 | A | 50 | 900 | 4/8 | 9 | ST | ST | 6.8/1.4 | IE1
TGT | PV014807T10 | CK | DA | TGT/4/8-900-6/10-3/0.65-400V-50Hz-3-1947-CK-10-BPTC | 3163 | € | 10 | B | 50 | 900 | 4/8 | 6 | ST | ST | 3/0.65 | IE1
TGT | PV014585T08 | CK | DA | TGT/4/8-1409-3/8-17/3.4-400V-50Hz-3-6263-CK-8-BPTC | 12476 | € | 8 | B | 50 | 1409 | 4/8 | 3 | ST | ST | 17/3.4 | IE1
TGT | PV014763T16 | LPK | DA | TGT/4/8-800-6/16-3/0.65-400V-50Hz-3-1947-LPK-16-APTC | 3048 | € | 16 | A | 50 | 800 | 4/8 | 6 | ST | ST | 3/0.65 | IE1
TGT | PV014544T12 | C | DA | TGT/4/8-1250-9/12-17/3.4-400V-50Hz-3-6263-C-12-BPTC | 6021 | € | 12 | B | 50 | 1250 | 4/8 | 9 | ST | ST | 17/3.4 | IE1
TGT | PV014738T26 | LP | NE | TGT/4/8-710-6/26-3/0.65-400V-50Hz-3-1947-LP-26-B | 2326 | € | 26 | B | 50 | 710 | 4/8 | 6 | ST | ST | 3/0.65 | IE1
TGT | PV014807T10 | C | NE | TGT/4/8-900-6/10-3/0.65-400V-50Hz-3-1947-C-10-A | 2718 | € | 10 | A | 50 | 900 | 4/8 | 6 | ST | ST | 3/0.65 | IE1
TGT | PV014786T24 | LK | NE | TGT/4/8-800-9/24-6.8/1.4-400V-50Hz-3-1949-LK-24-B | 3576 | € | 24 | B | 50 | 800 | 4/8 | 9 | ST | ST | 6.8/1.4 | IE1
TGT | PV014786T24 | LK | DA | TGT/4/8-800-9/24-6.8/1.4-400V-50Hz-3-1949-LK-24-BPTC | 3797 | € | 24 | B | 50 | 800 | 4/8 | 9 | ST | ST | 6.8/1.4 | IE1
TGT | PV014786T24 | LP | DA | TGT/4/8-800-9/24-6.8/1.4-400V-50Hz-3-1949-LP-24-BPTC | 3620 | € | 24 | B | 50 | 800 | 4/8 | 9 | ST | ST | 6.8/1.4 | IE1
TGT | PV014753T26 | LPK | DA | TGT/4/8-800-3/26-3/0.65-400V-50Hz-3-1947-LPK-26-BPTC | 2951 | € | 26 | B | 50 | 800 | 4/8 | 3 | ST | ST | 3/0.65 | IE1
TGT | PV005120T10 | CK | NE | TGT/6-900-9/10-1.5-230/400V-50Hz-3-1755-CK-10-A | 2433 | € | 10 | A | 50 | 900 | 6 | 9 | ST | ST | 1.5 | IE2
TGT | PV005118T08 | LPK | NE | TGT/6-900-6/8-1.5-230/400V-50Hz-3-1755-LPK-8-B | 2799 | € | 8 | B | 50 | 900 | 6 | 6 | ST | ST | 1.5 | IE2
TGT | PV014576T10 | CK | DA | TGT/4/8-1409-3/10-22/4.4-400V-50Hz-3-1953-CK-10-APTC | 13279 | € | 10 | A | 50 | 1409 | 4/8 | 3 | ST | ST | 22/4.4 | IE1
TGT | PV014186T10 | LK | DA | TGT/4/6-1609-9/10-80/28-400V-50Hz-3-6179-LK-10-BPTC | 29635 | € | 10 | B | 50 | 1609 | 4/6 | 9 | ST | ST | 80/28 | IE1
TGT | PV005134T24 | LPK | NE | TGT/6-900-9/24-3-230/400V-50Hz-3-1757-LPK-24-A | 3223 | € | 24 | A | 50 | 900 | 6 | 9 | ST | ST | 3 | IE2
TGT | PV014242T28 | C | NE | TGT/4/6-630-6/28-2.5/0.8-400V-50Hz-3-1963-C-28-A | 1568 | € | 28 | A | 50 | 630 | 4/6 | 6 | ST | ST | 2.5/0.8 | IE1
TGT | PV014289T10 | LPK | DA | TGT/4/6-800-6/10-2.5/0.8-400V-50Hz-3-1963-LPK-10-BPTC | 2696 | € | 10 | B | 50 | 800 | 4/6 | 6 | ST | ST | 2.5/0.8 | IE1
TGT | PV014150T20 | LPK | DA | TGT/4/6-1409-9/20-95/34-400V-50Hz-3-6160-LPK-20-BPTC | 30851 | € | 20 | B | 50 | 1409 | 4/6 | 9 | ST | ST | 95/34 | IE1
TGT | PV014318T10 | LPK | NE | TGT/4/6-900-3/10-2.5/0.8-400V-50Hz-3-1963-LPK-10-B | 2996 | € | 10 | B | 50 | 900 | 4/6 | 3 | ST | ST | 2.5/0.8 | IE1
TGT | PV014280T16 | LK | DA | TGT/4/6-800-3/16-2.5/0.8-400V-50Hz-3-1963-LK-16-APTC | 2511 | € | 16 | A | 50 | 800 | 4/6 | 3 | ST | ST | 2.5/0.8 | IE1
TGT | PV014325T22 | CK | DA | TGT/4/6-900-3/22-4.5/1.5-400V-50Hz-3-1965-CK-22-BPTC | 3397 | € | 22 | B | 50 | 900 | 4/6 | 3 | ST | ST | 4.5/1.5 | IE1
TGT | PV013904T10 | C | NE | TGT/4/6-1000-3/10-2.5/0.8-400V-50Hz-3-1963-C-10-B | 2330 | € | 10 | B | 50 | 1000 | 4/6 | 3 | ST | ST | 2.5/0.8 | IE1
TGT | PV014824T26 | C | DA | TGT/4/8-900-6/26-8.4/2.05-400V-50Hz-3-1950-C-26-APTC | 3876 | € | 26 | A | 50 | 900 | 4/8 | 6 | ST | ST | 8.4/2.05 | IE1
TGT | PV014824T26 | CK | DA | TGT/4/8-900-6/26-8.4/2.05-400V-50Hz-3-1950-CK-26-BPTC | 4308 | € | 26 | B | 50 | 900 | 4/8 | 6 | ST | ST | 8.4/2.05 | IE1
TGT | PV014528T16 | CK | DA | TGT/4/8-1250-6/16-22/4.4-400V-50Hz-3-1953-CK-16-APTC | 7114 | € | 16 | A | 50 | 1250 | 4/8 | 6 | ST | ST | 22/4.4 | IE1
TGT | PV014839T22 | C | NE | TGT/4/8-900-9/22-8.4/2.05-400V-50Hz-3-1950-C-22-A | 3788 | € | 22 | A | 50 | 900 | 4/8 | 9 | ST | ST | 8.4/2.05 | IE1
TGT | PV014662T24 | C | NE | TGT/4/8-500-6/24-0.55/0.13-400V-50Hz-3-1942-C-24-B | 1129 | € | 24 | B | 50 | 500 | 4/8 | 6 | ST | ST | 0.55/0.13 | IE1
TGT | PV014896T16 | C | NE | TGT/6/12-1250-3/16-4/0.65-400V-50Hz-3-1979-C-16-A | 3372 | € | 16 | A | 50 | 1250 | 6/12 | 3 | ST | ST | 4/0.65 | IE1
TGT | PV015046T20 | C | DA | TGT/6/12-800-9/20-1.5/0.25-400V-50Hz-3-1976-C-20-APTC | 2248 | € | 20 | A | 50 | 800 | 6/12 | 9 | ST | ST | 1.5/0.25 | IE1
TGT | PV014646T12 | LK | DA | TGT/4/8-1609-9/12-110/27-400V-50Hz-3-5784-LK-12-APTC | 30662 | € | 12 | A | 50 | 1609 | 4/8 | 9 | ST | ST | 110/27 | IE1
TGT | PV014682T30 | LK | DA | TGT/4/8-560-6/30-1.1/0.26-400V-50Hz-3-1944-LK-30-APTC | 1861 | € | 30 | A | 50 | 560 | 4/8 | 6 | ST | ST | 1.1/0.26 | IE1
TGT | PV014716T16 | C | NE | TGT/4/8-710-3/16-1.1/0.26-400V-50Hz-3-1944-C-16-A | 1429 | € | 16 | A | 50 | 710 | 4/8 | 3 | ST | ST | 1.1/0.26 | IE1
TGT | PV014717T18 | LK | NE | TGT/4/8-710-3/18-1.1/0.26-400V-50Hz-3-1944-LK-18-A | 1843 | € | 18 | A | 50 | 710 | 4/8 | 3 | ST | ST | 1.1/0.26 | IE1
TGT | PV014827T30 | CK | DA | TGT/4/8-900-6/30-15.5/2.7-400V-50Hz-3-1952-CK-30-APTC | 5350 | € | 30 | A | 50 | 900 | 4/8 | 6 | ST | ST | 15.5/2.7 | IE1
TGT | PV014479T14 | LP | DA | TGT/4/8-1120-9/14-15.5/2.7-400V-50Hz-3-1952-LP-14-APTC | 6399 | € | 14 | A | 50 | 1120 | 4/8 | 9 | ST | ST | 15.5/2.7 | IE1
TGT | PV014516T28 | C | DA | TGT/4/8-1250-3/28-33/8-400V-50Hz-3-1954-C-28-BPTC | 8905 | € | 28 | B | 50 | 1250 | 4/8 | 3 | ST | ST | 33/8 | IE1
TGT | PV014068T14 | LP | DA | TGT/4/6-1250-6/14-16/5-400V-50Hz-3-1968-LP-14-APTC | 7686 | € | 14 | A | 50 | 1250 | 4/6 | 6 | ST | ST | 16/5 | IE1
TGT | PV014548T14 | C | DA | TGT/4/8-1250-9/14-33/8-400V-50Hz-3-1954-C-14-APTC | 9209 | € | 14 | A | 50 | 1250 | 4/8 | 9 | ST | ST | 33/8 | IE1
TGT | PV014552T20 | LP | DA | TGT/4/8-1250-9/20-33/8-400V-50Hz-3-1954-LP-20-APTC | 10179 | € | 20 | A | 50 | 1250 | 4/8 | 9 | ST | ST | 33/8 | IE1
TGT | PV014572T24 | CK | DA | TGT/4/8-1409-12/24-110/27-400V-50Hz-3-5784-CK-24-BPTC | 26413 | € | 24 | B | 50 | 1409 | 4/8 | 12 | ST | ST | 110/27 | IE1
TGT | PV014665T34 | LPK | DA | TGT/4/8-500-6/34-1.1/0.26-400V-50Hz-3-1944-LPK-34-APTC | 1826 | € | 34 | A | 50 | 500 | 4/8 | 6 | ST | ST | 1.1/0.26 | IE1
TGT | PV014678T22 | CK | DA | TGT/4/8-560-6/22-1.1/0.26-400V-50Hz-3-1944-CK-22-APTC | 1715 | € | 22 | A | 50 | 560 | 4/8 | 6 | ST | ST | 1.1/0.26 | IE1
TGT | PV014697T18 | LK | DA | TGT/4/8-630-6/18-1.1/0.26-400V-50Hz-3-1944-LK-18-BPTC | 1949 | € | 18 | B | 50 | 630 | 4/8 | 6 | ST | ST | 1.1/0.26 | IE1
TGT | PV014694T14 | LP | NE | TGT/4/8-630-6/14-1.1/0.26-400V-50Hz-3-1944-LP-14-B | 1654 | € | 14 | B | 50 | 630 | 4/8 | 6 | ST | ST | 1.1/0.26 | IE1
TGT | PV014499T18 | C | DA | TGT/4/8-1250-12/18-33/8-400V-50Hz-3-1954-C-18-APTC | 9390 | € | 18 | A | 50 | 1250 | 4/8 | 12 | ST | ST | 33/8 | IE1
TGT | PV014510T20 | LP | DA | TGT/4/8-1250-3/20-15.5/2.7-400V-50Hz-3-1952-LP-20-APTC | 6346 | € | 20 | A | 50 | 1250 | 4/8 | 3 | ST | ST | 15.5/2.7 | IE1
TGT | PV031534T14 | CK | NE | TGT/6/12-1000-3/14-1.5/0.25-400V-50Hz-3-1976-CK-14-A | 2578 | € | 14 | A | 50 | 1000 | 6/12 | 3 | ST | ST | 1.5/0.25 | IE1
TGT | PV031552T16 | CK | DA | TGT/6/12-900-3/16-1.5/0.25-400V-50Hz-3-1976-CK-16-APTC | 2697 | € | 16 | A | 50 | 900 | 6/12 | 3 | ST | ST | 1.5/0.25 | IE1
TGT | PV031552T16 | LP | NE | TGT/6/12-900-3/16-1.5/0.25-400V-50Hz-3-1976-LP-16-B | 2768 | € | 16 | B | 50 | 900 | 6/12 | 3 | ST | ST | 1.5/0.25 | IE1
TGT | PV031560T08 | C | NE | TGT/6/12-900-9/8-1.5/0.25-400V-50Hz-3-1976-C-8-A | 2517 | € | 8 | A | 50 | 900 | 6/12 | 9 | ST | ST | 1.5/0.25 | IE1
TGT | PV031966T08 | LPK | DA | TGT/4/6-1609-3/8-34/11-400V-50Hz-3-6265-LPK-8-BPTC | 23232 | € | 8 | B | 50 | 1609 | 4/6 | 3 | ST | ST | 34/11 | IE1
TGT | PV031970T10 | C | NE | TGT/6/12-1120-3/10-1.5/0.25-400V-50Hz-3-1976-C-10-B | 2689 | € | 10 | B | 50 | 1120 | 6/12 | 3 | ST | ST | 1.5/0.25 | IE1
TGT | PV014524T14 | LPK | DA | TGT/4/8-1250-6/14-15.5/2.7-400V-50Hz-3-1952-LPK-14-BPTC | 6914 | € | 14 | B | 50 | 1250 | 4/8 | 6 | ST | ST | 15.5/2.7 | IE1
TGT | PV014845T30 | C | DA | TGT/4/8-900-9/30-15.5/2.7-400V-50Hz-3-1952-C-30-BPTC | 5050 | € | 30 | B | 50 | 900 | 4/8 | 9 | ST | ST | 15.5/2.7 | IE1
TGT | PV014849T18 | C | NE | TGT/6/12-1000-3/18-1.5/0.25-400V-50Hz-3-1976-C-18-B | 2349 | € | 18 | B | 50 | 1000 | 6/12 | 3 | ST | ST | 1.5/0.25 | IE1
TGT | PV014615T12 | LPK | DA | TGT/4/8-1609-12/12-110/27-400V-50Hz-3-5784-LPK-12-APTC | 31517 | € | 12 | A | 50 | 1609 | 4/8 | 12 | ST | ST | 110/27 | IE1
TGT | PV014890T08 | LP | DA | TGT/6/12-1000-9/8-1.5/0.25-400V-50Hz-3-1976-LP-8-APTC | 3332 | € | 8 | A | 50 | 1000 | 6/12 | 9 | ST | ST | 1.5/0.25 | IE1
TGT | PV014849T18 | LP | NE | TGT/6/12-1000-3/18-1.5/0.25-400V-50Hz-3-1976-LP-18-B | 2905 | € | 18 | B | 50 | 1000 | 6/12 | 3 | ST | ST | 1.5/0.25 | IE1
TGT | PV014501T20 | LP | DA | TGT/4/8-1250-12/20-33/8-400V-50Hz-3-1954-LP-20-BPTC | 10360 | € | 20 | B | 50 | 1250 | 4/8 | 12 | ST | ST | 33/8 | IE1
TGT | PV014509T18 | LPK | DA | TGT/4/8-1250-3/18-15.5/2.7-400V-50Hz-3-1952-LPK-18-APTC | 6778 | € | 18 | A | 50 | 1250 | 4/8 | 3 | ST | ST | 15.5/2.7 | IE1
TGT | PV014566T18 | LPK | DA | TGT/4/8-1409-12/18-110/27-400V-50Hz-3-5784-LPK-18-APTC | 30071 | € | 18 | A | 50 | 1409 | 4/8 | 12 | ST | ST | 110/27 | IE1
TGT | PV014572T24 | LK | DA | TGT/4/8-1409-12/24-110/27-400V-50Hz-3-5784-LK-24-BPTC | 29763 | € | 24 | B | 50 | 1409 | 4/8 | 12 | ST | ST | 110/27 | IE1
TGT | PV004979T34 | LK | NE | TGT/6-630-6/34-1.1-230/400V-50Hz-3-6273-LK-34-A | 1608 | € | 34 | A | 50 | 630 | 6 | 6 | ST | ST | 1.1 | IE3
TGT | PV004718T18 | C | DA | TGT/6-1250-3/18-4-400/690V-50Hz-3-5985-C-18-BPTC | 3228 | € | 18 | B | 50 | 1250 | 6 | 3 | ST | ST | 4 | IE3
TGT | PV004981T36 | C | DA | TGT/6-630-6/36-1.1-230/400V-50Hz-3-6273-C-36-BPTC | 1422 | € | 36 | B | 50 | 630 | 6 | 6 | ST | ST | 1.1 | IE3
TGT | PV004733T10 | LPK | DA | TGT/6-1250-6/10-4-400/690V-50Hz-3-5985-LPK-10-BPTC | 4581 | € | 10 | B | 50 | 1250 | 6 | 6 | ST | ST | 4 | IE3
TGT | PV004435T30 | LP | DA | TGT/4-710-3/30-3-230/400V-50Hz-3-6213-LP-30-BPTC | 1755 | € | 30 | B | 50 | 710 | 4 | 3 | ST | ST | 3 | IE3
TGT | PV004367T14 | LK | NE | TGT/4-560-6/14-0.55-230/400V-50Hz-3-1718-LK-14-B | 1322 | € | 14 | B | 50 | 560 | 4 | 6 | ST | ST | 0.55 | IE1
TGT | PV004387T08 | LPK | DA | TGT/4-560-6/8-0.55-230/400V-50Hz-3-1718-LPK-8-BPTC | 1564 | € | 8 | B | 50 | 560 | 4 | 6 | ST | ST | 0.55 | IE1
TGT | PV004476T22 | LP | NE | TGT/4-800-3/22-3-230/400V-50Hz-3-6213-LP-22-B | 1852 | € | 22 | B | 50 | 800 | 4 | 3 | ST | ST | 3 | IE3
TGT | PV004476T22 | LP | DA | TGT/4-800-3/22-3-230/400V-50Hz-3-6213-LP-22-BPTC | 2050 | € | 22 | B | 50 | 800 | 4 | 3 | ST | ST | 3 | IE3
TGT | PV004412T36 | C | DA | TGT/4-630-6/36-3-230/400V-50Hz-3-6213-C-36-APTC | 1464 | € | 36 | A | 50 | 630 | 4 | 6 | ST | ST | 3 | IE3
TGT | PV004349T12 | CK | NE | TGT/4-500-6/12-0.55-230/400V-50Hz-3-1718-CK-12-B | 1066 | € | 12 | B | 50 | 500 | 4 | 6 | ST | ST | 0.55 | IE1
TGT | PV004349T12 | LPK | NE | TGT/4-500-6/12-0.55-230/400V-50Hz-3-1718-LPK-12-A | 1287 | € | 12 | A | 50 | 500 | 4 | 6 | ST | ST | 0.55 | IE1
TGT | PV031482T20 | C | NE | TGT/2/4-400-6/20-1.5/0.35-400V-50Hz-3-1930-C-20-A | 1273 | € | 20 | A | 50 | 400 | 2/4 | 6 | ST | ST | 1.5/0.35 | IE1
TGT | PV055104T10 | CK | DA | TGT/2/4-450-6/10-1.5/0.35-400V-50Hz-3-1930-CK-10-BPTC | 1687 | € | 10 | B | 50 | 450 | 2/4 | 6 | ST | ST | 1.5/0.35 | IE1
TGT | PV055104T10 | LP | DA | TGT/2/4-450-6/10-1.5/0.35-400V-50Hz-3-1930-LP-10-BPTC | 1670 | € | 10 | B | 50 | 450 | 2/4 | 6 | ST | ST | 1.5/0.35 | IE1
TGT | PV004452T22 | CK | DA | TGT/4-710-6/22-3-230/400V-50Hz-3-6213-CK-22-BPTC | 1843 | € | 22 | B | 50 | 710 | 4 | 6 | ST | ST | 3 | IE3
TGT | PV004681T24 | C | DA | TGT/6-1120-3/24-4-400/690V-50Hz-3-1758-C-24-APTC | 3074 | € | 24 | A | 50 | 1120 | 6 | 3 | ST | ST | 4 | IE2
TGT | PV004694T14 | LPK | NE | TGT/6-1120-6/14-4-400/690V-50Hz-3-1758-LPK-14-B | 4154 | € | 14 | B | 50 | 1120 | 6 | 6 | ST | ST | 4 | IE2
TGT | PV004497T18 | LK | NE | TGT/4-800-6/18-3-230/400V-50Hz-3-6213-LK-18-B | 2107 | € | 18 | B | 50 | 800 | 4 | 6 | ST | ST | 3 | IE3
TGT | PV013868T14 | LP | NE | TGT/2/4-560-6/14-4.5/1.3-400V-50Hz-3-1933-LP-14-A | 2249 | € | 14 | A | 50 | 560 | 2/4 | 6 | ST | ST | 4.5/1.3 | IE1
TGT | PV013999T22 | LP | DA | TGT/4/6-1120-6/22-20/8.5-400V-50Hz-3-4149-LP-22-BPTC | 8316 | € | 22 | B | 50 | 1120 | 4/6 | 6 | ST | ST | 20/8.5 | IE1
TGT | PV004955T18 | C | DA | TGT/6-560-6/18-0.37-230/400V-50Hz-3-1751-C-18-BPTC | 1149 | € | 18 | B | 50 | 560 | 6 | 6 | ST | ST | 0.37 | IE1
TGT | PV005019T16 | LP | NE | TGT/6-800-3/16-0.55-230/400V-50Hz-3-1752-LP-16-A | 1679 | € | 16 | A | 50 | 800 | 6 | 3 | ST | ST | 0.55 | IE1
TGT | PV004955T18 | CK | DA | TGT/6-560-6/18-0.37-230/400V-50Hz-3-1751-CK-18-BPTC | 1378 | € | 18 | B | 50 | 560 | 6 | 6 | ST | ST | 0.37 | IE1
TGT | PV004957T22 | CK | NE | TGT/6-560-6/22-0.37-230/400V-50Hz-3-1751-CK-22-B | 1223 | € | 22 | B | 50 | 560 | 6 | 6 | ST | ST | 0.37 | IE1
TGT | PV004966T16 | CK | NE | TGT/6-630-6/16-0.37-230/400V-50Hz-3-1751-CK-16-B | 1303 | € | 16 | B | 50 | 630 | 6 | 6 | ST | ST | 0.37 | IE1
TGT | PV005032T10 | LPK | DA | TGT/6-800-6/10-0.55-230/400V-50Hz-3-1752-LPK-10-APTC | 2159 | € | 10 | A | 50 | 800 | 6 | 6 | ST | ST | 0.55 | IE1
TGT | PV004963T34 | LPK | DA | TGT/6-560-6/34-0.55-230/400V-50Hz-3-1752-LPK-34-APTC | 1631 | € | 34 | A | 50 | 560 | 6 | 6 | ST | ST | 0.55 | IE1
TGT | PV005085T22 | CK | DA | TGT/6-900-3/22-1.5-230/400V-50Hz-3-6114-CK-22-BPTC | 2384 | € | 22 | B | 50 | 900 | 6 | 3 | ST | ST | 1.5 | IE3
TGT | PV014500T18 | C | DA | TGT/4/8-1250-12/18-42/10-400V-50Hz-3-1955-C-18-BPTC | 10277 | € | 18 | B | 50 | 1250 | 4/8 | 12 | ST | ST | 42/10 | IE1
TGT | PV014033T14 | C | DA | TGT/4/6-1250-12/14-30/9-400V-50Hz-3-1971-C-14-BPTC | 10986 | € | 14 | B | 50 | 1250 | 4/6 | 12 | ST | ST | 30/9 | IE1
TGT | PV014034T16 | CK | DA | TGT/4/6-1250-12/16-30/9-400V-50Hz-3-1971-CK-16-BPTC | 11444 | € | 16 | B | 50 | 1250 | 4/6 | 12 | ST | ST | 30/9 | IE1
TGT | PV014293T16 | LP | DA | TGT/4/6-800-6/16-3/1-400V-50Hz-3-1964-LP-16-APTC | 2728 | € | 16 | A | 50 | 800 | 4/6 | 6 | ST | ST | 3/1 | IE1
TGT | PV014057T26 | C | DA | TGT/4/6-1250-3/26-23/7.2-400V-50Hz-3-1970-C-26-BPTC | 9351 | € | 26 | B | 50 | 1250 | 4/6 | 3 | ST | ST | 23/7.2 | IE1
TGT | PV014294T18 | LP | DA | TGT/4/6-800-6/18-3/1-400V-50Hz-3-1964-LP-18-APTC | 2728 | € | 18 | A | 50 | 800 | 4/6 | 6 | ST | ST | 3/1 | IE1
TGT | PV014122T14 | C | DA | TGT/4/6-1409-3/14-30/9-400V-50Hz-3-1971-C-14-BPTC | 16803 | € | 14 | B | 50 | 1409 | 4/6 | 3 | ST | ST | 30/9 | IE1
TGT | PV004917T24 | LPK | DA | TGT/6-1609-6/24-45-400/690V-50Hz-3-6021-LPK-24-APTC | 26872 | € | 24 | A | 50 | 1609 | 6 | 6 | ST | ST | 45 | IE3
TGT | PV005138T08 | C | DA | TGT/6-900-9/8-1.5-230/400V-50Hz-3-1755-C-8-BPTC | 2402 | € | 8 | B | 50 | 900 | 6 | 9 | ST | ST | 1.5 | IE2
TGT | PV013886T12 | C | NE | TGT/2/4-630-6/12-8.3/1.7-400V-50Hz-3-1935-C-12-B | 2974 | € | 12 | B | 50 | 630 | 2/4 | 6 | ST | ST | 8.3/1.7 | IE1
TGT | PV005084T22 | LP | NE | TGT/6-900-3/22-1.5-230/400V-50Hz-3-1755-LP-22-A | 2455 | € | 22 | A | 50 | 900 | 6 | 3 | ST | ST | 1.5 | IE2
TGT | PV005086T24 | LPK | NE | TGT/6-900-3/24-1.5-230/400V-50Hz-3-1755-LPK-24-A | 2684 | € | 24 | A | 50 | 900 | 6 | 3 | ST | ST | 1.5 | IE2
TGT | PV014312T24 | C | DA | TGT/4/6-800-9/24-6/2-400V-50Hz-3-1966-C-24-BPTC | 3330 | € | 24 | B | 50 | 800 | 4/6 | 9 | ST | ST | 6/2 | IE1
TGT | PV014425T26 | CK | DA | TGT/4/8-1000-9/26-17/3.4-400V-50Hz-3-6263-CK-26-APTC | 5911 | € | 26 | A | 50 | 1000 | 4/8 | 9 | ST | ST | 17/3.4 | IE1
TGT | PV013940T10 | C | NE | TGT/4/6-1000-9/10-6/2-400V-50Hz-3-1966-C-10-A | 3638 | € | 10 | A | 50 | 1000 | 4/6 | 9 | ST | ST | 6/2 | IE1
TGT | PV013940T10 | CK | DA | TGT/4/6-1000-9/10-6/2-400V-50Hz-3-1966-CK-10-APTC | 4123 | € | 10 | A | 50 | 1000 | 4/6 | 9 | ST | ST | 6/2 | IE1
TGT | PV013927T22 | LPK | DA | TGT/4/6-1000-6/22-14/4.5-400V-50Hz-3-4148-LPK-22-APTC | 6566 | € | 22 | A | 50 | 1000 | 4/6 | 6 | ST | ST | 14/4.5 | IE1
TGT | PV013992T18 | LPK | DA | TGT/4/6-1120-6/18-14/4.5-400V-50Hz-3-4148-LPK-18-BPTC | 7284 | € | 18 | B | 50 | 1120 | 4/6 | 6 | ST | ST | 14/4.5 | IE1
TGT | PV014177T10 | LPK | DA | TGT/4/6-1609-6/10-70/25-400V-50Hz-3-5961-LPK-10-BPTC | 28540 | € | 10 | B | 50 | 1609 | 4/6 | 6 | ST | ST | 70/25 | IE1
TGT | PV014066T12 | CK | DA | TGT/4/6-1250-6/12-14/4.5-400V-50Hz-3-4148-CK-12-APTC | 6521 | € | 12 | A | 50 | 1250 | 4/6 | 6 | ST | ST | 14/4.5 | IE1
TGT | PV014993T18 | LP | DA | TGT/6/12-630-6/18-0.4/0.08-400V-50Hz-3-1973-LP-18-APTC | 1680 | € | 18 | A | 50 | 630 | 6/12 | 6 | ST | ST | 0.4/0.08 | IE1
TGT | PV014662T24 | CK | DA | TGT/4/8-500-6/24-0.55/0.13-400V-50Hz-3-1942-CK-24-APTC | 1512 | € | 24 | A | 50 | 500 | 4/8 | 6 | ST | ST | 0.55/0.13 | IE1
TGT | PV014907T10 | CK | NE | TGT/6/12-1250-6/10-4/0.65-400V-50Hz-3-1979-CK-10-A | 3755 | € | 10 | A | 50 | 1250 | 6/12 | 6 | ST | ST | 4/0.65 | IE1
TGT | PV014907T10 | LP | DA | TGT/6/12-1250-6/10-4/0.65-400V-50Hz-3-1979-LP-10-BPTC | 4698 | € | 10 | B | 50 | 1250 | 6/12 | 6 | ST | ST | 4/0.65 | IE1
TGT | PV014661T22 | C | NE | TGT/4/8-500-6/22-0.55/0.13-400V-50Hz-3-1942-C-22-B | 1129 | € | 22 | B | 50 | 500 | 4/8 | 6 | ST | ST | 0.55/0.13 | IE1
TGT | PV003859T24 | LPK | DA | TGT/2-400-6/24-1.5-230/400V-50Hz-3-5955-LPK-24-BPTC | 1459 | € | 24 | B | 50 | 400 | 2 | 6 | ST | ST | 1.5 | IE3
TGT | PV003999T12 | CK | NE | TGT/4-1000-9/12-7.5-400/690V-50Hz-3-6286-CK-12-A | 2953 | € | 12 | A | 50 | 1000 | 4 | 9 | ST | ST | 7.5 | IE3
TGT | PV003999T12 | LPK | NE | TGT/4-1000-9/12-7.5-400/690V-50Hz-3-6286-LPK-12-B | 3509 | € | 12 | B | 50 | 1000 | 4 | 9 | ST | ST | 7.5 | IE3
TGT | PV014711T08 | CK | DA | TGT/4/8-630-6/8-0.55/0.13-400V-50Hz-3-1942-CK-8-APTC | 1702 | € | 8 | A | 50 | 630 | 4/8 | 6 | ST | ST | 0.55/0.13 | IE1
TGT | PV014164T16 | CK | DA | TGT/4/6-1609-12/16-125/45-400V-50Hz-3-5989-CK-16-BPTC | 33609 | € | 16 | B | 50 | 1609 | 4/6 | 12 | ST | ST | 125/45 | IE1
TGT | PV014193T08 | CK | DA | TGT/4/6-1609-9/8-80/28-400V-50Hz-3-6179-CK-8-BPTC | 26109 | € | 8 | B | 50 | 1609 | 4/6 | 9 | ST | ST | 80/28 | IE1
TGT | PV013907T16 | LP | NE | TGT/4/6-1000-3/16-4.5/1.5-400V-50Hz-3-1965-LP-16-A | 3547 | € | 16 | A | 50 | 1000 | 4/6 | 3 | ST | ST | 4.5/1.5 | IE1
TGT | PV013917T08 | LPK | DA | TGT/4/6-1000-3/8-2.5/0.8-400V-50Hz-3-1963-LPK-8-BPTC | 3331 | € | 8 | B | 50 | 1000 | 4/6 | 3 | ST | ST | 2.5/0.8 | IE1
TGT | PV014257T28 | LK | DA | TGT/4/6-710-3/28-2.5/0.8-400V-50Hz-3-1963-LK-28-APTC | 2216 | € | 28 | A | 50 | 710 | 4/6 | 3 | ST | ST | 2.5/0.8 | IE1
TGT | PV014282T20 | C | NE | TGT/4/6-800-3/20-2.5/0.8-400V-50Hz-3-1963-C-20-A | 1797 | € | 20 | A | 50 | 800 | 4/6 | 3 | ST | ST | 2.5/0.8 | IE1
TGT | PV014295T18 | LK | DA | TGT/4/6-800-6/18-4.5/1.5-400V-50Hz-3-1965-LK-18-APTC | 3309 | € | 18 | A | 50 | 800 | 4/6 | 6 | ST | ST | 4.5/1.5 | IE1
TGT | PV014296T20 | LK | NE | TGT/4/6-800-6/20-4.5/1.5-400V-50Hz-3-1965-LK-20-B | 3088 | € | 20 | B | 50 | 800 | 4/6 | 6 | ST | ST | 4.5/1.5 | IE1
TGT | PV014785T24 | LP | NE | TGT/4/8-800-9/24-5/1-400V-50Hz-3-5949-LP-24-A | 3195 | € | 24 | A | 50 | 800 | 4/8 | 9 | ST | ST | 5/1 | IE1
TGT | PV014878T14 | C | DA | TGT/6/12-1000-9/14-3/0.55-400V-50Hz-3-1978-C-14-APTC | 2997 | € | 14 | A | 50 | 1000 | 6/12 | 9 | ST | ST | 3/0.55 | IE1
TGT | PV014755T30 | C | NE | TGT/4/8-800-3/30-4/0.75-400V-50Hz-3-1948-C-30-A | 2228 | € | 30 | A | 50 | 800 | 4/8 | 3 | ST | ST | 4/0.75 | IE1
TGT | PV014813T16 | C | NE | TGT/4/8-900-6/16-5/1-400V-50Hz-3-5949-C-16-A | 3173 | € | 16 | A | 50 | 900 | 4/8 | 6 | ST | ST | 5/1 | IE1
TGT | PV014879T16 | LP | NE | TGT/6/12-1000-9/16-3/0.55-400V-50Hz-3-1978-LP-16-A | 3332 | € | 16 | A | 50 | 1000 | 6/12 | 9 | ST | ST | 3/0.55 | IE1
TGT | PV014854T26 | LP | DA | TGT/6/12-1000-3/26-3/0.55-400V-50Hz-3-1978-LP-26-APTC | 3323 | € | 26 | A | 50 | 1000 | 6/12 | 3 | ST | ST | 3/0.55 | IE1
TGT | PV014629T20 | LPK | DA | TGT/4/8-1609-3/20-80/20-400V-50Hz-3-6055-LPK-20-BPTC | 27886 | € | 20 | B | 50 | 1609 | 4/8 | 3 | ST | ST | 80/20 | IE1
TGT | PV014554T22 | LPK | DA | TGT/4/8-1250-9/22-42/10-400V-50Hz-3-1955-LPK-22-BPTC | 11638 | € | 22 | B | 50 | 1250 | 4/8 | 9 | ST | ST | 42/10 | IE1
TGT | PV014855T28 | CK | NE | TGT/6/12-1000-3/28-3/0.55-400V-50Hz-3-1978-CK-28-B | 2794 | € | 28 | B | 50 | 1000 | 6/12 | 3 | ST | ST | 3/0.55 | IE1
TGT | PV014651T20 | CK | DA | TGT/4/8-1609-9/20-160/40-400V-50Hz-3-5915-CK-20-BPTC | 31587 | € | 20 | B | 50 | 1609 | 4/8 | 9 | ST | ST | 160/40 | IE1
TGT | PV014785T24 | LP | DA | TGT/4/8-800-9/24-5/1-400V-50Hz-3-5949-LP-24-BPTC | 3415 | € | 24 | B | 50 | 800 | 4/8 | 9 | ST | ST | 5/1 | IE1
TGT | PV014813T16 | LP | NE | TGT/4/8-900-6/16-5/1-400V-50Hz-3-5949-LP-16-A | 3671 | € | 16 | A | 50 | 900 | 4/8 | 6 | ST | ST | 5/1 | IE1
TGT | PV004736T16 | LPK | NE | TGT/6-1250-6/16-5.5-400/690V-50Hz-3-1759-LPK-16-A | 4779 | € | 16 | A | 50 | 1250 | 6 | 6 | ST | ST | 5.5 | IE2
TGT | PV005009T26 | LP | DA | TGT/6-710-6/26-1.1-230/400V-50Hz-3-6273-LP-26-BPTC | 1828 | € | 26 | B | 50 | 710 | 6 | 6 | ST | ST | 1.1 | IE3
TGT | PV013847T18 | CK | DA | TGT/2/4-450-6/18-2.2/0.6-400V-50Hz-3-1931-CK-18-APTC | 1781 | € | 18 | A | 50 | 450 | 2/4 | 6 | ST | ST | 2.2/0.6 | IE1
TGT | PV013856T14 | CK | DA | TGT/2/4-500-6/14-3/0.8-400V-50Hz-3-1932-CK-14-BPTC | 2027 | € | 14 | B | 50 | 500 | 2/4 | 6 | ST | ST | 3/0.8 | IE1
TGT | PV013860T20 | LP | DA | TGT/2/4-500-6/20-3/0.8-400V-50Hz-3-1932-LP-20-BPTC | 2001 | € | 20 | B | 50 | 500 | 2/4 | 6 | ST | ST | 3/0.8 | IE1
TGT | PV004981T36 | CK | NE | TGT/6-630-6/36-1.1-230/400V-50Hz-3-6273-CK-36-A | 1453 | € | 36 | A | 50 | 630 | 6 | 6 | ST | ST | 1.1 | IE3
TGT | PV014492T28 | CK | DA | TGT/4/8-1120-9/28-33/8-400V-50Hz-3-1954-CK-28-APTC | 9571 | € | 28 | A | 50 | 1120 | 4/8 | 9 | ST | ST | 33/8 | IE1
TGT | PV014490T24 | LP | DA | TGT/4/8-1120-9/24-33/8-400V-50Hz-3-1954-LP-24-APTC | 9928 | € | 24 | A | 50 | 1120 | 4/8 | 9 | ST | ST | 33/8 | IE1
TGT | PV015060T24 | C | NE | TGT/6/12-900-3/24-1.5/0.25-400V-50Hz-3-1976-C-24-B | 2270 | € | 24 | B | 50 | 900 | 6/12 | 3 | ST | ST | 1.5/0.25 | IE1
TGT | PV015080T14 | C | NE | TGT/6/12-900-9/14-1.5/0.25-400V-50Hz-3-1976-C-14-A | 2517 | € | 14 | A | 50 | 900 | 6/12 | 9 | ST | ST | 1.5/0.25 | IE1
TGT | PV013842T28 | CK | DA | TGT/2/4-400-6/28-2.2/0.6-400V-50Hz-3-1931-CK-28-APTC | 1750 | € | 28 | A | 50 | 400 | 2/4 | 6 | ST | ST | 2.2/0.6 | IE1
TGT | PV013998T22 | LPK | DA | TGT/4/6-1120-6/22-20/6.5-400V-50Hz-3-1969-LPK-22-BPTC | 8774 | € | 22 | B | 50 | 1120 | 4/6 | 6 | ST | ST | 20/6.5 | IE1
TGT | PV013883T08 | LK | DA | TGT/2/4-560-6/8-3/0.8-400V-50Hz-3-1932-LK-8-APTC | 2283 | € | 8 | A | 50 | 560 | 2/4 | 6 | ST | ST | 3/0.8 | IE1
TGT | PV013976T28 | LP | DA | TGT/4/6-1120-3/28-16/5-400V-50Hz-3-1968-LP-28-BPTC | 7355 | € | 28 | B | 50 | 1120 | 4/6 | 3 | ST | ST | 16/5 | IE1
TGT | PV014311T22 | LP | DA | TGT/4/6-800-9/22-6/2-400V-50Hz-3-1966-LP-22-BPTC | 3687 | € | 22 | B | 50 | 800 | 4/6 | 9 | ST | ST | 6/2 | IE1
TGT | PV014100T08 | C | DA | TGT/4/6-1250-9/8-14/4.5-400V-50Hz-3-4148-C-8-BPTC | 6257 | € | 8 | B | 50 | 1250 | 4/6 | 9 | ST | ST | 14/4.5 | IE1
TGT | PV013888T14 | C | NE | TGT/2/4-630-6/14-8.3/1.7-400V-50Hz-3-1935-C-14-B | 2974 | € | 14 | B | 50 | 630 | 2/4 | 6 | ST | ST | 8.3/1.7 | IE1
TGT | PV014786T24 | LPK | DA | TGT/4/8-800-9/24-6.8/1.4-400V-50Hz-3-1949-LPK-24-BPTC | 3885 | € | 24 | B | 50 | 800 | 4/8 | 9 | ST | ST | 6.8/1.4 | IE1
TGT | PV014788T28 | LPK | NE | TGT/4/8-800-9/28-6.8/1.4-400V-50Hz-3-1949-LPK-28-B | 3664 | € | 28 | B | 50 | 800 | 4/8 | 9 | ST | ST | 6.8/1.4 | IE1
TGT | PV014794T14 | LPK | DA | TGT/4/8-900-3/14-3/0.65-400V-50Hz-3-1947-LPK-14-BPTC | 3546 | € | 14 | B | 50 | 900 | 4/8 | 3 | ST | ST | 3/0.65 | IE1
TGT | PV014511T22 | LP | DA | TGT/4/8-1250-3/22-17/3.4-400V-50Hz-3-6263-LP-22-BPTC | 6686 | € | 22 | B | 50 | 1250 | 4/8 | 3 | ST | ST | 17/3.4 | IE1
TGT | PV014520T08 | LP | NE | TGT/4/8-1250-3/8-6.8/1.4-400V-50Hz-3-1949-LP-8-B | 4806 | € | 8 | B | 50 | 1250 | 4/8 | 3 | ST | ST | 6.8/1.4 | IE1
TGT | PV014786T24 | LP | DA | TGT/4/8-800-9/24-6.8/1.4-400V-50Hz-3-1949-LP-24-APTC | 3620 | € | 24 | A | 50 | 800 | 4/8 | 9 | ST | ST | 6.8/1.4 | IE1
TGT | PV014795T16 | LPK | NE | TGT/4/8-900-3/16-3/0.65-400V-50Hz-3-1947-LPK-16-B | 3348 | € | 16 | B | 50 | 900 | 4/8 | 3 | ST | ST | 3/0.65 | IE1
TGT | PV014585T08 | C | DA | TGT/4/8-1409-3/8-17/3.4-400V-50Hz-3-6263-C-8-APTC | 12018 | € | 8 | A | 50 | 1409 | 4/8 | 3 | ST | ST | 17/3.4 | IE1
TGT | PV014997T26 | LPK | DA | TGT/6/12-630-6/26-0.75/0.12-400V-50Hz-3-1974-LPK-26-BPTC | 2028 | € | 26 | B | 50 | 630 | 6/12 | 6 | ST | ST | 0.75/0.12 | IE1
TGT | PV015017T22 | LPK | NE | TGT/6/12-710-6/22-0.75/0.12-400V-50Hz-3-1974-LPK-22-B | 2036 | € | 22 | B | 50 | 710 | 6/12 | 6 | ST | ST | 0.75/0.12 | IE1
TGT | PV013883T08 | LP | NE | TGT/2/4-560-6/8-3/0.8-400V-50Hz-3-1932-LP-8-B | 1926 | € | 8 | B | 50 | 560 | 2/4 | 6 | ST | ST | 3/0.8 | IE1
TGT | PV013856T14 | CK | NE | TGT/2/4-500-6/14-3/0.8-400V-50Hz-3-1932-CK-14-A | 1829 | € | 14 | A | 50 | 500 | 2/4 | 6 | ST | ST | 3/0.8 | IE1
TGT | PV013978T30 | LPK | DA | TGT/4/6-1120-3/30-16/5-400V-50Hz-3-1968-LPK-30-BPTC | 7813 | € | 30 | B | 50 | 1120 | 4/6 | 3 | ST | ST | 16/5 | IE1
TGT | PV014015T18 | LPK | DA | TGT/4/6-1120-9/18-20/6.5-400V-50Hz-3-1969-LPK-18-BPTC | 8897 | € | 18 | B | 50 | 1120 | 4/6 | 9 | ST | ST | 20/6.5 | IE1
TGT | PV013865T10 | LK | DA | TGT/2/4-560-6/10-3/0.8-400V-50Hz-3-1932-LK-10-BPTC | 2283 | € | 10 | B | 50 | 560 | 2/4 | 6 | ST | ST | 3/0.8 | IE1
TGT | PV014055T26 | LPK | DA | TGT/4/6-1250-3/26-20/6.5-400V-50Hz-3-1969-LPK-26-BPTC | 8845 | € | 26 | B | 50 | 1250 | 4/6 | 3 | ST | ST | 20/6.5 | IE1
TGT | PV014510T20 | LPK | DA | TGT/4/8-1250-3/20-15.5/2.7-400V-50Hz-3-1952-LPK-20-APTC | 6778 | € | 20 | A | 50 | 1250 | 4/8 | 3 | ST | ST | 15.5/2.7 | IE1
TGT | PV014524T14 | LP | DA | TGT/4/8-1250-6/14-15.5/2.7-400V-50Hz-3-1952-LP-14-BPTC | 6483 | € | 14 | B | 50 | 1250 | 4/8 | 6 | ST | ST | 15.5/2.7 | IE1
TGT | PV014518T32 | LPK | DA | TGT/4/8-1250-3/32-33/8-400V-50Hz-3-1954-LPK-32-APTC | 10448 | € | 32 | A | 50 | 1250 | 4/8 | 3 | ST | ST | 33/8 | IE1
TGT | PV014587T10 | C | DA | TGT/4/8-1409-6/10-33/8-400V-50Hz-3-1954-C-10-BPTC | 15709 | € | 10 | B | 50 | 1409 | 4/8 | 6 | ST | ST | 33/8 | IE1
TGT | PV014531T20 | CK | DA | TGT/4/8-1250-6/20-33/8-400V-50Hz-3-1954-CK-20-APTC | 9615 | € | 20 | A | 50 | 1250 | 4/8 | 6 | ST | ST | 33/8 | IE1
TGT | PV014548T14 | LP | DA | TGT/4/8-1250-9/14-33/8-400V-50Hz-3-1954-LP-14-APTC | 10179 | € | 14 | A | 50 | 1250 | 4/8 | 9 | ST | ST | 33/8 | IE1
TGT | PV014860T12 | C | NE | TGT/6/12-1000-6/12-1.5/0.25-400V-50Hz-3-1976-C-12-A | 2468 | € | 12 | A | 50 | 1000 | 6/12 | 6 | ST | ST | 1.5/0.25 | IE1
TGT | PV014578T14 | C | DA | TGT/4/8-1409-3/14-33/8-400V-50Hz-3-1954-C-14-APTC | 15207 | € | 14 | A | 50 | 1409 | 4/8 | 3 | ST | ST | 33/8 | IE1
TGT | PV014599T28 | LK | DA | TGT/4/8-1409-6/28-110/27-400V-50Hz-3-5784-LK-28-APTC | 28758 | € | 28 | A | 50 | 1409 | 4/8 | 6 | ST | ST | 110/27 | IE1
TGT | PV014614T10 | LPK | DA | TGT/4/8-1609-12/10-110/27-400V-50Hz-3-5784-LPK-10-BPTC | 31517 | € | 10 | B | 50 | 1609 | 4/8 | 12 | ST | ST | 110/27 | IE1
TGT | PV014694T14 | CK | NE | TGT/4/8-630-6/14-1.1/0.26-400V-50Hz-3-1944-CK-14-A | 1641 | € | 14 | A | 50 | 630 | 4/8 | 6 | ST | ST | 1.1/0.26 | IE1
TGT | PV014623T08 | LPK | DA | TGT/4/8-1609-12/8-110/27-400V-50Hz-3-5784-LPK-8-APTC | 31517 | € | 8 | A | 50 | 1609 | 4/8 | 12 | ST | ST | 110/27 | IE1
TGT | PV014638T18 | CK | DA | TGT/4/8-1609-6/18-110/27-400V-50Hz-3-5784-CK-18-BPTC | 26634 | € | 18 | B | 50 | 1609 | 4/8 | 6 | ST | ST | 110/27 | IE1
TGT | PV014680T26 | LP | NE | TGT/4/8-560-6/26-1.1/0.26-400V-50Hz-3-1944-LP-26-B | 1566 | € | 26 | B | 50 | 560 | 4/8 | 6 | ST | ST | 1.1/0.26 | IE1
TGT | PV014557T08 | LPK | DA | TGT/4/8-1250-9/8-15.5/2.7-400V-50Hz-3-1952-LPK-8-APTC | 7082 | € | 8 | A | 50 | 1250 | 4/8 | 9 | ST | ST | 15.5/2.7 | IE1
TGT | PV014577T12 | LP | DA | TGT/4/8-1409-3/12-33/8-400V-50Hz-3-1954-LP-12-BPTC | 18865 | € | 12 | B | 50 | 1409 | 4/8 | 3 | ST | ST | 33/8 | IE1
TGT | PV014133T12 | LP | DA | TGT/4/6-1409-6/12-34/11-400V-50Hz-3-6265-LP-12-APTC | 21717 | € | 12 | A | 50 | 1409 | 4/6 | 6 | ST | ST | 34/11 | IE1
TGT | PV014632T26 | CK | DA | TGT/4/8-1609-3/26-110/27-400V-50Hz-3-5784-CK-26-BPTC | 26131 | € | 26 | B | 50 | 1609 | 4/8 | 3 | ST | ST | 110/27 | IE1
TGT | PV014584T08 | LK | DA | TGT/4/8-1409-3/8-15.5/2.7-400V-50Hz-3-1952-LK-8-BPTC | 15459 | € | 8 | B | 50 | 1409 | 4/8 | 3 | ST | ST | 15.5/2.7 | IE1
TGT | PV014491T26 | LP | DA | TGT/4/8-1120-9/26-33/8-400V-50Hz-3-1954-LP-26-APTC | 9928 | € | 26 | A | 50 | 1120 | 4/8 | 9 | ST | ST | 33/8 | IE1
TGT | PV014598T26 | LK | DA | TGT/4/8-1409-6/26-110/27-400V-50Hz-3-5784-LK-26-BPTC | 28758 | € | 26 | B | 50 | 1409 | 4/8 | 6 | ST | ST | 110/27 | IE1
TGT | PV014306T14 | C | DA | TGT/4/6-800-9/14-4.5/1.5-400V-50Hz-3-1965-C-14-APTC | 2912 | € | 14 | A | 50 | 800 | 4/6 | 9 | ST | ST | 4.5/1.5 | IE1
TGT | PV014268T20 | LP | DA | TGT/4/6-710-6/20-2.5/0.8-400V-50Hz-3-1963-LP-20-BPTC | 2171 | € | 20 | B | 50 | 710 | 4/6 | 6 | ST | ST | 2.5/0.8 | IE1
TGT | PV014273T30 | LK | NE | TGT/4/6-710-6/30-4.5/1.5-400V-50Hz-3-1965-LK-30-A | 2811 | € | 30 | A | 50 | 710 | 4/6 | 6 | ST | ST | 4.5/1.5 | IE1
TGT | PV014292T16 | LP | NE | TGT/4/6-800-6/16-2.5/0.8-400V-50Hz-3-1963-LP-16-B | 2251 | € | 16 | B | 50 | 800 | 4/6 | 6 | ST | ST | 2.5/0.8 | IE1
TGT | PV014867T22 | LPK | DA | TGT/6/12-1000-6/22-4/0.65-400V-50Hz-3-1979-LPK-22-APTC | 4019 | € | 22 | A | 50 | 1000 | 6/12 | 6 | ST | ST | 4/0.65 | IE1
TGT | PV014563T14 | CK | DA | TGT/4/8-1409-12/14-68/17-400V-50Hz-3-5965-CK-14-BPTC | 23210 | € | 14 | B | 50 | 1409 | 4/8 | 12 | ST | ST | 68/17 | IE1
TGT | PV014824T26 | C | NE | TGT/4/8-900-6/26-8.4/2.05-400V-50Hz-3-1950-C-26-B | 3655 | € | 26 | B | 50 | 900 | 4/8 | 6 | ST | ST | 8.4/2.05 | IE1
TGT | PV014660T20 | CK | DA | TGT/4/8-500-6/20-0.55/0.13-400V-50Hz-3-1942-CK-20-BPTC | 1512 | € | 20 | B | 50 | 500 | 4/8 | 6 | ST | ST | 0.55/0.13 | IE1
TGT | PV014908T12 | LP | NE | TGT/6/12-1250-6/12-4/0.65-400V-50Hz-3-1979-LP-12-B | 4478 | € | 12 | B | 50 | 1250 | 6/12 | 6 | ST | ST | 4/0.65 | IE1
TGT | PV014663T26 | C | NE | TGT/4/8-500-6/26-0.55/0.13-400V-50Hz-3-1942-C-26-B | 1129 | € | 26 | B | 50 | 500 | 4/8 | 6 | ST | ST | 0.55/0.13 | IE1
TGT | PV014790T30 | LPK | DA | TGT/4/8-800-9/30-8.4/2.05-400V-50Hz-3-1950-LPK-30-APTC | 4330 | € | 30 | A | 50 | 800 | 4/8 | 9 | ST | ST | 8.4/2.05 | IE1
TGT | PV014595T22 | LPK | DA | TGT/4/8-1409-6/22-68/17-400V-50Hz-3-5965-LPK-22-BPTC | 25863 | € | 22 | B | 50 | 1409 | 4/8 | 6 | ST | ST | 68/17 | IE1
TGT | PV014672T16 | LK | DA | TGT/4/8-560-6/16-0.55/0.13-400V-50Hz-3-1942-LK-16-APTC | 1768 | € | 16 | A | 50 | 560 | 4/8 | 6 | ST | ST | 0.55/0.13 | IE1
TGT | PV014822T24 | LPK | DA | TGT/4/8-900-6/24-8.4/2.05-400V-50Hz-3-1950-LPK-24-BPTC | 4806 | € | 24 | B | 50 | 900 | 4/8 | 6 | ST | ST | 8.4/2.05 | IE1
TGT | PV014824T26 | LP | DA | TGT/4/8-900-6/26-8.4/2.05-400V-50Hz-3-1950-LP-26-BPTC | 4374 | € | 26 | B | 50 | 900 | 4/8 | 6 | ST | ST | 8.4/2.05 | IE1
TGT | PV015025T18 | CK | NE | TGT/6/12-800-3/18-0.75/0.12-400V-50Hz-3-1974-CK-18-B | 1860 | € | 18 | B | 50 | 800 | 6/12 | 3 | ST | ST | 0.75/0.12 | IE1
TGT | PV015025T18 | LPK | DA | TGT/6/12-800-3/18-0.75/0.12-400V-50Hz-3-1974-LPK-18-APTC | 2371 | € | 18 | A | 50 | 800 | 6/12 | 3 | ST | ST | 0.75/0.12 | IE1
TGT | PV015029T10 | LP | DA | TGT/6/12-800-6/10-0.75/0.12-400V-50Hz-3-1974-LP-10-APTC | 2239 | € | 10 | A | 50 | 800 | 6/12 | 6 | ST | ST | 0.75/0.12 | IE1
TGT | PV014544T12 | LP | DA | TGT/4/8-1250-9/12-17/3.4-400V-50Hz-3-6263-LP-12-BPTC | 6990 | € | 12 | B | 50 | 1250 | 4/8 | 9 | ST | ST | 17/3.4 | IE1
TGT | PV014345T22 | LP | NE | TGT/4/6-900-6/22-6/2-400V-50Hz-3-1966-LP-22-A | 3942 | € | 22 | A | 50 | 900 | 4/6 | 6 | ST | ST | 6/2 | IE1
TGT | PV014351T32 | C | DA | TGT/4/6-900-6/32-14/4.5-400V-50Hz-3-4148-C-32-BPTC | 5495 | € | 32 | B | 50 | 900 | 4/6 | 6 | ST | ST | 14/4.5 | IE1
TGT | PV014139T20 | LPK | DA | TGT/4/6-1409-6/20-70/25-400V-50Hz-3-5961-LPK-20-BPTC | 27094 | € | 20 | B | 50 | 1409 | 4/6 | 6 | ST | ST | 70/25 | IE1
TGT | PV014358T16 | CK | DA | TGT/4/6-900-9/16-6/2-400V-50Hz-3-1966-CK-16-BPTC | 4061 | € | 16 | B | 50 | 900 | 4/6 | 9 | ST | ST | 6/2 | IE1
TGT | PV014378T20 | CK | NE | TGT/4/8-1000-3/20-6.8/1.4-400V-50Hz-3-1949-CK-20-B | 3607 | € | 20 | B | 50 | 1000 | 4/8 | 3 | ST | ST | 6.8/1.4 | IE1
TGT | PV014378T20 | LPK | DA | TGT/4/8-1000-3/20-6.8/1.4-400V-50Hz-3-1949-LPK-20-APTC | 4383 | € | 20 | A | 50 | 1000 | 4/8 | 3 | ST | ST | 6.8/1.4 | IE1
TGT | PV014130T08 | CK | DA | TGT/4/6-1409-3/8-20/8.5-400V-50Hz-3-4149-CK-8-APTC | 14176 | € | 8 | A | 50 | 1409 | 4/6 | 3 | ST | ST | 20/8.5 | IE1
TGT | PV014276T10 | LK | DA | TGT/4/6-800-3/10-1/0.3-400V-50Hz-3-1961-LK-10-APTC | 2135 | € | 10 | A | 50 | 800 | 4/6 | 3 | ST | ST | 1/0.3 | IE1
TGT | PV013861T20 | C | DA | TGT/2/4-500-6/20-4.5/1.3-400V-50Hz-3-1933-C-20-APTC | 2103 | € | 20 | A | 50 | 500 | 2/4 | 6 | ST | ST | 4.5/1.3 | IE1
TGT | PV013861T20 | CK | DA | TGT/2/4-500-6/20-4.5/1.3-400V-50Hz-3-1933-CK-20-APTC | 2367 | € | 20 | A | 50 | 500 | 2/4 | 6 | ST | ST | 4.5/1.3 | IE1
TGT | PV014216T22 | LPK | NE | TGT/4/6-560-6/22-1/0.3-400V-50Hz-3-1961-LPK-22-A | 1638 | € | 22 | A | 50 | 560 | 4/6 | 6 | ST | ST | 1/0.3 | IE1
TGT | PV013884T08 | CK | NE | TGT/2/4-560-6/8-4.5/1.3-400V-50Hz-3-1933-CK-8-B | 2279 | € | 8 | B | 50 | 560 | 2/4 | 6 | ST | ST | 4.5/1.3 | IE1
TGT | PV014070T14 | CK | DA | TGT/4/6-1250-6/14-20/8.5-400V-50Hz-3-4149-CK-14-APTC | 8012 | € | 14 | A | 50 | 1250 | 4/6 | 6 | ST | ST | 20/8.5 | IE1
TGT | PV013902T08 | CK | DA | TGT/2/4-630-6/8-4.5/1.3-400V-50Hz-3-1933-CK-8-BPTC | 2557 | € | 8 | B | 50 | 630 | 2/4 | 6 | ST | ST | 4.5/1.3 | IE1
TGT | PV014861T12 | C | NE | TGT/6/12-1000-6/12-2.2/0.37-400V-50Hz-3-1977-C-12-A | 2640 | € | 12 | A | 50 | 1000 | 6/12 | 6 | ST | ST | 2.2/0.37 | IE1
TGT | PV014652T08 | LK | DA | TGT/4/8-1609-9/8-80/20-400V-50Hz-3-6055-LK-8-APTC | 28538 | € | 8 | A | 50 | 1609 | 4/8 | 9 | ST | ST | 80/20 | IE1
TGT | PV014536T28 | C | DA | TGT/4/8-1250-6/28-42/10-400V-50Hz-3-1955-C-28-APTC | 9928 | € | 28 | A | 50 | 1250 | 4/8 | 6 | ST | ST | 42/10 | IE1
TGT | PV014335T12 | C | NE | TGT/4/6-900-6/12-3/1-400V-50Hz-3-1964-C-12-A | 2644 | € | 12 | A | 50 | 900 | 4/6 | 6 | ST | ST | 3/1 | IE1
TGT | PV014596T22 | LPK | DA | TGT/4/8-1409-6/22-80/20-400V-50Hz-3-6055-LPK-22-BPTC | 26943 | € | 22 | B | 50 | 1409 | 4/8 | 6 | ST | ST | 80/20 | IE1
TGT | PV014538T08 | LPK | DA | TGT/4/8-1250-6/8-10.5/2.2-400V-50Hz-3-1951-LPK-8-APTC | 6804 | € | 8 | A | 50 | 1250 | 4/8 | 6 | ST | ST | 10.5/2.2 | IE1
TGT | PV014825T28 | LPK | DA | TGT/4/8-900-6/28-10.5/2.2-400V-50Hz-3-1951-LPK-28-BPTC | 5738 | € | 28 | B | 50 | 900 | 4/8 | 6 | ST | ST | 10.5/2.2 | IE1
TGT | PV014984T20 | LK | NE | TGT/6/12-560-6/20-0.4/0.08-400V-50Hz-3-1973-LK-20-A | 1578 | € | 20 | A | 50 | 560 | 6/12 | 6 | ST | ST | 0.4/0.08 | IE1
TGT | PV014990T12 | C | NE | TGT/6/12-630-6/12-0.4/0.08-400V-50Hz-3-1973-C-12-B | 1283 | € | 12 | B | 50 | 630 | 6/12 | 6 | ST | ST | 0.4/0.08 | IE1
TGT | PV014991T14 | LP | NE | TGT/6/12-630-6/14-0.4/0.08-400V-50Hz-3-1973-LP-14-B | 1525 | € | 14 | B | 50 | 630 | 6/12 | 6 | ST | ST | 0.4/0.08 | IE1
TGT | PV014990T12 | C | DA | TGT/6/12-630-6/12-0.4/0.08-400V-50Hz-3-1973-C-12-APTC | 1437 | € | 12 | A | 50 | 630 | 6/12 | 6 | ST | ST | 0.4/0.08 | IE1
TGT | PV014934T08 | LP | DA | TGT/6/12-1250-9/8-4/0.65-400V-50Hz-3-1979-LP-8-APTC | 4865 | € | 8 | A | 50 | 1250 | 6/12 | 9 | ST | ST | 4/0.65 | IE1
TGT | PV014839T22 | C | DA | TGT/4/8-900-9/22-8.4/2.05-400V-50Hz-3-1950-C-22-BPTC | 4008 | € | 22 | B | 50 | 900 | 4/8 | 9 | ST | ST | 8.4/2.05 | IE1
TGT | PV014674T18 | LPK | NE | TGT/4/8-560-6/18-0.55/0.13-400V-50Hz-3-1942-LPK-18-A | 1702 | € | 18 | A | 50 | 560 | 4/8 | 6 | ST | ST | 0.55/0.13 | IE1
TGT | PV014306T14 | LP | DA | TGT/4/6-800-9/14-4.5/1.5-400V-50Hz-3-1965-LP-14-APTC | 3269 | € | 14 | A | 50 | 800 | 4/6 | 9 | ST | ST | 4.5/1.5 | IE1
TGT | PV014319T12 | LP | DA | TGT/4/6-900-3/12-2.5/0.8-400V-50Hz-3-1963-LP-12-BPTC | 2947 | € | 12 | B | 50 | 900 | 4/6 | 3 | ST | ST | 2.5/0.8 | IE1
TGT | PV014243T30 | CK | DA | TGT/4/6-630-6/30-2.5/0.8-400V-50Hz-3-1963-CK-30-APTC | 2013 | € | 30 | A | 50 | 630 | 4/6 | 6 | ST | ST | 2.5/0.8 | IE1
TGT | PV014114T22 | CK | DA | TGT/4/6-1409-12/22-95/34-400V-50Hz-3-6160-CK-22-APTC | 27696 | € | 22 | A | 50 | 1409 | 4/6 | 12 | ST | ST | 95/34 | IE1
TGT | PV014661T22 | C | DA | TGT/4/8-500-6/22-0.55/0.13-400V-50Hz-3-1942-C-22-BPTC | 1283 | € | 22 | B | 50 | 500 | 4/8 | 6 | ST | ST | 0.55/0.13 | IE1
TGT | PV014671T14 | CK | DA | TGT/4/8-560-6/14-0.55/0.13-400V-50Hz-3-1942-CK-14-APTC | 1623 | € | 14 | A | 50 | 560 | 4/8 | 6 | ST | ST | 0.55/0.13 | IE1
TGT | PV014671T14 | LK | NE | TGT/4/8-560-6/14-0.55/0.13-400V-50Hz-3-1942-LK-14-B | 1614 | € | 14 | B | 50 | 560 | 4/8 | 6 | ST | ST | 0.55/0.13 | IE1
TGT | PV014344T22 | CK | DA | TGT/4/6-900-6/22-10.5/3.5-400V-50Hz-3-1967-CK-22-BPTC | 5089 | € | 22 | B | 50 | 900 | 4/6 | 6 | ST | ST | 10.5/3.5 | IE1
TGT | PV014126T22 | CK | DA | TGT/4/6-1409-3/22-50/18-400V-50Hz-3-5855-CK-22-APTC | 19101 | € | 22 | A | 50 | 1409 | 4/6 | 3 | ST | ST | 50/18 | IE1
TGT | PV014126T22 | LK | DA | TGT/4/6-1409-3/22-50/18-400V-50Hz-3-5855-LK-22-BPTC | 22451 | € | 22 | B | 50 | 1409 | 4/6 | 3 | ST | ST | 50/18 | IE1
TGT | PV014169T12 | LPK | DA | TGT/4/6-1609-3/12-42/14-400V-50Hz-3-1972-LPK-12-APTC | 26034 | € | 12 | A | 50 | 1609 | 4/6 | 3 | ST | ST | 42/14 | IE1
TGT | PV015019T26 | LK | DA | TGT/6/12-710-6/26-1.1/0.18-400V-50Hz-3-1975-LK-26-BPTC | 2177 | € | 26 | B | 50 | 710 | 6/12 | 6 | ST | ST | 1.1/0.18 | IE1
TGT | PV055141T14 | CK | NE | TGT/4-560-6/14-0.75-230/400V-50Hz-3-5859-CK-14-A | 1194 | € | 14 | A | 50 | 560 | 4 | 6 | ST | ST | 0.75 | IE3
TGT | PV055141T14 | CK | DA | TGT/4-560-6/14-0.75-230/400V-50Hz-3-5859-CK-14-APTC | 1349 | € | 14 | A | 50 | 560 | 4 | 6 | ST | ST | 0.75 | IE3
TGT | PV014801T26 | LPK | NE | TGT/4/8-900-3/26-5/1-400V-50Hz-3-5949-LPK-26-A | 3821 | € | 26 | A | 50 | 900 | 4/8 | 3 | ST | ST | 5/1 | IE1
TGT | PV014830T12 | C | DA | TGT/4/8-900-9/12-5/1-400V-50Hz-3-5949-C-12-APTC | 3525 | € | 12 | A | 50 | 900 | 4/8 | 9 | ST | ST | 5/1 | IE1
TGT | PV014519T08 | LPK | NE | TGT/4/8-1250-3/8-5/1-400V-50Hz-3-5949-LPK-8-B | 4865 | € | 8 | B | 50 | 1250 | 4/8 | 3 | ST | ST | 5/1 | IE1
TGT | PV014756T32 | C | NE | TGT/4/8-800-3/32-4/0.75-400V-50Hz-3-1948-C-32-A | 2228 | € | 32 | A | 50 | 800 | 4/8 | 3 | ST | ST | 4/0.75 | IE1
TGT | PV014536T28 | LP | DA | TGT/4/8-1250-6/28-42/10-400V-50Hz-3-1955-LP-28-BPTC | 10898 | € | 28 | B | 50 | 1250 | 4/8 | 6 | ST | ST | 42/10 | IE1
TGT | PV014829T12 | CK | DA | TGT/4/8-900-9/12-4/0.75-400V-50Hz-3-1948-CK-12-APTC | 3373 | € | 12 | A | 50 | 900 | 4/8 | 9 | ST | ST | 4/0.75 | IE1
TGT | PV014829T12 | LP | DA | TGT/4/8-900-9/12-4/0.75-400V-50Hz-3-1948-LP-12-BPTC | 3625 | € | 12 | B | 50 | 900 | 4/8 | 9 | ST | ST | 4/0.75 | IE1
TGT | PV014865T18 | C | DA | TGT/6/12-1000-6/18-3/0.55-400V-50Hz-3-1978-C-18-BPTC | 2887 | € | 18 | B | 50 | 1000 | 6/12 | 6 | ST | ST | 3/0.55 | IE1
TGT | PV014779T16 | C | NE | TGT/4/8-800-9/16-4/0.75-400V-50Hz-3-1948-C-16-A | 2461 | € | 16 | A | 50 | 800 | 4/8 | 9 | ST | ST | 4/0.75 | IE1
TGT | PV014575T28 | CK | DA | TGT/4/8-1409-12/28-160/40-400V-50Hz-3-5915-CK-28-BPTC | 30864 | € | 28 | B | 50 | 1409 | 4/8 | 12 | ST | ST | 160/40 | IE1
TGT | PV014125T20 | LK | DA | TGT/4/6-1409-3/20-42/14-400V-50Hz-3-1972-LK-20-APTC | 24280 | € | 20 | A | 50 | 1409 | 4/6 | 3 | ST | ST | 42/14 | IE1
TGT | PV014364T26 | C | DA | TGT/4/6-900-9/26-10.5/3.5-400V-50Hz-3-1967-C-26-APTC | 4789 | € | 26 | A | 50 | 900 | 4/6 | 9 | ST | ST | 10.5/3.5 | IE1
TGT | PV014244T32 | CK | DA | TGT/4/6-630-6/32-2.5/0.8-400V-50Hz-3-1963-CK-32-BPTC | 2013 | € | 32 | B | 50 | 630 | 4/6 | 6 | ST | ST | 2.5/0.8 | IE1
TGT | PV014337T14 | LP | NE | TGT/4/6-900-6/14-4.5/1.5-400V-50Hz-3-1965-LP-14-B | 3525 | € | 14 | B | 50 | 900 | 4/6 | 6 | ST | ST | 4.5/1.5 | IE1
TGT | PV014269T22 | CK | DA | TGT/4/6-710-6/22-2.5/0.8-400V-50Hz-3-1963-CK-22-BPTC | 2145 | € | 22 | B | 50 | 710 | 4/6 | 6 | ST | ST | 2.5/0.8 | IE1
TGT | PV014274T32 | CK | DA | TGT/4/6-710-6/32-4.5/1.5-400V-50Hz-3-1965-CK-32-APTC | 2846 | € | 32 | A | 50 | 710 | 4/6 | 6 | ST | ST | 4.5/1.5 | IE1
TGT | PV014268T20 | LK | DA | TGT/4/6-710-6/20-2.5/0.8-400V-50Hz-3-1963-LK-20-BPTC | 2330 | € | 20 | B | 50 | 710 | 4/6 | 6 | ST | ST | 2.5/0.8 | IE1
TGT | PV014660T20 | CK | DA | TGT/4/8-500-6/20-0.55/0.13-400V-50Hz-3-1942-CK-20-APTC | 1512 | € | 20 | A | 50 | 500 | 4/8 | 6 | ST | ST | 0.55/0.13 | IE1
TGT | PV014668T10 | LK | NE | TGT/4/8-560-6/10-0.55/0.13-400V-50Hz-3-1942-LK-10-B | 1614 | € | 10 | B | 50 | 560 | 4/8 | 6 | ST | ST | 0.55/0.13 | IE1
TGT | PV014595T22 | CK | DA | TGT/4/8-1409-6/22-68/17-400V-50Hz-3-5965-CK-22-BPTC | 22205 | € | 22 | B | 50 | 1409 | 4/8 | 6 | ST | ST | 68/17 | IE1
TGT | PV014285T28 | LK | DA | TGT/4/6-800-3/28-4.5/1.5-400V-50Hz-3-1965-LK-28-APTC | 3212 | € | 28 | A | 50 | 800 | 4/6 | 3 | ST | ST | 4.5/1.5 | IE1
TGT | PV014286T30 | C | NE | TGT/4/6-800-3/30-4.5/1.5-400V-50Hz-3-1965-C-30-A | 2458 | € | 30 | A | 50 | 800 | 4/6 | 3 | ST | ST | 4.5/1.5 | IE1
TGT | PV014547T14 | LP | DA | TGT/4/8-1250-9/14-22/4.4-400V-50Hz-3-1953-LP-14-BPTC | 7793 | € | 14 | B | 50 | 1250 | 4/8 | 9 | ST | ST | 22/4.4 | IE1
TGT | PV014670T12 | LP | DA | TGT/4/8-560-6/12-0.55/0.13-400V-50Hz-3-1942-LP-12-BPTC | 1627 | € | 12 | B | 50 | 560 | 4/8 | 6 | ST | ST | 0.55/0.13 | IE1
TGT | PV014674T18 | LK | NE | TGT/4/8-560-6/18-0.55/0.13-400V-50Hz-3-1942-LK-18-A | 1614 | € | 18 | A | 50 | 560 | 4/8 | 6 | ST | ST | 0.55/0.13 | IE1
TGT | PV014674T18 | LPK | NE | TGT/4/8-560-6/18-0.55/0.13-400V-50Hz-3-1942-LPK-18-B | 1702 | € | 18 | B | 50 | 560 | 4/8 | 6 | ST | ST | 0.55/0.13 | IE1
TGT | PV014291T14 | LPK | DA | TGT/4/6-800-6/14-2.5/0.8-400V-50Hz-3-1963-LPK-14-APTC | 2696 | € | 14 | A | 50 | 800 | 4/6 | 6 | ST | ST | 2.5/0.8 | IE1
TGT | PV014670T12 | LPK | DA | TGT/4/8-560-6/12-0.55/0.13-400V-50Hz-3-1942-LPK-12-BPTC | 1856 | € | 12 | B | 50 | 560 | 4/8 | 6 | ST | ST | 0.55/0.13 | IE1
TGT | PV014298T24 | LK | NE | TGT/4/6-800-6/24-4.5/1.5-400V-50Hz-3-1965-LK-24-B | 3088 | € | 24 | B | 50 | 800 | 4/6 | 6 | ST | ST | 4.5/1.5 | IE1
TGT | PV014428T28 | LPK | DA | TGT/4/8-1000-9/28-22/4.4-400V-50Hz-3-1953-LPK-28-BPTC | 7269 | € | 28 | B | 50 | 1000 | 4/8 | 9 | ST | ST | 22/4.4 | IE1
TGT | PV014438T18 | LP | NE | TGT/4/8-1120-3/18-8.4/2.05-400V-50Hz-3-1950-LP-18-A | 4889 | € | 18 | A | 50 | 1120 | 4/8 | 3 | ST | ST | 8.4/2.05 | IE1
TGT | PV014671T14 | LK | DA | TGT/4/8-560-6/14-0.55/0.13-400V-50Hz-3-1942-LK-14-APTC | 1768 | € | 14 | A | 50 | 560 | 4/8 | 6 | ST | ST | 0.55/0.13 | IE1
TGT | PV014306T14 | CK | NE | TGT/4/6-800-9/14-4.5/1.5-400V-50Hz-3-1965-CK-14-B | 2956 | € | 14 | B | 50 | 800 | 4/6 | 9 | ST | ST | 4.5/1.5 | IE1
TGT | PV014321T16 | LP | NE | TGT/4/6-900-3/16-2.5/0.8-400V-50Hz-3-1963-LP-16-A | 2749 | € | 16 | A | 50 | 900 | 4/6 | 3 | ST | ST | 2.5/0.8 | IE1
TGT | PV014458T12 | CK | DA | TGT/4/8-1120-6/12-8.4/2.05-400V-50Hz-3-1950-CK-12-APTC | 4735 | € | 12 | A | 50 | 1120 | 4/8 | 6 | ST | ST | 8.4/2.05 | IE1
TGT | PV014307T16 | C | NE | TGT/4/6-800-9/16-4.5/1.5-400V-50Hz-3-1965-C-16-B | 2692 | € | 16 | B | 50 | 800 | 4/6 | 9 | ST | ST | 4.5/1.5 | IE1
TGT | PV014256T26 | C | NE | TGT/4/6-710-3/26-2.5/0.8-400V-50Hz-3-1963-C-26-A | 1585 | € | 26 | A | 50 | 710 | 4/6 | 3 | ST | ST | 2.5/0.8 | IE1
TGT | PV014726T08 | LPK | DA | TGT/4/8-710-3/8-0.55/0.13-400V-50Hz-3-1942-LPK-8-BPTC | 1993 | € | 8 | B | 50 | 710 | 4/8 | 3 | ST | ST | 0.55/0.13 | IE1
TGT | PV014494T10 | C | DA | TGT/4/8-1250-12/10-22/4.4-400V-50Hz-3-1953-C-10-APTC | 7004 | € | 10 | A | 50 | 1250 | 4/8 | 12 | ST | ST | 22/4.4 | IE1
TGT | PV014776T14 | CK | DA | TGT/4/8-800-9/14-3/0.65-400V-50Hz-3-1947-CK-14-BPTC | 2828 | € | 14 | B | 50 | 800 | 4/8 | 9 | ST | ST | 3/0.65 | IE1
TGT | PV014776T14 | LPK | DA | TGT/4/8-800-9/14-3/0.65-400V-50Hz-3-1947-LPK-14-APTC | 3185 | € | 14 | A | 50 | 800 | 4/8 | 9 | ST | ST | 3/0.65 | IE1
TGT | PV014786T24 | LK | NE | TGT/4/8-800-9/24-6.8/1.4-400V-50Hz-3-1949-LK-24-A | 3576 | € | 24 | A | 50 | 800 | 4/8 | 9 | ST | ST | 6.8/1.4 | IE1
TGT | PV014808T12 | LP | NE | TGT/4/8-900-6/12-3/0.65-400V-50Hz-3-1947-LP-12-A | 3216 | € | 12 | A | 50 | 900 | 4/8 | 6 | ST | ST | 3/0.65 | IE1
TGT | PV014996T24 | LK | DA | TGT/6/12-630-6/24-0.75/0.12-400V-50Hz-3-1974-LK-24-APTC | 1940 | € | 24 | A | 50 | 630 | 6/12 | 6 | ST | ST | 0.75/0.12 | IE1
TGT | PV014725T32 | LK | DA | TGT/4/8-710-3/32-3/0.65-400V-50Hz-3-1947-LK-32-APTC | 2568 | € | 32 | A | 50 | 710 | 4/8 | 3 | ST | ST | 3/0.65 | IE1
TGT | PV015018T24 | LPK | DA | TGT/6/12-710-6/24-0.75/0.12-400V-50Hz-3-1974-LPK-24-APTC | 2191 | € | 24 | A | 50 | 710 | 6/12 | 6 | ST | ST | 0.75/0.12 | IE1
TGT | PV015023T14 | C | DA | TGT/6/12-800-3/14-0.75/0.12-400V-50Hz-3-1974-C-14-BPTC | 1785 | € | 14 | B | 50 | 800 | 6/12 | 3 | ST | ST | 0.75/0.12 | IE1
TGT | PV014328T26 | LP | DA | TGT/4/6-900-3/26-6/2-400V-50Hz-3-1966-LP-26-APTC | 4048 | € | 26 | A | 50 | 900 | 4/6 | 3 | ST | ST | 6/2 | IE1
TGT | PV014340T16 | LPK | NE | TGT/4/6-900-6/16-6/2-400V-50Hz-3-1966-LPK-16-B | 4207 | € | 16 | B | 50 | 900 | 4/6 | 6 | ST | ST | 6/2 | IE1
TGT | PV014351T32 | LP | DA | TGT/4/6-900-6/32-14/4.5-400V-50Hz-3-4148-LP-32-APTC | 5993 | € | 32 | A | 50 | 900 | 4/6 | 6 | ST | ST | 14/4.5 | IE1
TGT | PV014322T16 | CK | NE | TGT/4/6-900-3/16-3/1-400V-50Hz-3-1964-CK-16-A | 2777 | € | 16 | A | 50 | 900 | 4/6 | 3 | ST | ST | 3/1 | IE1
TGT | PV014323T18 | C | DA | TGT/4/6-900-3/18-3/1-400V-50Hz-3-1964-C-18-BPTC | 2728 | € | 18 | B | 50 | 900 | 4/6 | 3 | ST | ST | 3/1 | IE1
TGT | PV014554T22 | LPK | DA | TGT/4/8-1250-9/22-42/10-400V-50Hz-3-1955-LPK-22-APTC | 11638 | € | 22 | A | 50 | 1250 | 4/8 | 9 | ST | ST | 42/10 | IE1
TGT | PV014122T14 | LPK | DA | TGT/4/6-1409-3/14-30/9-400V-50Hz-3-1971-LPK-14-APTC | 20919 | € | 14 | A | 50 | 1409 | 4/6 | 3 | ST | ST | 30/9 | IE1
TGT | PV014270T24 | LPK | NE | TGT/4/6-710-6/24-3/1-400V-50Hz-3-1964-LPK-24-B | 2499 | € | 24 | B | 50 | 710 | 4/6 | 6 | ST | ST | 3/1 | IE1
TGT | PV014271T26 | LK | NE | TGT/4/6-710-6/26-3/1-400V-50Hz-3-1964-LK-26-B | 2411 | € | 26 | B | 50 | 710 | 4/6 | 6 | ST | ST | 3/1 | IE1
TGT | PV014270T24 | LPK | DA | TGT/4/6-710-6/24-3/1-400V-50Hz-3-1964-LPK-24-APTC | 2697 | € | 24 | A | 50 | 710 | 4/6 | 6 | ST | ST | 3/1 | IE1
TGT | PV004537T14 | LPK | DA | TGT/4-900-3/14-3-230/400V-50Hz-3-6213-LPK-14-BPTC | 2892 | € | 14 | B | 50 | 900 | 4 | 3 | ST | ST | 3 | IE3
TGT | PV004753T08 | CK | DA | TGT/6-1250-6/8-4-400/690V-50Hz-3-1758-CK-8-BPTC | 3611 | € | 8 | B | 50 | 1250 | 6 | 6 | ST | ST | 4 | IE2
TGT | PV004837T12 | C | DA | TGT/6-1409-9/12-18.5-400/690V-50Hz-3-5860-C-12-APTC | 14331 | € | 12 | A | 50 | 1409 | 6 | 9 | ST | ST | 18.5 | IE3
TGT | PV004839T14 | C | DA | TGT/6-1409-9/14-18.5-400/690V-50Hz-3-5860-C-14-BPTC | 14331 | € | 14 | B | 50 | 1409 | 6 | 9 | ST | ST | 18.5 | IE3
TGT | PV004610T22 | LP | NE | TGT/6-1000-3/22-2.2-230/400V-50Hz-3-1756-LP-22-A | 2697 | € | 22 | A | 50 | 1000 | 6 | 3 | ST | ST | 2.2 | IE2
TGT | PV004606T18 | LPK | NE | TGT/6-1000-3/18-2.2-230/400V-50Hz-3-1756-LPK-18-B | 2926 | € | 18 | B | 50 | 1000 | 6 | 3 | ST | ST | 2.2 | IE2
TGT | PV004610T22 | C | NE | TGT/6-1000-3/22-2.2-230/400V-50Hz-3-1756-C-22-B | 2141 | € | 22 | B | 50 | 1000 | 6 | 3 | ST | ST | 2.2 | IE2
TGT | PV015073T24 | LP | DA | TGT/6/12-900-6/24-2.2/0.37-400V-50Hz-3-1977-LP-24-APTC | 3253 | € | 24 | A | 50 | 900 | 6/12 | 6 | ST | ST | 2.2/0.37 | IE1
TGT | PV005128T18 | CK | NE | TGT/6-900-9/18-2.2-230/400V-50Hz-3-1756-CK-18-A | 2538 | € | 18 | A | 50 | 900 | 6 | 9 | ST | ST | 2.2 | IE2
TGT | PV014203T36 | LK | NE | TGT/4/6-500-6/36-1/0.3-400V-50Hz-3-1961-LK-36-A | 1427 | € | 36 | A | 50 | 500 | 4/6 | 6 | ST | ST | 1/0.3 | IE1
TGT | PV013843T14 | CK | NE | TGT/2/4-450-6/14-1.5/0.35-400V-50Hz-3-1930-CK-14-B | 1533 | € | 14 | B | 50 | 450 | 2/4 | 6 | ST | ST | 1.5/0.35 | IE1
TGT | PV013902T08 | CK | DA | TGT/2/4-630-6/8-4.5/1.3-400V-50Hz-3-1933-CK-8-APTC | 2557 | € | 8 | A | 50 | 630 | 2/4 | 6 | ST | ST | 4.5/1.3 | IE1
TGT | PV013999T22 | CK | DA | TGT/4/6-1120-6/22-20/8.5-400V-50Hz-3-4149-CK-22-APTC | 7844 | € | 22 | A | 50 | 1120 | 4/6 | 6 | ST | ST | 20/8.5 | IE1
TGT | PV014238T20 | LPK | DA | TGT/4/6-630-6/20-1/0.3-400V-50Hz-3-1961-LPK-20-APTC | 1880 | € | 20 | A | 50 | 630 | 4/6 | 6 | ST | ST | 1/0.3 | IE1
TGT | PV013862T22 | C | DA | TGT/2/4-500-6/22-4.5/1.3-400V-50Hz-3-1933-C-22-BPTC | 2103 | € | 22 | B | 50 | 500 | 2/4 | 6 | ST | ST | 4.5/1.3 | IE1
TGT | PV013868T14 | C | NE | TGT/2/4-560-6/14-4.5/1.3-400V-50Hz-3-1933-C-14-B | 2015 | € | 14 | B | 50 | 560 | 2/4 | 6 | ST | ST | 4.5/1.3 | IE1
TGT | PV013954T28 | C | DA | TGT/4/6-1000-9/28-20/8.5-400V-50Hz-3-4149-C-28-APTC | 7152 | € | 28 | A | 50 | 1000 | 4/6 | 9 | ST | ST | 20/8.5 | IE1
TGT | PV014130T08 | LK | DA | TGT/4/6-1409-3/8-20/8.5-400V-50Hz-3-4149-LK-8-BPTC | 17526 | € | 8 | B | 50 | 1409 | 4/6 | 3 | ST | ST | 20/8.5 | IE1
TGT | PV014249T14 | LK | DA | TGT/4/6-710-3/14-1/0.3-400V-50Hz-3-1961-LK-14-APTC | 1840 | € | 14 | A | 50 | 710 | 4/6 | 3 | ST | ST | 1/0.3 | IE1
TGT | PV004408T32 | LPK | DA | TGT/4-630-6/32-3-230/400V-50Hz-3-6213-LPK-32-APTC | 1953 | € | 32 | A | 50 | 630 | 4 | 6 | ST | ST | 3 | IE3
TGT | PV004198T18 | LPK | DA | TGT/4-1409-3/18-37-400/690V-50Hz-3-5911-LPK-18-APTC | 17433 | € | 18 | A | 50 | 1409 | 4 | 3 | ST | ST | 37 | IE3
TGT | PV004144T24 | CK | DA | TGT/4-1250-6/24-37-400/690V-50Hz-3-5911-CK-24-APTC | 7611 | € | 24 | A | 50 | 1250 | 4 | 6 | ST | ST | 37 | IE3
TGT | PV004274T10 | LPK | DA | TGT/4-1609-3/10-37-400/690V-50Hz-3-5911-LPK-10-BPTC | 18879 | € | 10 | B | 50 | 1609 | 4 | 3 | ST | ST | 37 | IE3
TGT | PV031103T08 | C | DA | TGT/2-400-6/8-1.1-230/400V-50Hz-3-1686-C-8-BPTC | 964 | € | 8 | B | 50 | 400 | 2 | 6 | ST | ST | 1.1 | IE2
TGT | PV031482T20 | C | DA | TGT/2/4-400-6/20-1.5/0.35-400V-50Hz-3-1930-C-20-APTC | 1427 | € | 20 | A | 50 | 400 | 2/4 | 6 | ST | ST | 1.5/0.35 | IE1
TGT | PV003945T10 | LPK | DA | TGT/4-1000-3/10-3-230/400V-50Hz-3-6213-LPK-10-APTC | 3028 | € | 10 | A | 50 | 1000 | 4 | 3 | ST | ST | 3 | IE3
TGT | PV014749T20 | C | DA | TGT/4/8-800-3/20-2.3/0.5-400V-50Hz-3-1946-C-20-BPTC | 2059 | € | 20 | B | 50 | 800 | 4/8 | 3 | ST | ST | 2.3/0.5 | IE1
TGT | PV014761T14 | C | NE | TGT/4/8-800-6/14-2.3/0.5-400V-50Hz-3-1946-C-14-B | 1958 | € | 14 | B | 50 | 800 | 4/8 | 6 | ST | ST | 2.3/0.5 | IE1
TGT | PV014699T20 | C | NE | TGT/4/8-630-6/20-1.7/0.35-400V-50Hz-3-1945-C-20-B | 1617 | € | 20 | B | 50 | 630 | 4/8 | 6 | ST | ST | 1.7/0.35 | IE1
TGT | PV015049T26 | CK | DA | TGT/6/12-800-9/26-2.2/0.37-400V-50Hz-3-1977-CK-26-BPTC | 2649 | € | 26 | B | 50 | 800 | 6/12 | 9 | ST | ST | 2.2/0.37 | IE1
TGT | PV014712T08 | CK | DA | TGT/4/8-630-6/8-0.75/0.12-400V-50Hz-3-1943-CK-8-BPTC | 1714 | € | 8 | B | 50 | 630 | 4/8 | 6 | ST | ST | 0.75/0.12 | IE1
TGT | PV014718T20 | C | NE | TGT/4/8-710-3/20-1.7/0.35-400V-50Hz-3-1945-C-20-A | 1635 | € | 20 | A | 50 | 710 | 4/8 | 3 | ST | ST | 1.7/0.35 | IE1
TGT | PV014722T28 | LPK | DA | TGT/4/8-710-3/28-2.3/0.5-400V-50Hz-3-1946-LPK-28-APTC | 2368 | € | 28 | A | 50 | 710 | 4/8 | 3 | ST | ST | 2.3/0.5 | IE1
TGT | PV014723T30 | C | DA | TGT/4/8-710-3/30-2.3/0.5-400V-50Hz-3-1946-C-30-BPTC | 1848 | € | 30 | B | 50 | 710 | 4/8 | 3 | ST | ST | 2.3/0.5 | IE1
TGT | PV014745T12 | LK | NE | TGT/4/8-800-3/12-1.7/0.35-400V-50Hz-3-1945-LK-12-A | 2344 | € | 12 | A | 50 | 800 | 4/8 | 3 | ST | ST | 1.7/0.35 | IE1
TGT | PV014760T12 | LPK | NE | TGT/4/8-800-6/12-2.3/0.5-400V-50Hz-3-1946-LPK-12-B | 2562 | € | 12 | B | 50 | 800 | 4/8 | 6 | ST | ST | 2.3/0.5 | IE1
TGT | PV014450T30 | LP | DA | TGT/4/8-1120-3/30-17/4.3-400V-50Hz-3-4145-LP-30-BPTC | 6492 | € | 30 | B | 50 | 1120 | 4/8 | 3 | ST | ST | 17/4.3 | IE1
TGT | PV014722T28 | CK | DA | TGT/4/8-710-3/28-2.3/0.5-400V-50Hz-3-1946-CK-28-APTC | 2095 | € | 28 | A | 50 | 710 | 4/8 | 3 | ST | ST | 2.3/0.5 | IE1
TGT | PV014852T22 | CK | DA | TGT/6/12-1000-3/22-2.2/0.37-400V-50Hz-3-1977-CK-22-APTC | 2948 | € | 22 | A | 50 | 1000 | 6/12 | 3 | ST | ST | 2.2/0.37 | IE1
TGT | PV014792T12 | C | NE | TGT/4/8-900-3/12-2.3/0.5-400V-50Hz-3-1946-C-12-B | 2315 | € | 12 | B | 50 | 900 | 4/8 | 3 | ST | ST | 2.3/0.5 | IE1
TGT | PV014793T14 | LP | NE | TGT/4/8-900-3/14-2.3/0.5-400V-50Hz-3-1946-LP-14-A | 2813 | € | 14 | A | 50 | 900 | 4/8 | 3 | ST | ST | 2.3/0.5 | IE1
TGT | PV014735T22 | LP | NE | TGT/4/8-710-6/22-2.3/0.5-400V-50Hz-3-1946-LP-22-B | 2037 | € | 22 | B | 50 | 710 | 4/8 | 6 | ST | ST | 2.3/0.5 | IE1
TGT | PV014746T14 | LK | DA | TGT/4/8-800-3/14-1.7/0.35-400V-50Hz-3-1945-LK-14-APTC | 2499 | € | 14 | A | 50 | 800 | 4/8 | 3 | ST | ST | 1.7/0.35 | IE1
TGT | PV014875T10 | CK | DA | TGT/6/12-1000-9/10-2.2/0.37-400V-50Hz-3-1977-CK-10-APTC | 3178 | € | 10 | A | 50 | 1000 | 6/12 | 9 | ST | ST | 2.2/0.37 | IE1
TGT | PV014749T20 | LK | DA | TGT/4/8-800-3/20-2.3/0.5-400V-50Hz-3-1946-LK-20-APTC | 2575 | € | 20 | A | 50 | 800 | 4/8 | 3 | ST | ST | 2.3/0.5 | IE1
TGT | PV005104T18 | CK | DA | TGT/6-900-6/18-2.2-230/400V-50Hz-3-1756-CK-18-APTC | 2604 | € | 18 | A | 50 | 900 | 6 | 6 | ST | ST | 2.2 | IE2
TGT | PV013836T20 | LPK | NE | TGT/2/4-400-6/20-1.1/0.25-400V-50Hz-3-1929-LPK-20-A | 1652 | € | 20 | A | 50 | 400 | 2/4 | 6 | ST | ST | 1.1/0.25 | IE1
TGT | PV013838T22 | LP | NE | TGT/2/4-400-6/22-1.5/0.35-400V-50Hz-3-1930-LP-22-A | 1476 | € | 22 | A | 50 | 400 | 2/4 | 6 | ST | ST | 1.5/0.35 | IE1
TGT | PV013838T22 | LP | DA | TGT/2/4-400-6/22-1.5/0.35-400V-50Hz-3-1930-LP-22-APTC | 1630 | € | 22 | A | 50 | 400 | 2/4 | 6 | ST | ST | 1.5/0.35 | IE1
TGT | PV004980T36 | C | NE | TGT/6-630-6/36-1.1-230/400V-50Hz-3-1754-C-36-A | 1224 | € | 36 | A | 50 | 630 | 6 | 6 | ST | ST | 1.1 | IE2
TGT | PV004730T08 | C | NE | TGT/6-1250-3/8-2.2-230/400V-50Hz-3-1756-C-8-B | 2635 | € | 8 | B | 50 | 1250 | 6 | 3 | ST | ST | 2.2 | IE2
TGT | PV004887T16 | C | DA | TGT/6-1609-3/16-18.5-400/690V-50Hz-3-5860-C-16-APTC | 14551 | € | 16 | A | 50 | 1609 | 6 | 3 | ST | ST | 18.5 | IE3
TGT | PV014861T12 | LPK | DA | TGT/6/12-1000-6/12-2.2/0.37-400V-50Hz-3-1977-LPK-12-BPTC | 3623 | € | 12 | B | 50 | 1000 | 6/12 | 6 | ST | ST | 2.2/0.37 | IE1
TGT | PV014699T20 | CK | DA | TGT/4/8-630-6/20-1.7/0.35-400V-50Hz-3-1945-CK-20-APTC | 2001 | € | 20 | A | 50 | 630 | 4/8 | 6 | ST | ST | 1.7/0.35 | IE1
TGT | PV014706T30 | LK | DA | TGT/4/8-630-6/30-2.3/0.5-400V-50Hz-3-1946-LK-30-BPTC | 2231 | € | 30 | B | 50 | 630 | 4/8 | 6 | ST | ST | 2.3/0.5 | IE1
TGT | PV014721T26 | LK | DA | TGT/4/8-710-3/26-2.3/0.5-400V-50Hz-3-1946-LK-26-BPTC | 2280 | € | 26 | B | 50 | 710 | 4/8 | 3 | ST | ST | 2.3/0.5 | IE1
TGT | PV015049T26 | C | NE | TGT/6/12-800-9/26-2.2/0.37-400V-50Hz-3-1977-C-26-B | 2221 | € | 26 | B | 50 | 800 | 6/12 | 9 | ST | ST | 2.2/0.37 | IE1
TGT | PV015040T30 | CK | NE | TGT/6/12-800-6/30-2.2/0.37-400V-50Hz-3-1977-CK-30-A | 2314 | € | 30 | A | 50 | 800 | 6/12 | 6 | ST | ST | 2.2/0.37 | IE1
TGT | PV015050T30 | CK | NE | TGT/6/12-800-9/30-2.2/0.37-400V-50Hz-3-1977-CK-30-A | 2451 | € | 30 | A | 50 | 800 | 6/12 | 9 | ST | ST | 2.2/0.37 | IE1
TGT | PV014746T14 | LP | DA | TGT/4/8-800-3/14-1.7/0.35-400V-50Hz-3-1945-LP-14-BPTC | 2358 | € | 14 | B | 50 | 800 | 4/8 | 3 | ST | ST | 1.7/0.35 | IE1
TGT | PV015085T20 | LP | NE | TGT/6/12-900-9/20-2.2/0.37-400V-50Hz-3-1977-LP-20-A | 3187 | € | 20 | A | 50 | 900 | 6/12 | 9 | ST | ST | 2.2/0.37 | IE1
TGT | PV015072T22 | C | NE | TGT/6/12-900-6/22-2.2/0.37-400V-50Hz-3-1977-C-22-B | 2556 | € | 22 | B | 50 | 900 | 6/12 | 6 | ST | ST | 2.2/0.37 | IE1
TGT | PV031972T12 | C | DA | TGT/6/12-1120-3/12-2.2/0.37-400V-50Hz-3-1977-C-12-BPTC | 3059 | € | 12 | B | 50 | 1120 | 6/12 | 3 | ST | ST | 2.2/0.37 | IE1
TGT | PV004408T32 | LK | NE | TGT/4-630-6/32-3-230/400V-50Hz-3-6213-LK-32-B | 1667 | € | 32 | B | 50 | 630 | 4 | 6 | ST | ST | 3 | IE3
TGT | PV004305T18 | LK | DA | TGT/4-1609-6/18-110-400/690V-50Hz-3-5834-LK-18-BPTC | 30449 | € | 18 | B | 50 | 1609 | 4 | 6 | ST | ST | 110 | IE3
TGT | PV014406T30 | LP | DA | TGT/4/8-1000-6/30-17/3.4-400V-50Hz-3-6263-LP-30-BPTC | 5898 | € | 30 | B | 50 | 1000 | 4/8 | 6 | ST | ST | 17/3.4 | IE1
TGT | PV014300T26 | LPK | NE | TGT/4/6-800-6/26-6/2-400V-50Hz-3-1966-LPK-26-A | 3594 | € | 26 | A | 50 | 800 | 4/6 | 6 | ST | ST | 6/2 | IE1
TGT | PV014302T28 | LPK | NE | TGT/4/6-800-6/28-6/2-400V-50Hz-3-1966-LPK-28-B | 3594 | € | 28 | B | 50 | 800 | 4/6 | 6 | ST | ST | 6/2 | IE1
TGT | PV014525T14 | LP | DA | TGT/4/8-1250-6/14-17/3.4-400V-50Hz-3-6263-LP-14-BPTC | 6823 | € | 14 | B | 50 | 1250 | 4/8 | 6 | ST | ST | 17/3.4 | IE1
TGT | PV014511T22 | C | DA | TGT/4/8-1250-3/22-17/3.4-400V-50Hz-3-6263-C-22-APTC | 5717 | € | 22 | A | 50 | 1250 | 4/8 | 3 | ST | ST | 17/3.4 | IE1
TGT | PV014795T16 | LPK | NE | TGT/4/8-900-3/16-3/0.65-400V-50Hz-3-1947-LPK-16-A | 3348 | € | 16 | A | 50 | 900 | 4/8 | 3 | ST | ST | 3/0.65 | IE1
TGT | PV014774T32 | CK | DA | TGT/4/8-800-6/32-6.8/1.4-400V-50Hz-3-1949-CK-32-APTC | 3391 | € | 32 | A | 50 | 800 | 4/8 | 6 | ST | ST | 6.8/1.4 | IE1
TGT | PV014787T26 | LK | NE | TGT/4/8-800-9/26-6.8/1.4-400V-50Hz-3-1949-LK-26-A | 3576 | € | 26 | A | 50 | 800 | 4/8 | 9 | ST | ST | 6.8/1.4 | IE1
TGT | PV014795T16 | C | DA | TGT/4/8-900-3/16-3/0.65-400V-50Hz-3-1947-C-16-APTC | 2801 | € | 16 | A | 50 | 900 | 4/8 | 3 | ST | ST | 3/0.65 | IE1
TGT | PV014807T10 | LP | DA | TGT/4/8-900-6/10-3/0.65-400V-50Hz-3-1947-LP-10-BPTC | 3414 | € | 10 | B | 50 | 900 | 4/8 | 6 | ST | ST | 3/0.65 | IE1
TGT | PV014808T12 | C | DA | TGT/4/8-900-6/12-3/0.65-400V-50Hz-3-1947-C-12-BPTC | 2916 | € | 12 | B | 50 | 900 | 4/8 | 6 | ST | ST | 3/0.65 | IE1
TGT | PV014710T38 | LP | NE | TGT/4/8-630-6/38-3/0.65-400V-50Hz-3-1947-LP-38-B | 2163 | € | 38 | B | 50 | 630 | 4/8 | 6 | ST | ST | 3/0.65 | IE1
TGT | PV014836T20 | LP | DA | TGT/4/8-900-9/20-6.8/1.4-400V-50Hz-3-1949-LP-20-BPTC | 4228 | € | 20 | B | 50 | 900 | 4/8 | 9 | ST | ST | 6.8/1.4 | IE1
TGT | PV014635T12 | LK | DA | TGT/4/8-1609-6/12-80/20-400V-50Hz-3-6055-LK-12-APTC | 28036 | € | 12 | A | 50 | 1609 | 4/8 | 6 | ST | ST | 80/20 | IE1
TGT | PV014650T18 | CK | DA | TGT/4/8-1609-9/18-160/40-400V-50Hz-3-5915-CK-18-BPTC | 31587 | € | 18 | B | 50 | 1609 | 4/8 | 9 | ST | ST | 160/40 | IE1
TGT | PV014431T10 | C | NE | TGT/4/8-1120-3/10-4/0.75-400V-50Hz-3-1948-C-10-A | 3100 | € | 10 | A | 50 | 1120 | 4/8 | 3 | ST | ST | 4/0.75 | IE1
TGT | PV014323T18 | LPK | NE | TGT/4/6-900-3/18-3/1-400V-50Hz-3-1964-LPK-18-A | 3275 | € | 18 | A | 50 | 900 | 4/6 | 3 | ST | ST | 3/1 | IE1
TGT | PV014767T22 | LK | NE | TGT/4/8-800-6/22-4/0.75-400V-50Hz-3-1948-LK-22-B | 2840 | € | 22 | B | 50 | 800 | 4/8 | 6 | ST | ST | 4/0.75 | IE1
TGT | PV014770T26 | LP | DA | TGT/4/8-800-6/26-5/1-400V-50Hz-3-5949-LP-26-BPTC | 3279 | € | 26 | B | 50 | 800 | 4/8 | 6 | ST | ST | 5/1 | IE1
TGT | PV014830T12 | C | DA | TGT/4/8-900-9/12-5/1-400V-50Hz-3-5949-C-12-BPTC | 3525 | € | 12 | B | 50 | 900 | 4/8 | 9 | ST | ST | 5/1 | IE1
TGT | PV014554T22 | LP | DA | TGT/4/8-1250-9/22-42/10-400V-50Hz-3-1955-LP-22-BPTC | 11065 | € | 22 | B | 50 | 1250 | 4/8 | 9 | ST | ST | 42/10 | IE1
TGT | PV014854T26 | CK | NE | TGT/6/12-1000-3/26-3/0.55-400V-50Hz-3-1978-CK-26-B | 2794 | € | 26 | B | 50 | 1000 | 6/12 | 3 | ST | ST | 3/0.55 | IE1
TGT | PV014880T18 | C | DA | TGT/6/12-1000-9/18-3/0.55-400V-50Hz-3-1978-C-18-APTC | 2997 | € | 18 | A | 50 | 1000 | 6/12 | 9 | ST | ST | 3/0.55 | IE1
TGT | PV014777T14 | LK | NE | TGT/4/8-800-9/14-4/0.75-400V-50Hz-3-1948-LK-14-A | 2977 | € | 14 | A | 50 | 800 | 4/8 | 9 | ST | ST | 4/0.75 | IE1
TGT | PV014777T14 | LPK | DA | TGT/4/8-800-9/14-4/0.75-400V-50Hz-3-1948-LPK-14-BPTC | 3263 | € | 14 | B | 50 | 800 | 4/8 | 9 | ST | ST | 4/0.75 | IE1
TGT | PV014798T22 | CK | DA | TGT/4/8-900-3/22-4/0.75-400V-50Hz-3-1948-CK-22-APTC | 3127 | € | 22 | A | 50 | 900 | 4/8 | 3 | ST | ST | 4/0.75 | IE1
TGT | PV014984T20 | LPK | DA | TGT/6/12-560-6/20-0.4/0.08-400V-50Hz-3-1973-LPK-20-APTC | 1821 | € | 20 | A | 50 | 560 | 6/12 | 6 | ST | ST | 0.4/0.08 | IE1
TGT | PV014989T30 | LK | DA | TGT/6/12-560-6/30-0.4/0.08-400V-50Hz-3-1973-LK-30-BPTC | 1732 | € | 30 | B | 50 | 560 | 6/12 | 6 | ST | ST | 0.4/0.08 | IE1
TGT | PV014990T12 | CK | DA | TGT/6/12-630-6/12-0.4/0.08-400V-50Hz-3-1973-CK-12-BPTC | 1666 | € | 12 | B | 50 | 630 | 6/12 | 6 | ST | ST | 0.4/0.08 | IE1
TGT | PV015011T12 | LPK | DA | TGT/6/12-710-6/12-0.4/0.08-400V-50Hz-3-1973-LPK-12-APTC | 2072 | € | 12 | A | 50 | 710 | 6/12 | 6 | ST | ST | 0.4/0.08 | IE1
TGT | PV015012T14 | LPK | DA | TGT/6/12-710-6/14-0.4/0.08-400V-50Hz-3-1973-LPK-14-APTC | 2072 | € | 14 | A | 50 | 710 | 6/12 | 6 | ST | ST | 0.4/0.08 | IE1
TGT | PV014984T20 | LK | DA | TGT/6/12-560-6/20-0.4/0.08-400V-50Hz-3-1973-LK-20-APTC | 1732 | € | 20 | A | 50 | 560 | 6/12 | 6 | ST | ST | 0.4/0.08 | IE1
TGT | PV014985T22 | LP | NE | TGT/6/12-560-6/22-0.4/0.08-400V-50Hz-3-1973-LP-22-B | 1437 | € | 22 | B | 50 | 560 | 6/12 | 6 | ST | ST | 0.4/0.08 | IE1
TGT | PV004369T18 | CK | DA | TGT/4-560-6/18-0.75-230/400V-50Hz-3-1719-CK-18-APTC | 1349 | € | 18 | A | 50 | 560 | 4 | 6 | ST | ST | 0.75 | IE2
TGT | PV004377T30 | LK | NE | TGT/4-560-6/30-1.5-230/400V-50Hz-3-1721-LK-30-A | 1406 | € | 30 | A | 50 | 560 | 4 | 6 | ST | ST | 1.5 | IE2
TGT | PV003868T14 | LPK | NE | TGT/2-450-6/14-2.2-230/400V-50Hz-3-1688-LPK-14-B | 1415 | € | 14 | B | 50 | 450 | 2 | 6 | ST | ST | 2.2 | IE2
TGT | PV003879T24 | LP | DA | TGT/2-450-6/24-3-230/400V-50Hz-3-6206-LP-24-BPTC | 1469 | € | 24 | B | 50 | 450 | 2 | 6 | ST | ST | 3 | IE3
TGT | PV013850T22 | LP | NE | TGT/2/4-450-6/22-3/0.8-400V-50Hz-3-1932-LP-22-B | 1777 | € | 22 | B | 50 | 450 | 2/4 | 6 | ST | ST | 3/0.8 | IE1
TGT | PV014000T24 | LPK | DA | TGT/4/6-1120-6/24-20/6.5-400V-50Hz-3-1969-LPK-24-APTC | 8774 | € | 24 | A | 50 | 1120 | 4/6 | 6 | ST | ST | 20/6.5 | IE1
TGT | PV014050T22 | CK | DA | TGT/4/6-1250-3/22-16/5-400V-50Hz-3-1968-CK-22-APTC | 7038 | € | 22 | A | 50 | 1250 | 4/6 | 3 | ST | ST | 16/5 | IE1
TGT | PV013950T24 | CK | DA | TGT/4/6-1000-9/24-16/5-400V-50Hz-3-1968-CK-24-APTC | 6773 | € | 24 | A | 50 | 1000 | 4/6 | 9 | ST | ST | 16/5 | IE1
TGT | PV014510T20 | LP | DA | TGT/4/8-1250-3/20-15.5/2.7-400V-50Hz-3-1952-LP-20-BPTC | 6346 | € | 20 | B | 50 | 1250 | 4/8 | 3 | ST | ST | 15.5/2.7 | IE1
TGT | PV014614T10 | LK | DA | TGT/4/8-1609-12/10-110/27-400V-50Hz-3-5784-LK-10-APTC | 31164 | € | 10 | A | 50 | 1609 | 4/8 | 12 | ST | ST | 110/27 | IE1
TGT | PV014843T26 | LP | DA | TGT/4/8-900-9/26-15.5/2.7-400V-50Hz-3-1952-LP-26-BPTC | 5549 | € | 26 | B | 50 | 900 | 4/8 | 9 | ST | ST | 15.5/2.7 | IE1
TGT | PV014578T14 | LP | DA | TGT/4/8-1409-3/14-33/8-400V-50Hz-3-1954-LP-14-BPTC | 18865 | € | 14 | B | 50 | 1409 | 4/8 | 3 | ST | ST | 33/8 | IE1
TGT | PV014579T16 | LP | DA | TGT/4/8-1409-3/16-33/8-400V-50Hz-3-1954-LP-16-APTC | 18865 | € | 16 | A | 50 | 1409 | 4/8 | 3 | ST | ST | 33/8 | IE1
TGT | PV014679T24 | LP | DA | TGT/4/8-560-6/24-1.1/0.26-400V-50Hz-3-1944-LP-24-BPTC | 1720 | € | 24 | B | 50 | 560 | 4/8 | 6 | ST | ST | 1.1/0.26 | IE1
TGT | PV014679T24 | LPK | DA | TGT/4/8-560-6/24-1.1/0.26-400V-50Hz-3-1944-LPK-24-BPTC | 1949 | € | 24 | B | 50 | 560 | 4/8 | 6 | ST | ST | 1.1/0.26 | IE1
TGT | PV014531T20 | LPK | DA | TGT/4/8-1250-6/20-33/8-400V-50Hz-3-1954-LPK-20-APTC | 10584 | € | 20 | A | 50 | 1250 | 4/8 | 6 | ST | ST | 33/8 | IE1
TGT | PV014501T20 | CK | DA | TGT/4/8-1250-12/20-33/8-400V-50Hz-3-1954-CK-20-BPTC | 9963 | € | 20 | B | 50 | 1250 | 4/8 | 12 | ST | ST | 33/8 | IE1
TGT | PV014517T30 | LPK | DA | TGT/4/8-1250-3/30-33/8-400V-50Hz-3-1954-LPK-30-BPTC | 10448 | € | 30 | B | 50 | 1250 | 4/8 | 3 | ST | ST | 33/8 | IE1
TGT | PV014518T32 | CK | DA | TGT/4/8-1250-3/32-33/8-400V-50Hz-3-1954-CK-32-APTC | 9478 | € | 32 | A | 50 | 1250 | 4/8 | 3 | ST | ST | 33/8 | IE1
TGT | PV014523T12 | CK | DA | TGT/4/8-1250-6/12-15.5/2.7-400V-50Hz-3-1952-CK-12-BPTC | 5945 | € | 12 | B | 50 | 1250 | 4/8 | 6 | ST | ST | 15.5/2.7 | IE1
TGT | PV014084T10 | CK | DA | TGT/4/6-1250-9/10-16/5-400V-50Hz-3-1968-CK-10-BPTC | 7342 | € | 10 | B | 50 | 1250 | 4/6 | 9 | ST | ST | 16/5 | IE1
TGT | PV014599T28 | LPK | DA | TGT/4/8-1409-6/28-110/27-400V-50Hz-3-5784-LPK-28-APTC | 29067 | € | 28 | A | 50 | 1409 | 4/8 | 6 | ST | ST | 110/27 | IE1
TGT | PV014647T14 | LPK | DA | TGT/4/8-1609-9/14-110/27-400V-50Hz-3-5784-LPK-14-BPTC | 31014 | € | 14 | B | 50 | 1609 | 4/8 | 9 | ST | ST | 110/27 | IE1
TGT | PV014491T26 | LPK | DA | TGT/4/8-1120-9/26-33/8-400V-50Hz-3-1954-LPK-26-APTC | 10501 | € | 26 | A | 50 | 1120 | 4/8 | 9 | ST | ST | 33/8 | IE1
TGT | PV014509T18 | CK | DA | TGT/4/8-1250-3/18-15.5/2.7-400V-50Hz-3-1952-CK-18-BPTC | 5808 | € | 18 | B | 50 | 1250 | 4/8 | 3 | ST | ST | 15.5/2.7 | IE1
TGT | PV014522T10 | LPK | DA | TGT/4/8-1250-6/10-15.5/2.7-400V-50Hz-3-1952-LPK-10-APTC | 6914 | € | 10 | A | 50 | 1250 | 4/8 | 6 | ST | ST | 15.5/2.7 | IE1
TGT | PV014599T28 | LK | DA | TGT/4/8-1409-6/28-110/27-400V-50Hz-3-5784-LK-28-BPTC | 28758 | € | 28 | B | 50 | 1409 | 4/8 | 6 | ST | ST | 110/27 | IE1
TGT | PV014608T22 | LK | DA | TGT/4/8-1409-9/22-110/27-400V-50Hz-3-5784-LK-22-APTC | 29261 | € | 22 | A | 50 | 1409 | 4/8 | 9 | ST | ST | 110/27 | IE1
TGT | PV014443T24 | C | DA | TGT/4/8-1120-3/24-15.5/2.7-400V-50Hz-3-1952-C-24-APTC | 5222 | € | 24 | A | 50 | 1120 | 4/8 | 3 | ST | ST | 15.5/2.7 | IE1
TGT | PV015026T20 | LPK | DA | TGT/6/12-800-3/20-0.75/0.12-400V-50Hz-3-1974-LPK-20-BPTC | 2371 | € | 20 | B | 50 | 800 | 6/12 | 3 | ST | ST | 0.75/0.12 | IE1
TGT | PV014354T12 | C | NE | TGT/4/6-900-9/12-6/2-400V-50Hz-3-1966-C-12-B | 3576 | € | 12 | B | 50 | 900 | 4/6 | 9 | ST | ST | 6/2 | IE1
TGT | PV003863T28 | LPK | NE | TGT/2-400-6/28-2.2-230/400V-50Hz-3-6234-LPK-28-B | 1375 | € | 28 | B | 50 | 400 | 2 | 6 | ST | ST | 2.2 | IE3
TGT | PV003871T16 | CK | DA | TGT/2-450-6/16-2.2-230/400V-50Hz-3-6234-CK-16-BPTC | 1357 | € | 16 | B | 50 | 450 | 2 | 6 | ST | ST | 2.2 | IE3
TGT | PV014066T12 | LPK | DA | TGT/4/6-1250-6/12-14/4.5-400V-50Hz-3-4148-LPK-12-APTC | 7491 | € | 12 | A | 50 | 1250 | 4/6 | 6 | ST | ST | 14/4.5 | IE1
TGT | PV014541T10 | C | DA | TGT/4/8-1250-9/10-17/3.4-400V-50Hz-3-6263-C-10-BPTC | 6021 | € | 10 | B | 50 | 1250 | 4/8 | 9 | ST | ST | 17/3.4 | IE1
TGT | PV014434T14 | CK | NE | TGT/4/8-1120-3/14-6.8/1.4-400V-50Hz-3-1949-CK-14-A | 3946 | € | 14 | A | 50 | 1120 | 4/8 | 3 | ST | ST | 6.8/1.4 | IE1
TGT | PV014434T14 | CK | DA | TGT/4/8-1120-3/14-6.8/1.4-400V-50Hz-3-1949-CK-14-APTC | 4167 | € | 14 | A | 50 | 1120 | 4/8 | 3 | ST | ST | 6.8/1.4 | IE1
TGT | PV014434T14 | LPK | DA | TGT/4/8-1120-3/14-6.8/1.4-400V-50Hz-3-1949-LPK-14-BPTC | 5096 | € | 14 | B | 50 | 1120 | 4/8 | 3 | ST | ST | 6.8/1.4 | IE1
TGT | PV014358T16 | C | DA | TGT/4/6-900-9/16-6/2-400V-50Hz-3-1966-C-16-APTC | 3797 | € | 16 | A | 50 | 900 | 4/6 | 9 | ST | ST | 6/2 | IE1
TGT | PV014172T18 | CK | DA | TGT/4/6-1609-3/18-70/25-400V-50Hz-3-5961-CK-18-BPTC | 24159 | € | 18 | B | 50 | 1609 | 4/6 | 3 | ST | ST | 70/25 | IE1
TGT | PV014503T10 | C | NE | TGT/4/8-1250-3/10-6.8/1.4-400V-50Hz-3-1949-C-10-B | 3836 | € | 10 | B | 50 | 1250 | 4/8 | 3 | ST | ST | 6.8/1.4 | IE1
TGT | PV004148T28 | LP | DA | TGT/4-1250-6/28-45-400/690V-50Hz-3-6137-LP-28-BPTC | 10002 | € | 28 | B | 50 | 1250 | 4 | 6 | ST | ST | 45 | IE3
TGT | PV004236T10 | LPK | DA | TGT/4-1409-9/10-55-400/690V-50Hz-3-6287-LPK-10-APTC | 21811 | € | 10 | A | 50 | 1409 | 4 | 9 | ST | ST | 55 | IE3
TGT | PV003881T26 | CK | NE | TGT/2-450-6/26-3-230/400V-50Hz-3-6206-CK-26-A | 1305 | € | 26 | A | 50 | 450 | 2 | 6 | ST | ST | 3 | IE3
TGT | PV003881T26 | LP | DA | TGT/2-450-6/26-3-230/400V-50Hz-3-6206-LP-26-BPTC | 1469 | € | 26 | B | 50 | 450 | 2 | 6 | ST | ST | 3 | IE3
TGT | PV004381T34 | CK | DA | TGT/4-560-6/34-1.5-230/400V-50Hz-3-1721-CK-34-BPTC | 1414 | € | 34 | B | 50 | 560 | 4 | 6 | ST | ST | 1.5 | IE2
TGT | PV004240T14 | LPK | DA | TGT/4-1409-9/14-75-400/690V-50Hz-3-6296-LPK-14-APTC | 25784 | € | 14 | A | 50 | 1409 | 4 | 9 | ST | ST | 75 | IE3
TGT | PV004220T18 | CK | DA | TGT/4-1409-6/18-75-400/690V-50Hz-3-6296-CK-18-BPTC | 21624 | € | 18 | B | 50 | 1409 | 4 | 6 | ST | ST | 75 | IE3
TGT | PV003911T22 | LK | NE | TGT/2-560-6/22-7.5-400/690V-50Hz-3-5979-LK-22-B | 2090 | € | 22 | B | 50 | 560 | 2 | 6 | ST | ST | 7.5 | IE3
TGT | PV003925T14 | C | DA | TGT/2-630-6/14-7.5-400/690V-50Hz-3-5979-C-14-BPTC | 1979 | € | 14 | B | 50 | 630 | 2 | 6 | ST | ST | 7.5 | IE3
TGT | PV014157T10 | LK | DA | TGT/4/6-1609-12/10-115/40-400V-50Hz-3-5878-LK-10-APTC | 34491 | € | 10 | A | 50 | 1609 | 4/6 | 12 | ST | ST | 115/40 | IE1
TGT | PV014447T28 | LP | DA | TGT/4/8-1120-3/28-15.5/2.7-400V-50Hz-3-1952-LP-28-APTC | 6152 | € | 28 | A | 50 | 1120 | 4/8 | 3 | ST | ST | 15.5/2.7 | IE1
TGT | PV014461T16 | CK | DA | TGT/4/8-1120-6/16-15.5/2.7-400V-50Hz-3-1952-CK-16-APTC | 5778 | € | 16 | A | 50 | 1120 | 4/8 | 6 | ST | ST | 15.5/2.7 | IE1
TGT | PV014601T08 | C | DA | TGT/4/8-1409-6/8-33/8-400V-50Hz-3-1954-C-8-APTC | 15709 | € | 8 | A | 50 | 1409 | 4/8 | 6 | ST | ST | 33/8 | IE1
TGT | PV014601T08 | LPK | DA | TGT/4/8-1409-6/8-33/8-400V-50Hz-3-1954-LPK-8-BPTC | 19940 | € | 8 | B | 50 | 1409 | 4/8 | 6 | ST | ST | 33/8 | IE1
TGT | PV014698T20 | CK | NE | TGT/4/8-630-6/20-1.1/0.26-400V-50Hz-3-1944-CK-20-B | 1641 | € | 20 | B | 50 | 630 | 4/8 | 6 | ST | ST | 1.1/0.26 | IE1
TGT | PV014489T22 | CK | DA | TGT/4/8-1120-9/22-33/8-400V-50Hz-3-1954-CK-22-APTC | 9571 | € | 22 | A | 50 | 1120 | 4/8 | 9 | ST | ST | 33/8 | IE1
TGT | PV014571T22 | LK | DA | TGT/4/8-1409-12/22-110/27-400V-50Hz-3-5784-LK-22-BPTC | 29763 | € | 22 | B | 50 | 1409 | 4/8 | 12 | ST | ST | 110/27 | IE1
TGT | PV014623T08 | LPK | DA | TGT/4/8-1609-12/8-110/27-400V-50Hz-3-5784-LPK-8-BPTC | 31517 | € | 8 | B | 50 | 1609 | 4/8 | 12 | ST | ST | 110/27 | IE1
TGT | PV014471T26 | LPK | DA | TGT/4/8-1120-6/26-33/8-400V-50Hz-3-1954-LPK-26-APTC | 10377 | € | 26 | A | 50 | 1120 | 4/8 | 6 | ST | ST | 33/8 | IE1
TGT | PV014666T36 | CK | NE | TGT/4/8-500-6/36-1.1/0.26-400V-50Hz-3-1944-CK-36-B | 1451 | € | 36 | B | 50 | 500 | 4/8 | 6 | ST | ST | 1.1/0.26 | IE1
TGT | PV014633T28 | CK | DA | TGT/4/8-1609-3/28-110/27-400V-50Hz-3-5784-CK-28-APTC | 26131 | € | 28 | A | 50 | 1609 | 4/8 | 3 | ST | ST | 110/27 | IE1
TGT | PV014638T18 | CK | DA | TGT/4/8-1609-6/18-110/27-400V-50Hz-3-5784-CK-18-APTC | 26634 | € | 18 | A | 50 | 1609 | 4/8 | 6 | ST | ST | 110/27 | IE1
TGT | PV014550T16 | LPK | DA | TGT/4/8-1250-9/16-33/8-400V-50Hz-3-1954-LPK-16-APTC | 10752 | € | 16 | A | 50 | 1250 | 4/8 | 9 | ST | ST | 33/8 | IE1
TGT | PV014403T24 | LP | DA | TGT/4/8-1000-6/24-15.5/2.7-400V-50Hz-3-1952-LP-24-BPTC | 5557 | € | 24 | B | 50 | 1000 | 4/8 | 6 | ST | ST | 15.5/2.7 | IE1
TGT | PV014666T36 | LP | NE | TGT/4/8-500-6/36-1.1/0.26-400V-50Hz-3-1944-LP-36-A | 1443 | € | 36 | A | 50 | 500 | 4/8 | 6 | ST | ST | 1.1/0.26 | IE1
TGT | PV014715T14 | LPK | NE | TGT/4/8-710-3/14-1.1/0.26-400V-50Hz-3-1944-LPK-14-A | 1931 | € | 14 | A | 50 | 710 | 4/8 | 3 | ST | ST | 1.1/0.26 | IE1
TGT | PV014465T20 | CK | DA | TGT/4/8-1120-6/20-15.5/2.7-400V-50Hz-3-1952-CK-20-APTC | 5778 | € | 20 | A | 50 | 1120 | 4/8 | 6 | ST | ST | 15.5/2.7 | IE1
TGT | PV014587T10 | LP | DA | TGT/4/8-1409-6/10-33/8-400V-50Hz-3-1954-LP-10-APTC | 19367 | € | 10 | A | 50 | 1409 | 4/8 | 6 | ST | ST | 33/8 | IE1
TGT | PV014607T20 | CK | DA | TGT/4/8-1409-9/20-110/27-400V-50Hz-3-5784-CK-20-BPTC | 25911 | € | 20 | B | 50 | 1409 | 4/8 | 9 | ST | ST | 110/27 | IE1
TGT | PV014609T24 | LK | DA | TGT/4/8-1409-9/24-110/27-400V-50Hz-3-5784-LK-24-BPTC | 29261 | € | 24 | B | 50 | 1409 | 4/8 | 9 | ST | ST | 110/27 | IE1
TGT | PV014700T22 | LK | NE | TGT/4/8-630-6/22-1.1/0.26-400V-50Hz-3-1944-LK-22-A | 1795 | € | 22 | A | 50 | 630 | 4/8 | 6 | ST | ST | 1.1/0.26 | IE1
TGT | PV014646T12 | CK | DA | TGT/4/8-1609-9/12-110/27-400V-50Hz-3-5784-CK-12-APTC | 27136 | € | 12 | A | 50 | 1609 | 4/8 | 9 | ST | ST | 110/27 | IE1
TGT | PV014665T34 | C | NE | TGT/4/8-500-6/34-1.1/0.26-400V-50Hz-3-1944-C-34-A | 1222 | € | 34 | A | 50 | 500 | 4/8 | 6 | ST | ST | 1.1/0.26 | IE1
TGT | PV014566T18 | CK | DA | TGT/4/8-1409-12/18-110/27-400V-50Hz-3-5784-CK-18-APTC | 26413 | € | 18 | A | 50 | 1409 | 4/8 | 12 | ST | ST | 110/27 | IE1
TGT | PV014682T30 | C | DA | TGT/4/8-560-6/30-1.1/0.26-400V-50Hz-3-1944-C-30-BPTC | 1486 | € | 30 | B | 50 | 560 | 4/8 | 6 | ST | ST | 1.1/0.26 | IE1
TGT | PV014081T28 | LPK | DA | TGT/4/6-1250-6/28-42/14-400V-50Hz-3-1972-LPK-28-BPTC | 15736 | € | 28 | B | 50 | 1250 | 4/6 | 6 | ST | ST | 42/14 | IE1
TGT | PV014043T14 | CK | DA | TGT/4/6-1250-3/14-10.5/3.5-400V-50Hz-3-1967-CK-14-BPTC | 5547 | € | 14 | B | 50 | 1250 | 4/6 | 3 | ST | ST | 10.5/3.5 | IE1
TGT | PV014277T12 | LP | DA | TGT/4/6-800-3/12-1.5/0.45-400V-50Hz-3-1962-LP-12-APTC | 2072 | € | 12 | A | 50 | 800 | 4/6 | 3 | ST | ST | 1.5/0.45 | IE1
TGT | PV014384T30 | CK | DA | TGT/4/8-1000-3/30-10.5/2.2-400V-50Hz-3-1951-CK-30-BPTC | 5205 | € | 30 | B | 50 | 1000 | 4/8 | 3 | ST | ST | 10.5/2.2 | IE1
TGT | PV014223T32 | C | NE | TGT/4/6-560-6/32-1.5/0.45-400V-50Hz-3-1962-C-32-A | 1252 | € | 32 | A | 50 | 560 | 4/6 | 6 | ST | ST | 1.5/0.45 | IE1
TGT | PV014223T32 | LP | DA | TGT/4/6-560-6/32-1.5/0.45-400V-50Hz-3-1962-LP-32-BPTC | 1640 | € | 32 | B | 50 | 560 | 4/6 | 6 | ST | ST | 1.5/0.45 | IE1
TGT | PV014237T20 | LK | DA | TGT/4/6-630-6/20-1.5/0.45-400V-50Hz-3-1962-LK-20-APTC | 1869 | € | 20 | A | 50 | 630 | 4/6 | 6 | ST | ST | 1.5/0.45 | IE1
TGT | PV014253T20 | CK | NE | TGT/4/6-710-3/20-1.5/0.45-400V-50Hz-3-1962-CK-20-A | 1578 | € | 20 | A | 50 | 710 | 4/6 | 3 | ST | ST | 1.5/0.45 | IE1
TGT | PV014254T22 | C | NE | TGT/4/6-710-3/22-1.5/0.45-400V-50Hz-3-1962-C-22-B | 1349 | € | 22 | B | 50 | 710 | 4/6 | 3 | ST | ST | 1.5/0.45 | IE1
TGT | PV014611T28 | LPK | DA | TGT/4/8-1409-9/28-130/33-400V-50Hz-3-5838-LPK-28-BPTC | 31592 | € | 28 | B | 50 | 1409 | 4/8 | 9 | ST | ST | 130/33 | IE1
TGT | PV014618T14 | LK | DA | TGT/4/8-1609-12/14-130/33-400V-50Hz-3-5838-LK-14-APTC | 33187 | € | 14 | A | 50 | 1609 | 4/8 | 12 | ST | ST | 130/33 | IE1
TGT | PV014399T20 | CK | DA | TGT/4/8-1000-6/20-10.5/2.2-400V-50Hz-3-1951-CK-20-BPTC | 5324 | € | 20 | B | 50 | 1000 | 4/8 | 6 | ST | ST | 10.5/2.2 | IE1
TGT | PV014399T20 | LPK | DA | TGT/4/8-1000-6/20-10.5/2.2-400V-50Hz-3-1951-LPK-20-APTC | 5879 | € | 20 | A | 50 | 1000 | 4/8 | 6 | ST | ST | 10.5/2.2 | IE1
TGT | PV004899T28 | LPK | DA | TGT/6-1609-3/28-37-400/690V-50Hz-3-6025-LPK-28-BPTC | 22652 | € | 28 | B | 50 | 1609 | 6 | 3 | ST | ST | 37 | IE3
TGT | PV005023T20 | LK | NE | TGT/6-800-3/20-0.75-230/400V-50Hz-3-5802-LK-20-A | 1888 | € | 20 | A | 50 | 800 | 6 | 3 | ST | ST | 0.75 | IE3
TGT | PV004867T18 | LK | DA | TGT/6-1609-12/18-55-400/690V-50Hz-3-6130-LK-18-BPTC | 27917 | € | 18 | B | 50 | 1609 | 6 | 12 | ST | ST | 55 | IE3
TGT | PV004841T16 | CK | DA | TGT/6-1409-9/16-22-400/690V-50Hz-3-5873-CK-16-BPTC | 15072 | € | 16 | B | 50 | 1409 | 6 | 9 | ST | ST | 22 | IE3
TGT | PV005005T22 | C | NE | TGT/6-710-6/22-0.75-230/400V-50Hz-3-5802-C-22-B | 1293 | € | 22 | B | 50 | 710 | 6 | 6 | ST | ST | 0.75 | IE3
TGT | PV014410T08 | LP | NE | TGT/4/8-1000-6/8-4/0.75-400V-50Hz-3-1948-LP-8-A | 3435 | € | 8 | A | 50 | 1000 | 4/8 | 6 | ST | ST | 4/0.75 | IE1
TGT | PV014575T28 | CK | DA | TGT/4/8-1409-12/28-160/40-400V-50Hz-3-5915-CK-28-APTC | 30864 | € | 28 | A | 50 | 1409 | 4/8 | 12 | ST | ST | 160/40 | IE1
TGT | PV014580T18 | C | DA | TGT/4/8-1409-3/18-42/10-400V-50Hz-3-1955-C-18-BPTC | 16093 | € | 18 | B | 50 | 1409 | 4/8 | 3 | ST | ST | 42/10 | IE1
TGT | PV014625T12 | CK | DA | TGT/4/8-1609-3/12-42/10-400V-50Hz-3-1955-CK-12-BPTC | 17891 | € | 12 | B | 50 | 1609 | 4/8 | 3 | ST | ST | 42/10 | IE1
TGT | PV014270T24 | LK | DA | TGT/4/6-710-6/24-3/1-400V-50Hz-3-1964-LK-24-BPTC | 2609 | € | 24 | B | 50 | 710 | 4/6 | 6 | ST | ST | 3/1 | IE1
TGT | PV014284T24 | LK | DA | TGT/4/6-800-3/24-3/1-400V-50Hz-3-1964-LK-24-APTC | 2790 | € | 24 | A | 50 | 800 | 4/6 | 3 | ST | ST | 3/1 | IE1
TGT | PV014554T22 | CK | DA | TGT/4/8-1250-9/22-42/10-400V-50Hz-3-1955-CK-22-APTC | 10669 | € | 22 | A | 50 | 1250 | 4/8 | 9 | ST | ST | 42/10 | IE1
TGT | PV014606T18 | LPK | DA | TGT/4/8-1409-9/18-80/20-400V-50Hz-3-6055-LPK-18-APTC | 27445 | € | 18 | A | 50 | 1409 | 4/8 | 9 | ST | ST | 80/20 | IE1
TGT | PV014612T08 | LPK | DA | TGT/4/8-1409-9/8-42/10-400V-50Hz-3-1955-LPK-8-APTC | 21329 | € | 8 | A | 50 | 1409 | 4/8 | 9 | ST | ST | 42/10 | IE1
TGT | PV014589T14 | LK | DA | TGT/4/8-1409-6/14-42/10-400V-50Hz-3-1955-LK-14-BPTC | 20518 | € | 14 | B | 50 | 1409 | 4/8 | 6 | ST | ST | 42/10 | IE1
TGT | PV014271T26 | LPK | DA | TGT/4/6-710-6/26-3/1-400V-50Hz-3-1964-LPK-26-BPTC | 2697 | € | 26 | B | 50 | 710 | 4/6 | 6 | ST | ST | 3/1 | IE1
TGT | PV014432T12 | LPK | DA | TGT/4/8-1120-3/12-5/1-400V-50Hz-3-5949-LPK-12-APTC | 4891 | € | 12 | A | 50 | 1120 | 4/8 | 3 | ST | ST | 5/1 | IE1
TGT | PV014322T16 | LPK | DA | TGT/4/6-900-3/16-3/1-400V-50Hz-3-1964-LPK-16-BPTC | 3473 | € | 16 | B | 50 | 900 | 4/6 | 3 | ST | ST | 3/1 | IE1
TGT | PV014335T12 | LP | NE | TGT/4/6-900-6/12-3/1-400V-50Hz-3-1964-LP-12-B | 3143 | € | 12 | B | 50 | 900 | 4/6 | 6 | ST | ST | 3/1 | IE1
TGT | PV014519T08 | LPK | NE | TGT/4/8-1250-3/8-5/1-400V-50Hz-3-5949-LPK-8-A | 4865 | € | 8 | A | 50 | 1250 | 4/8 | 3 | ST | ST | 5/1 | IE1
TGT | PV004990T26 | CK | DA | TGT/6-710-3/26-0.55-230/400V-50Hz-3-1752-CK-26-APTC | 1494 | € | 26 | A | 50 | 710 | 6 | 3 | ST | ST | 0.55 | IE1
TGT | PV004962T32 | C | NE | TGT/6-560-6/32-0.55-230/400V-50Hz-3-1752-C-32-A | 1013 | € | 32 | A | 50 | 560 | 6 | 6 | ST | ST | 0.55 | IE1
TGT | PV014576T10 | LPK | DA | TGT/4/8-1409-3/10-22/4.4-400V-50Hz-3-1953-LPK-10-BPTC | 16937 | € | 10 | B | 50 | 1409 | 4/8 | 3 | ST | ST | 22/4.4 | IE1
TGT | PV014256T26 | CK | DA | TGT/4/6-710-3/26-2.5/0.8-400V-50Hz-3-1963-CK-26-BPTC | 2030 | € | 26 | B | 50 | 710 | 4/6 | 3 | ST | ST | 2.5/0.8 | IE1
TGT | PV014266T16 | C | NE | TGT/4/6-710-6/16-2.5/0.8-400V-50Hz-3-1963-C-16-B | 1700 | € | 16 | B | 50 | 710 | 4/6 | 6 | ST | ST | 2.5/0.8 | IE1
TGT | PV014267T18 | C | DA | TGT/4/6-710-6/18-2.5/0.8-400V-50Hz-3-1963-C-18-BPTC | 1898 | € | 18 | B | 50 | 710 | 4/6 | 6 | ST | ST | 2.5/0.8 | IE1
TGT | PV014268T20 | CK | NE | TGT/4/6-710-6/20-2.5/0.8-400V-50Hz-3-1963-CK-20-A | 1947 | € | 20 | A | 50 | 710 | 4/6 | 6 | ST | ST | 2.5/0.8 | IE1
TGT | PV014258T30 | LP | DA | TGT/4/6-710-3/30-2.5/0.8-400V-50Hz-3-1963-LP-30-BPTC | 2057 | € | 30 | B | 50 | 710 | 4/6 | 3 | ST | ST | 2.5/0.8 | IE1
TGT | PV014175T24 | LK | DA | TGT/4/6-1609-3/24-95/34-400V-50Hz-3-6160-LK-24-BPTC | 30940 | € | 24 | B | 50 | 1609 | 4/6 | 3 | ST | ST | 95/34 | IE1
TGT | PV014660T20 | LPK | DA | TGT/4/8-500-6/20-0.55/0.13-400V-50Hz-3-1942-LPK-20-BPTC | 1733 | € | 20 | B | 50 | 500 | 4/8 | 6 | ST | ST | 0.55/0.13 | IE1
TGT | PV014281T18 | CK | DA | TGT/4/6-800-3/18-2.5/0.8-400V-50Hz-3-1963-CK-18-APTC | 2242 | € | 18 | A | 50 | 800 | 4/6 | 3 | ST | ST | 2.5/0.8 | IE1
TGT | PV014547T14 | LPK | DA | TGT/4/8-1250-9/14-22/4.4-400V-50Hz-3-1953-LPK-14-BPTC | 8251 | € | 14 | B | 50 | 1250 | 4/8 | 9 | ST | ST | 22/4.4 | IE1
TGT | PV014659T18 | LP | NE | TGT/4/8-500-6/18-0.55/0.13-400V-50Hz-3-1942-LP-18-B | 1350 | € | 18 | B | 50 | 500 | 4/8 | 6 | ST | ST | 0.55/0.13 | IE1
TGT | PV014661T22 | LPK | DA | TGT/4/8-500-6/22-0.55/0.13-400V-50Hz-3-1942-LPK-22-BPTC | 1733 | € | 22 | B | 50 | 500 | 4/8 | 6 | ST | ST | 0.55/0.13 | IE1
TGT | PV014671T14 | LPK | NE | TGT/4/8-560-6/14-0.55/0.13-400V-50Hz-3-1942-LPK-14-A | 1702 | € | 14 | A | 50 | 560 | 4/8 | 6 | ST | ST | 0.55/0.13 | IE1
TGT | PV014668T10 | C | NE | TGT/4/8-560-6/10-0.55/0.13-400V-50Hz-3-1942-C-10-A | 1239 | € | 10 | A | 50 | 560 | 4/8 | 6 | ST | ST | 0.55/0.13 | IE1
TGT | PV014298T24 | LP | DA | TGT/4/6-800-6/24-4.5/1.5-400V-50Hz-3-1965-LP-24-BPTC | 3132 | € | 24 | B | 50 | 800 | 4/6 | 6 | ST | ST | 4.5/1.5 | IE1
TGT | PV014307T16 | LK | NE | TGT/4/6-800-9/16-4.5/1.5-400V-50Hz-3-1965-LK-16-B | 3225 | € | 16 | B | 50 | 800 | 4/6 | 9 | ST | ST | 4.5/1.5 | IE1
TGT | PV004561T14 | CK | DA | TGT/4-900-6/14-5.5-400/690V-50Hz-3-6291-CK-14-APTC | 2797 | € | 14 | A | 50 | 900 | 4 | 6 | ST | ST | 5.5 | IE3
TGT | PV004638T26 | CK | NE | TGT/6-1000-6/26-5.5-400/690V-50Hz-3-1759-CK-26-B | 3298 | € | 26 | B | 50 | 1000 | 6 | 6 | ST | ST | 5.5 | IE2
TGT | PV004561T14 | C | DA | TGT/4-900-6/14-5.5-400/690V-50Hz-3-6291-C-14-BPTC | 2533 | € | 14 | B | 50 | 900 | 4 | 6 | ST | ST | 5.5 | IE3
TGT | PV004561T14 | LPK | NE | TGT/4-900-6/14-5.5-400/690V-50Hz-3-6291-LPK-14-B | 3075 | € | 14 | B | 50 | 900 | 4 | 6 | ST | ST | 5.5 | IE3
TGT | PV004579T32 | C | DA | TGT/4-900-6/32-15-400/690V-50Hz-3-6008-C-32-BPTC | 3753 | € | 32 | B | 50 | 900 | 4 | 6 | ST | ST | 15 | IE3
TGT | PV005013T30 | C | DA | TGT/6-710-6/30-1.1-230/400V-50Hz-3-6273-C-30-BPTC | 1554 | € | 30 | B | 50 | 710 | 6 | 6 | ST | ST | 1.1 | IE3
TGT | PV004684T26 | LP | NE | TGT/6-1120-3/26-4-400/690V-50Hz-3-5985-LP-26-B | 3783 | € | 26 | B | 50 | 1120 | 6 | 3 | ST | ST | 4 | IE3
TGT | PV004685T28 | LP | DA | TGT/6-1120-3/28-5.5-400/690V-50Hz-3-1759-LP-28-APTC | 4404 | € | 28 | A | 50 | 1120 | 6 | 3 | ST | ST | 5.5 | IE2
TGT | PV014666T36 | LPK | DA | TGT/4/8-500-6/36-1.1/0.26-400V-50Hz-3-1944-LPK-36-APTC | 1826 | € | 36 | A | 50 | 500 | 4/8 | 6 | ST | ST | 1.1/0.26 | IE1
TGT | PV014532T22 | LP | DA | TGT/4/8-1250-6/22-33/8-400V-50Hz-3-1954-LP-22-BPTC | 10011 | € | 22 | B | 50 | 1250 | 4/8 | 6 | ST | ST | 33/8 | IE1
TGT | PV014579T16 | LPK | DA | TGT/4/8-1409-3/16-33/8-400V-50Hz-3-1954-LPK-16-APTC | 19437 | € | 16 | A | 50 | 1409 | 4/8 | 3 | ST | ST | 33/8 | IE1
TGT | PV014679T24 | LK | DA | TGT/4/8-560-6/24-1.1/0.26-400V-50Hz-3-1944-LK-24-APTC | 1861 | € | 24 | A | 50 | 560 | 4/8 | 6 | ST | ST | 1.1/0.26 | IE1
TGT | PV014698T20 | LP | NE | TGT/4/8-630-6/20-1.1/0.26-400V-50Hz-3-1944-LP-20-B | 1654 | € | 20 | B | 50 | 630 | 4/8 | 6 | ST | ST | 1.1/0.26 | IE1
TGT | PV005050T30 | LP | DA | TGT/6-800-6/30-2.2-230/400V-50Hz-3-5944-LP-30-APTC | 2261 | € | 30 | A | 50 | 800 | 6 | 6 | ST | ST | 2.2 | IE3
TGT | PV005021T18 | LK | NE | TGT/6-800-3/18-0.75-230/400V-50Hz-3-5802-LK-18-A | 1888 | € | 18 | A | 50 | 800 | 6 | 3 | ST | ST | 0.75 | IE3
TGT | PV014261T10 | LP | NE | TGT/4/6-710-6/10-1.5/0.45-400V-50Hz-3-1962-LP-10-B | 1737 | € | 10 | B | 50 | 710 | 4/6 | 6 | ST | ST | 1.5/0.45 | IE1
TGT | PV014251T18 | C | DA | TGT/4/6-710-3/18-1.5/0.45-400V-50Hz-3-1962-C-18-BPTC | 1503 | € | 18 | B | 50 | 710 | 4/6 | 3 | ST | ST | 1.5/0.45 | IE1
TGT | PV014263T12 | LK | NE | TGT/4/6-710-6/12-1.5/0.45-400V-50Hz-3-1962-LK-12-A | 1878 | € | 12 | A | 50 | 710 | 4/6 | 6 | ST | ST | 1.5/0.45 | IE1
TGT | PV014264T14 | C | DA | TGT/4/6-710-6/14-1.5/0.45-400V-50Hz-3-1962-C-14-BPTC | 1618 | € | 14 | B | 50 | 710 | 4/6 | 6 | ST | ST | 1.5/0.45 | IE1
TGT | PV014397T18 | C | DA | TGT/4/8-1000-6/18-10.5/2.2-400V-50Hz-3-1951-C-18-APTC | 4892 | € | 18 | A | 50 | 1000 | 4/8 | 6 | ST | ST | 10.5/2.2 | IE1
TGT | PV014239T22 | LP | NE | TGT/4/6-630-6/22-1.5/0.45-400V-50Hz-3-1962-LP-22-B | 1574 | € | 22 | B | 50 | 630 | 4/6 | 6 | ST | ST | 1.5/0.45 | IE1
TGT | PV014239T22 | LP | DA | TGT/4/6-630-6/22-1.5/0.45-400V-50Hz-3-1962-LP-22-BPTC | 1728 | € | 22 | B | 50 | 630 | 4/6 | 6 | ST | ST | 1.5/0.45 | IE1
TGT | PV014279T16 | CK | DA | TGT/4/6-800-3/16-1.5/0.45-400V-50Hz-3-1962-CK-16-APTC | 1944 | € | 16 | A | 50 | 800 | 4/6 | 3 | ST | ST | 1.5/0.45 | IE1
TGT | PV004963T34 | LPK | NE | TGT/6-560-6/34-0.55-230/400V-50Hz-3-1752-LPK-34-B | 1476 | € | 34 | B | 50 | 560 | 6 | 6 | ST | ST | 0.55 | IE1
TGT | PV004758T14 | LPK | DA | TGT/6-1250-9/14-7.5-400/690V-50Hz-3-6231-LPK-14-APTC | 5576 | € | 14 | A | 50 | 1250 | 6 | 9 | ST | ST | 7.5 | IE3
TGT | PV004985T16 | LP | NE | TGT/6-710-3/16-0.55-230/400V-50Hz-3-1752-LP-16-A | 1384 | € | 16 | A | 50 | 710 | 6 | 3 | ST | ST | 0.55 | IE1
TGT | PV004989T24 | LP | DA | TGT/6-710-3/24-0.55-230/400V-50Hz-3-1752-LP-24-APTC | 1538 | € | 24 | A | 50 | 710 | 6 | 3 | ST | ST | 0.55 | IE1
TGT | PV004787T20 | LK | DA | TGT/6-1409-12/20-30-400/690V-50Hz-3-6012-LK-20-BPTC | 20251 | € | 20 | B | 50 | 1409 | 6 | 12 | ST | ST | 30 | IE3
TGT | PV005001T18 | CK | DA | TGT/6-710-6/18-0.55-230/400V-50Hz-3-1752-CK-18-BPTC | 1608 | € | 18 | B | 50 | 710 | 6 | 6 | ST | ST | 0.55 | IE1
TGT | PV005001T18 | LPK | NE | TGT/6-710-6/18-0.55-230/400V-50Hz-3-1752-LPK-18-A | 1727 | € | 18 | A | 50 | 710 | 6 | 6 | ST | ST | 0.55 | IE1
TGT | PV005017T12 | LPK | NE | TGT/6-800-3/12-0.55-230/400V-50Hz-3-1752-LPK-12-A | 1908 | € | 12 | A | 50 | 800 | 6 | 3 | ST | ST | 0.55 | IE1
TGT | PV005017T12 | LPK | DA | TGT/6-800-3/12-0.55-230/400V-50Hz-3-1752-LPK-12-APTC | 2062 | € | 12 | A | 50 | 800 | 6 | 3 | ST | ST | 0.55 | IE1
TGT | PV005019T16 | C | DA | TGT/6-800-3/16-0.55-230/400V-50Hz-3-1752-C-16-APTC | 1476 | € | 16 | A | 50 | 800 | 6 | 3 | ST | ST | 0.55 | IE1
TGT | PV014270T24 | CK | NE | TGT/4/6-710-6/24-3/1-400V-50Hz-3-1964-CK-24-A | 2226 | € | 24 | A | 50 | 710 | 4/6 | 6 | ST | ST | 3/1 | IE1
TGT | PV014271T26 | LK | NE | TGT/4/6-710-6/26-3/1-400V-50Hz-3-1964-LK-26-A | 2411 | € | 26 | A | 50 | 710 | 4/6 | 6 | ST | ST | 3/1 | IE1
TGT | PV014271T26 | LP | DA | TGT/4/6-710-6/26-3/1-400V-50Hz-3-1964-LP-26-APTC | 2451 | € | 26 | A | 50 | 710 | 4/6 | 6 | ST | ST | 3/1 | IE1
TGT | PV014625T12 | LK | DA | TGT/4/8-1609-3/12-42/10-400V-50Hz-3-1955-LK-12-BPTC | 21417 | € | 12 | B | 50 | 1609 | 4/8 | 3 | ST | ST | 42/10 | IE1
TGT | PV014432T12 | CK | DA | TGT/4/8-1120-3/12-5/1-400V-50Hz-3-5949-CK-12-BPTC | 3961 | € | 12 | B | 50 | 1120 | 4/8 | 3 | ST | ST | 5/1 | IE1
TGT | PV014621T18 | LK | DA | TGT/4/8-1609-12/18-160/40-400V-50Hz-3-5915-LK-18-APTC | 35615 | € | 18 | A | 50 | 1609 | 4/8 | 12 | ST | ST | 160/40 | IE1
TGT | PV014375T16 | C | DA | TGT/4/8-1000-3/16-5/1-400V-50Hz-3-5949-C-16-APTC | 3358 | € | 16 | A | 50 | 1000 | 4/8 | 3 | ST | ST | 5/1 | IE1
TGT | PV014324T20 | C | DA | TGT/4/6-900-3/20-4.5/1.5-400V-50Hz-3-1965-C-20-APTC | 3132 | € | 20 | A | 50 | 900 | 4/6 | 3 | ST | ST | 4.5/1.5 | IE1
TGT | PV014306T14 | LPK | NE | TGT/4/6-800-9/14-4.5/1.5-400V-50Hz-3-1965-LPK-14-B | 3313 | € | 14 | B | 50 | 800 | 4/6 | 9 | ST | ST | 4.5/1.5 | IE1
TGT | PV014258T30 | CK | DA | TGT/4/6-710-3/30-2.5/0.8-400V-50Hz-3-1963-CK-30-BPTC | 2030 | € | 30 | B | 50 | 710 | 4/6 | 3 | ST | ST | 2.5/0.8 | IE1
TGT | PV014726T08 | CK | DA | TGT/4/8-710-3/8-0.55/0.13-400V-50Hz-3-1942-CK-8-APTC | 1719 | € | 8 | A | 50 | 710 | 4/8 | 3 | ST | ST | 0.55/0.13 | IE1
TGT | PV014671T14 | C | DA | TGT/4/8-560-6/14-0.55/0.13-400V-50Hz-3-1942-C-14-APTC | 1393 | € | 14 | A | 50 | 560 | 4/8 | 6 | ST | ST | 0.55/0.13 | IE1
TGT | PV014671T14 | LP | NE | TGT/4/8-560-6/14-0.55/0.13-400V-50Hz-3-1942-LP-14-B | 1473 | € | 14 | B | 50 | 560 | 4/8 | 6 | ST | ST | 0.55/0.13 | IE1
TGT | PV014396T16 | LPK | DA | TGT/4/8-1000-6/16-8.4/2.05-400V-50Hz-3-1950-LPK-16-APTC | 4947 | € | 16 | A | 50 | 1000 | 4/8 | 6 | ST | ST | 8.4/2.05 | IE1
TGT | PV014243T30 | LP | DA | TGT/4/6-630-6/30-2.5/0.8-400V-50Hz-3-1963-LP-30-BPTC | 2009 | € | 30 | B | 50 | 630 | 4/6 | 6 | ST | ST | 2.5/0.8 | IE1
TGT | PV014112T20 | LPK | DA | TGT/4/6-1409-12/20-95/34-400V-50Hz-3-6160-LPK-20-BPTC | 31354 | € | 20 | B | 50 | 1409 | 4/6 | 12 | ST | ST | 95/34 | IE1
TGT | PV014337T14 | LP | DA | TGT/4/6-900-6/14-4.5/1.5-400V-50Hz-3-1965-LP-14-BPTC | 3745 | € | 14 | B | 50 | 900 | 4/6 | 6 | ST | ST | 4.5/1.5 | IE1
TGT | PV014428T28 | CK | DA | TGT/4/8-1000-9/28-22/4.4-400V-50Hz-3-1953-CK-28-BPTC | 6713 | € | 28 | B | 50 | 1000 | 4/8 | 9 | ST | ST | 22/4.4 | IE1
TGT | PV014659T18 | C | DA | TGT/4/8-500-6/18-0.55/0.13-400V-50Hz-3-1942-C-18-APTC | 1283 | € | 18 | A | 50 | 500 | 4/8 | 6 | ST | ST | 0.55/0.13 | IE1
TGT | PV014168T08 | LPK | DA | TGT/4/6-1609-12/8-95/34-400V-50Hz-3-6160-LPK-8-APTC | 32799 | € | 8 | A | 50 | 1609 | 4/6 | 12 | ST | ST | 95/34 | IE1
TGT | PV014274T32 | C | DA | TGT/4/6-710-6/32-4.5/1.5-400V-50Hz-3-1965-C-32-APTC | 2581 | € | 32 | A | 50 | 710 | 4/6 | 6 | ST | ST | 4.5/1.5 | IE1
TGT | PV014274T32 | LP | DA | TGT/4/6-710-6/32-4.5/1.5-400V-50Hz-3-1965-LP-32-BPTC | 2855 | € | 32 | B | 50 | 710 | 4/6 | 6 | ST | ST | 4.5/1.5 | IE1
TGT | PV014529T18 | C | DA | TGT/4/8-1250-6/18-22/4.4-400V-50Hz-3-1953-C-18-APTC | 6656 | € | 18 | A | 50 | 1250 | 4/8 | 6 | ST | ST | 22/4.4 | IE1
TGT | PV014266T16 | LK | NE | TGT/4/6-710-6/16-2.5/0.8-400V-50Hz-3-1963-LK-16-B | 2132 | € | 16 | B | 50 | 710 | 4/6 | 6 | ST | ST | 2.5/0.8 | IE1
TGT | PV014258T30 | C | DA | TGT/4/6-710-3/30-2.5/0.8-400V-50Hz-3-1963-C-30-BPTC | 1784 | € | 30 | B | 50 | 710 | 4/6 | 3 | ST | ST | 2.5/0.8 | IE1
TGT | PV014594T20 | CK | DA | TGT/4/8-1409-6/20-68/17-400V-50Hz-3-5965-CK-20-BPTC | 22205 | € | 20 | B | 50 | 1409 | 4/8 | 6 | ST | ST | 68/17 | IE1
TGT | PV014174T22 | CK | DA | TGT/4/6-1609-3/22-80/28-400V-50Hz-3-6179-CK-22-APTC | 25105 | € | 22 | A | 50 | 1609 | 4/6 | 3 | ST | ST | 80/28 | IE1
TGT | PV014274T32 | LK | DA | TGT/4/6-710-6/32-4.5/1.5-400V-50Hz-3-1965-LK-32-BPTC | 3031 | € | 32 | B | 50 | 710 | 4/6 | 6 | ST | ST | 4.5/1.5 | IE1
TGT | PV014515T26 | CK | DA | TGT/4/8-1250-3/26-22/4.4-400V-50Hz-3-1953-CK-26-APTC | 6978 | € | 26 | A | 50 | 1250 | 4/8 | 3 | ST | ST | 22/4.4 | IE1
TGT | PV014266T16 | LP | NE | TGT/4/6-710-6/16-2.5/0.8-400V-50Hz-3-1963-LP-16-B | 1973 | € | 16 | B | 50 | 710 | 4/6 | 6 | ST | ST | 2.5/0.8 | IE1
TGT | PV014267T18 | LPK | NE | TGT/4/6-710-6/18-2.5/0.8-400V-50Hz-3-1963-LPK-18-B | 2220 | € | 18 | B | 50 | 710 | 4/6 | 6 | ST | ST | 2.5/0.8 | IE1
TGT | PV014668T10 | LP | DA | TGT/4/8-560-6/10-0.55/0.13-400V-50Hz-3-1942-LP-10-BPTC | 1627 | € | 10 | B | 50 | 560 | 4/8 | 6 | ST | ST | 0.55/0.13 | IE1
TGT | PV014703T26 | LP | NE | TGT/4/8-630-6/26-1.7/0.35-400V-50Hz-3-1945-LP-26-B | 1860 | € | 26 | B | 50 | 630 | 4/8 | 6 | ST | ST | 1.7/0.35 | IE1
TGT | PV014730T14 | LPK | NE | TGT/4/8-710-6/14-1.7/0.35-400V-50Hz-3-1945-LPK-14-B | 2252 | € | 14 | B | 50 | 710 | 4/8 | 6 | ST | ST | 1.7/0.35 | IE1
TGT | PV014735T22 | CK | NE | TGT/4/8-710-6/22-2.3/0.5-400V-50Hz-3-1946-CK-22-B | 2011 | € | 22 | B | 50 | 710 | 4/8 | 6 | ST | ST | 2.3/0.5 | IE1
TGT | PV014286T30 | C | DA | TGT/4/6-800-3/30-4.5/1.5-400V-50Hz-3-1965-C-30-APTC | 2678 | € | 30 | A | 50 | 800 | 4/6 | 3 | ST | ST | 4.5/1.5 | IE1
TGT | PV014547T14 | CK | DA | TGT/4/8-1250-9/14-22/4.4-400V-50Hz-3-1953-CK-14-APTC | 7282 | € | 14 | A | 50 | 1250 | 4/8 | 9 | ST | ST | 22/4.4 | IE1
TGT | PV014567T18 | CK | DA | TGT/4/8-1409-12/18-68/17-400V-50Hz-3-5965-CK-18-APTC | 23210 | € | 18 | A | 50 | 1409 | 4/8 | 12 | ST | ST | 68/17 | IE1
TGT | PV014674T18 | LK | DA | TGT/4/8-560-6/18-0.55/0.13-400V-50Hz-3-1942-LK-18-APTC | 1768 | € | 18 | A | 50 | 560 | 4/8 | 6 | ST | ST | 0.55/0.13 | IE1
TGT | PV014243T30 | LK | NE | TGT/4/6-630-6/30-2.5/0.8-400V-50Hz-3-1963-LK-30-B | 1969 | € | 30 | B | 50 | 630 | 4/6 | 6 | ST | ST | 2.5/0.8 | IE1
TGT | PV014672T16 | C | DA | TGT/4/8-560-6/16-0.55/0.13-400V-50Hz-3-1942-C-16-APTC | 1393 | € | 16 | A | 50 | 560 | 4/8 | 6 | ST | ST | 0.55/0.13 | IE1
TGT | PV014672T16 | LP | DA | TGT/4/8-560-6/16-0.55/0.13-400V-50Hz-3-1942-LP-16-BPTC | 1627 | € | 16 | B | 50 | 560 | 4/8 | 6 | ST | ST | 0.55/0.13 | IE1
TGT | PV014307T16 | CK | NE | TGT/4/6-800-9/16-4.5/1.5-400V-50Hz-3-1965-CK-16-A | 2956 | € | 16 | A | 50 | 800 | 4/6 | 9 | ST | ST | 4.5/1.5 | IE1
TGT | PV014438T18 | LP | DA | TGT/4/8-1120-3/18-8.4/2.05-400V-50Hz-3-1950-LP-18-APTC | 5110 | € | 18 | A | 50 | 1120 | 4/8 | 3 | ST | ST | 8.4/2.05 | IE1
TGT | PV014266T16 | CK | NE | TGT/4/6-710-6/16-2.5/0.8-400V-50Hz-3-1963-CK-16-A | 1947 | € | 16 | A | 50 | 710 | 4/6 | 6 | ST | ST | 2.5/0.8 | IE1
TGT | PV014180T16 | LK | DA | TGT/4/6-1609-6/16-95/34-400V-50Hz-3-6160-LK-16-APTC | 31442 | € | 16 | A | 50 | 1609 | 4/6 | 6 | ST | ST | 95/34 | IE1
TGT | PV014280T16 | CK | NE | TGT/4/6-800-3/16-2.5/0.8-400V-50Hz-3-1963-CK-16-A | 2044 | € | 16 | A | 50 | 800 | 4/6 | 3 | ST | ST | 2.5/0.8 | IE1
TGT | PV014289T10 | C | DA | TGT/4/6-800-6/10-2.5/0.8-400V-50Hz-3-1963-C-10-BPTC | 2092 | € | 10 | B | 50 | 800 | 4/6 | 6 | ST | ST | 2.5/0.8 | IE1
TGT | PV014290T12 | C | NE | TGT/4/6-800-6/12-2.5/0.8-400V-50Hz-3-1963-C-12-B | 1894 | € | 12 | B | 50 | 800 | 4/6 | 6 | ST | ST | 2.5/0.8 | IE1
TGT | PV014243T30 | C | DA | TGT/4/6-630-6/30-2.5/0.8-400V-50Hz-3-1963-C-30-APTC | 1766 | € | 30 | A | 50 | 630 | 4/6 | 6 | ST | ST | 2.5/0.8 | IE1
TGT | PV014308T18 | LK | DA | TGT/4/6-800-9/18-4.5/1.5-400V-50Hz-3-1965-LK-18-BPTC | 3445 | € | 18 | B | 50 | 800 | 4/6 | 9 | ST | ST | 4.5/1.5 | IE1
TGT | PV014288T08 | CK | NE | TGT/4/6-800-3/8-1/0.3-400V-50Hz-3-1961-CK-8-B | 1712 | € | 8 | B | 50 | 800 | 4/6 | 3 | ST | ST | 1/0.3 | IE1
TGT | PV014288T08 | LPK | DA | TGT/4/6-800-3/8-1/0.3-400V-50Hz-3-1961-LPK-8-APTC | 2224 | € | 8 | A | 50 | 800 | 4/6 | 3 | ST | ST | 1/0.3 | IE1
TGT | PV014219T26 | LPK | DA | TGT/4/6-560-6/26-1/0.3-400V-50Hz-3-1961-LPK-26-APTC | 1792 | € | 26 | A | 50 | 560 | 4/6 | 6 | ST | ST | 1/0.3 | IE1
TGT | PV014426T26 | LP | DA | TGT/4/8-1000-9/26-17/4.3-400V-50Hz-3-4145-LP-26-BPTC | 6008 | € | 26 | B | 50 | 1000 | 4/8 | 9 | ST | ST | 17/4.3 | IE1
TGT | PV014586T08 | LPK | DA | TGT/4/8-1409-3/8-17/4.3-400V-50Hz-3-4145-LPK-8-APTC | 16134 | € | 8 | A | 50 | 1409 | 4/8 | 3 | ST | ST | 17/4.3 | IE1
TGT | PV014249T14 | LP | DA | TGT/4/6-710-3/14-1/0.3-400V-50Hz-3-1961-LP-14-BPTC | 1699 | € | 14 | B | 50 | 710 | 4/6 | 3 | ST | ST | 1/0.3 | IE1
TGT | PV014602T10 | LK | DA | TGT/4/8-1409-9/10-50/11-400V-50Hz-3-1956-LK-10-APTC | 24515 | € | 10 | A | 50 | 1409 | 4/8 | 9 | ST | ST | 50/11 | IE1
TGT | PV014202T34 | CK | NE | TGT/4/6-500-6/34-1/0.3-400V-50Hz-3-1961-CK-34-A | 1294 | € | 34 | A | 50 | 500 | 4/6 | 6 | ST | ST | 1/0.3 | IE1
TGT | PV014288T08 | LK | DA | TGT/4/6-800-3/8-1/0.3-400V-50Hz-3-1961-LK-8-APTC | 2135 | € | 8 | A | 50 | 800 | 4/6 | 3 | ST | ST | 1/0.3 | IE1
TGT | PV014288T08 | C | DA | TGT/4/6-800-3/8-1/0.3-400V-50Hz-3-1961-C-8-APTC | 1637 | € | 8 | A | 50 | 800 | 4/6 | 3 | ST | ST | 1/0.3 | IE1
TGT | PV014288T08 | LP | NE | TGT/4/6-800-3/8-1/0.3-400V-50Hz-3-1961-LP-8-B | 1840 | € | 8 | B | 50 | 800 | 4/6 | 3 | ST | ST | 1/0.3 | IE1
TGT | PV014693T14 | LK | NE | TGT/4/8-630-6/14-0.75/0.12-400V-50Hz-3-1943-LK-14-B | 1714 | € | 14 | B | 50 | 630 | 4/8 | 6 | ST | ST | 0.75/0.12 | IE1
TGT | PV014722T28 | LP | NE | TGT/4/8-710-3/28-2.3/0.5-400V-50Hz-3-1946-LP-28-B | 1923 | € | 28 | B | 50 | 710 | 4/8 | 3 | ST | ST | 2.3/0.5 | IE1
TGT | PV014664T28 | LK | DA | TGT/4/8-500-6/28-0.75/0.12-400V-50Hz-3-1943-LK-28-BPTC | 1658 | € | 28 | B | 50 | 500 | 4/8 | 6 | ST | ST | 0.75/0.12 | IE1
TGT | PV014397T18 | LP | DA | TGT/4/8-1000-6/18-10.5/2.2-400V-50Hz-3-1951-LP-18-APTC | 5447 | € | 18 | A | 50 | 1000 | 4/8 | 6 | ST | ST | 10.5/2.2 | IE1
TGT | PV014235T18 | LPK | DA | TGT/4/6-630-6/18-1.5/0.45-400V-50Hz-3-1962-LPK-18-APTC | 1958 | € | 18 | A | 50 | 630 | 4/6 | 6 | ST | ST | 1.5/0.45 | IE1
TGT | PV014159T12 | LK | DA | TGT/4/6-1609-12/12-115/40-400V-50Hz-3-5878-LK-12-APTC | 34491 | € | 12 | A | 50 | 1609 | 4/6 | 12 | ST | ST | 115/40 | IE1
TGT | PV014476T12 | LPK | DA | TGT/4/8-1120-9/12-10.5/2.2-400V-50Hz-3-1951-LPK-12-BPTC | 6721 | € | 12 | B | 50 | 1120 | 4/8 | 9 | ST | ST | 10.5/2.2 | IE1
TGT | PV014261T10 | LK | DA | TGT/4/6-710-6/10-1.5/0.45-400V-50Hz-3-1962-LK-10-APTC | 2032 | € | 10 | A | 50 | 710 | 4/6 | 6 | ST | ST | 1.5/0.45 | IE1
TGT | PV014277T12 | CK | DA | TGT/4/6-800-3/12-1.5/0.45-400V-50Hz-3-1962-CK-12-BPTC | 1944 | € | 12 | B | 50 | 800 | 4/6 | 3 | ST | ST | 1.5/0.45 | IE1
TGT | PV004831T30 | LPK | DA | TGT/6-1409-6/30-37-400/690V-50Hz-3-6025-LPK-30-APTC | 21709 | € | 30 | A | 50 | 1409 | 6 | 6 | ST | ST | 37 | IE3
TGT | PV014224T34 | LK | DA | TGT/4/6-560-6/34-1.5/0.45-400V-50Hz-3-1962-LK-34-APTC | 1781 | € | 34 | A | 50 | 560 | 4/6 | 6 | ST | ST | 1.5/0.45 | IE1
TGT | PV014376T18 | LPK | NE | TGT/4/8-1000-3/18-5/1-400V-50Hz-3-5949-LPK-18-B | 3957 | € | 18 | B | 50 | 1000 | 4/8 | 3 | ST | ST | 5/1 | IE1
TGT | PV014741T30 | LPK | NE | TGT/4/8-710-6/30-4/0.75-400V-50Hz-3-1948-LPK-30-A | 2651 | € | 30 | A | 50 | 710 | 4/8 | 6 | ST | ST | 4/0.75 | IE1
TGT | PV005103T16 | C | DA | TGT/6-900-6/16-1.5-230/400V-50Hz-3-6114-C-16-APTC | 2270 | € | 16 | A | 50 | 900 | 6 | 6 | ST | ST | 1.5 | IE3
TGT | PV004990T26 | LP | DA | TGT/6-710-3/26-0.55-230/400V-50Hz-3-1752-LP-26-BPTC | 1538 | € | 26 | B | 50 | 710 | 6 | 3 | ST | ST | 0.55 | IE1
TGT | PV004704T26 | CK | DA | TGT/6-1120-6/26-7.5-400/690V-50Hz-3-6231-CK-26-APTC | 4271 | € | 26 | A | 50 | 1120 | 6 | 6 | ST | ST | 7.5 | IE3
TGT | PV004961T30 | C | NE | TGT/6-560-6/30-0.37-230/400V-50Hz-3-1751-C-30-A | 994 | € | 30 | A | 50 | 560 | 6 | 6 | ST | ST | 0.37 | IE1
TGT | PV004961T30 | CK | DA | TGT/6-560-6/30-0.37-230/400V-50Hz-3-1751-CK-30-BPTC | 1378 | € | 30 | B | 50 | 560 | 6 | 6 | ST | ST | 0.37 | IE1
TGT | PV004971T26 | LPK | DA | TGT/6-630-6/26-0.55-230/400V-50Hz-3-1752-LPK-26-APTC | 1719 | € | 26 | A | 50 | 630 | 6 | 6 | ST | ST | 0.55 | IE1
TGT | PV004740T20 | CK | DA | TGT/6-1250-6/20-7.5-400/690V-50Hz-3-6231-CK-20-APTC | 4439 | € | 20 | A | 50 | 1250 | 6 | 6 | ST | ST | 7.5 | IE3
TGT | PV004845T20 | LK | DA | TGT/6-1409-9/20-30-400/690V-50Hz-3-6012-LK-20-APTC | 19748 | € | 20 | A | 50 | 1409 | 6 | 9 | ST | ST | 30 | IE3
TGT | PV004893T22 | LP | DA | TGT/6-1609-3/22-30-400/690V-50Hz-3-6012-LP-22-BPTC | 20039 | € | 22 | B | 50 | 1609 | 6 | 3 | ST | ST | 30 | IE3
TGT | PV004986T18 | C | DA | TGT/6-710-3/18-0.55-230/400V-50Hz-3-1752-C-18-APTC | 1265 | € | 18 | A | 50 | 710 | 6 | 3 | ST | ST | 0.55 | IE1
TGT | PV004990T26 | CK | DA | TGT/6-710-3/26-0.55-230/400V-50Hz-3-1752-CK-26-BPTC | 1494 | € | 26 | B | 50 | 710 | 6 | 3 | ST | ST | 0.55 | IE1
TGT | PV014553T20 | CK | DA | TGT/4/8-1250-9/20-42/10-400V-50Hz-3-1955-CK-20-APTC | 10669 | € | 20 | A | 50 | 1250 | 4/8 | 9 | ST | ST | 42/10 | IE1
TGT | PV014625T12 | LPK | DA | TGT/4/8-1609-3/12-42/10-400V-50Hz-3-1955-LPK-12-APTC | 21769 | € | 12 | A | 50 | 1609 | 4/8 | 3 | ST | ST | 42/10 | IE1
TGT | PV014642T26 | CK | DA | TGT/4/8-1609-6/26-160/40-400V-50Hz-3-5915-CK-26-BPTC | 31084 | € | 26 | B | 50 | 1609 | 4/8 | 6 | ST | ST | 160/40 | IE1
TGT | PV014453T08 | CK | DA | TGT/4/8-1120-3/8-4/0.75-400V-50Hz-3-1948-CK-8-APTC | 3545 | € | 8 | A | 50 | 1120 | 4/8 | 3 | ST | ST | 4/0.75 | IE1
TGT | PV014617T14 | LK | DA | TGT/4/8-1609-12/14-110/27-400V-50Hz-3-5784-LK-14-APTC | 31164 | € | 14 | A | 50 | 1609 | 4/8 | 12 | ST | ST | 110/27 | IE1
TGT | PV014472T28 | LPK | DA | TGT/4/8-1120-6/28-33/8-400V-50Hz-3-1954-LPK-28-BPTC | 10377 | € | 28 | B | 50 | 1120 | 4/8 | 6 | ST | ST | 33/8 | IE1
TGT | PV014700T22 | LK | DA | TGT/4/8-630-6/22-1.1/0.26-400V-50Hz-3-1944-LK-22-APTC | 1949 | € | 22 | A | 50 | 630 | 4/8 | 6 | ST | ST | 1.1/0.26 | IE1
TGT | PV014665T34 | C | DA | TGT/4/8-500-6/34-1.1/0.26-400V-50Hz-3-1944-C-34-APTC | 1376 | € | 34 | A | 50 | 500 | 4/8 | 6 | ST | ST | 1.1/0.26 | IE1
TGT | PV014532T22 | C | DA | TGT/4/8-1250-6/22-33/8-400V-50Hz-3-1954-C-22-BPTC | 9042 | € | 22 | B | 50 | 1250 | 4/8 | 6 | ST | ST | 33/8 | IE1
TGT | PV004981T36 | LK | DA | TGT/6-630-6/36-1.1-230/400V-50Hz-3-6273-LK-36-APTC | 1806 | € | 36 | A | 50 | 630 | 6 | 6 | ST | ST | 1.1 | IE3
TGT | PV004716T16 | LPK | NE | TGT/6-1250-3/16-4-400/690V-50Hz-3-5985-LPK-16-B | 4224 | € | 16 | B | 50 | 1250 | 6 | 3 | ST | ST | 4 | IE3
TGT | PV004756T12 | CK | DA | TGT/6-1250-9/12-5.5-400/690V-50Hz-3-1759-CK-12-APTC | 4197 | € | 12 | A | 50 | 1250 | 6 | 9 | ST | ST | 5.5 | IE2
TGT | PV004777T08 | CK | DA | TGT/6-1250-9/8-5.5-400/690V-50Hz-3-1759-CK-8-BPTC | 4197 | € | 8 | B | 50 | 1250 | 6 | 9 | ST | ST | 5.5 | IE2
TGT | PV004777T08 | LPK | NE | TGT/6-1250-9/8-5.5-400/690V-50Hz-3-1759-LPK-8-A | 4946 | € | 8 | A | 50 | 1250 | 6 | 9 | ST | ST | 5.5 | IE2
TGT | PV013841T26 | C | DA | TGT/2/4-400-6/26-2.2/0.6-400V-50Hz-3-1931-C-26-BPTC | 1521 | € | 26 | B | 50 | 400 | 2/4 | 6 | ST | ST | 2.2/0.6 | IE1
TGT | PV013850T22 | LP | DA | TGT/2/4-450-6/22-3/0.8-400V-50Hz-3-1932-LP-22-APTC | 1975 | € | 22 | A | 50 | 450 | 2/4 | 6 | ST | ST | 3/0.8 | IE1
TGT | PV013857T16 | CK | DA | TGT/2/4-500-6/16-3/0.8-400V-50Hz-3-1932-CK-16-BPTC | 2027 | € | 16 | B | 50 | 500 | 2/4 | 6 | ST | ST | 3/0.8 | IE1
TGT | PV013857T16 | LPK | NE | TGT/2/4-500-6/16-3/0.8-400V-50Hz-3-1932-LPK-16-A | 2050 | € | 16 | A | 50 | 500 | 2/4 | 6 | ST | ST | 3/0.8 | IE1
TGT | PV014184T24 | LPK | DA | TGT/4/6-1609-6/24-145/55-400V-50Hz-3-5843-LPK-24-BPTC | 39308 | € | 24 | B | 50 | 1609 | 4/6 | 6 | ST | ST | 145/55 | IE1
TGT | PV013851T24 | LK | NE | TGT/2/4-450-6/24-3/0.8-400V-50Hz-3-1932-LK-24-A | 1935 | € | 24 | A | 50 | 450 | 2/4 | 6 | ST | ST | 3/0.8 | IE1
TGT | PV013858T18 | CK | NE | TGT/2/4-500-6/18-3/0.8-400V-50Hz-3-1932-CK-18-B | 1829 | € | 18 | B | 50 | 500 | 2/4 | 6 | ST | ST | 3/0.8 | IE1
TGT | PV014470T24 | C | DA | TGT/4/8-1120-6/24-22/4.4-400V-50Hz-3-1953-C-24-BPTC | 6489 | € | 24 | B | 50 | 1120 | 4/8 | 6 | ST | ST | 22/4.4 | IE1
TGT | PV014381T24 | CK | NE | TGT/4/8-1000-3/24-8.4/2.05-400V-50Hz-3-1950-CK-24-B | 4052 | € | 24 | B | 50 | 1000 | 4/8 | 3 | ST | ST | 8.4/2.05 | IE1
TGT | PV014659T18 | CK | DA | TGT/4/8-500-6/18-0.55/0.13-400V-50Hz-3-1942-CK-18-APTC | 1512 | € | 18 | A | 50 | 500 | 4/8 | 6 | ST | ST | 0.55/0.13 | IE1
TGT | PV005132T22 | LP | NE | TGT/6-900-9/22-3-230/400V-50Hz-3-1757-LP-22-A | 2976 | € | 22 | A | 50 | 900 | 6 | 9 | ST | ST | 3 | IE2
TGT | PV004706T28 | LPK | DA | TGT/6-1120-6/28-11-400/690V-50Hz-3-6315-LPK-28-APTC | 6152 | € | 28 | A | 50 | 1120 | 6 | 6 | ST | ST | 11 | IE3
TGT | PV004742T22 | C | DA | TGT/6-1250-6/22-11-400/690V-50Hz-3-6315-C-22-BPTC | 4957 | € | 22 | B | 50 | 1250 | 6 | 6 | ST | ST | 11 | IE3
TGT | PV004877T28 | CK | DA | TGT/6-1609-12/28-90-400/690V-50Hz-3-5869-CK-28-BPTC | 28687 | € | 28 | B | 50 | 1609 | 6 | 12 | ST | ST | 90 | IE3
TGT | PV004833T08 | LPK | DA | TGT/6-1409-6/8-11-400/690V-50Hz-3-6315-LPK-8-BPTC | 15714 | € | 8 | B | 50 | 1409 | 6 | 6 | ST | ST | 11 | IE3
TGT | PV005136T26 | LP | NE | TGT/6-900-9/26-3-230/400V-50Hz-3-1757-LP-26-B | 2976 | € | 26 | B | 50 | 900 | 6 | 9 | ST | ST | 3 | IE2
TGT | PV005006T24 | CK | NE | TGT/6-710-6/24-0.75-230/400V-50Hz-3-1753-CK-24-A | 1522 | € | 24 | A | 50 | 710 | 6 | 6 | ST | ST | 0.75 | IE2
TGT | PV004885T14 | LP | DA | TGT/6-1609-3/14-15-400/690V-50Hz-3-6087-LP-14-BPTC | 17266 | € | 14 | B | 50 | 1609 | 6 | 3 | ST | ST | 15 | IE3
TGT | PV013904T10 | CK | DA | TGT/4/6-1000-3/10-2.5/0.8-400V-50Hz-3-1963-CK-10-BPTC | 2775 | € | 10 | B | 50 | 1000 | 4/6 | 3 | ST | ST | 2.5/0.8 | IE1
TGT | PV013904T10 | CK | NE | TGT/4/6-1000-3/10-2.5/0.8-400V-50Hz-3-1963-CK-10-A | 2577 | € | 10 | A | 50 | 1000 | 4/6 | 3 | ST | ST | 2.5/0.8 | IE1
TGT | PV005116T30 | LP | DA | TGT/6-900-6/30-3-230/400V-50Hz-3-1757-LP-30-BPTC | 3064 | € | 30 | B | 50 | 900 | 6 | 6 | ST | ST | 3 | IE2
TGT | PV005134T24 | LPK | DA | TGT/6-900-9/24-3-230/400V-50Hz-3-1757-LPK-24-APTC | 3443 | € | 24 | A | 50 | 900 | 6 | 9 | ST | ST | 3 | IE2
TGT | PV014331T32 | LP | DA | TGT/4/6-900-3/32-10.5/3.5-400V-50Hz-3-1967-LP-32-BPTC | 5041 | € | 32 | B | 50 | 900 | 4/6 | 3 | ST | ST | 10.5/3.5 | IE1
TGT | PV015033T18 | LK | NE | TGT/6/12-800-6/18-1.1/0.18-400V-50Hz-3-1975-LK-18-A | 2301 | € | 18 | A | 50 | 800 | 6/12 | 6 | ST | ST | 1.1/0.18 | IE1
TGT | PV015019T26 | LP | DA | TGT/6/12-710-6/26-1.1/0.18-400V-50Hz-3-1975-LP-26-APTC | 2036 | € | 26 | A | 50 | 710 | 6/12 | 6 | ST | ST | 1.1/0.18 | IE1
TGT | PV015028T24 | C | NE | TGT/6/12-800-3/24-1.1/0.18-400V-50Hz-3-1975-C-24-A | 1706 | € | 24 | A | 50 | 800 | 6/12 | 3 | ST | ST | 1.1/0.18 | IE1
TGT | PV013875T22 | C | NE | TGT/2/4-560-6/22-6/1.6-400V-50Hz-3-1934-C-22-B | 2766 | € | 22 | B | 50 | 560 | 2/4 | 6 | ST | ST | 6/1.6 | IE1
TGT | PV013911T24 | CK | DA | TGT/4/6-1000-3/24-10.5/3.5-400V-50Hz-3-1967-CK-24-BPTC | 5054 | € | 24 | B | 50 | 1000 | 4/6 | 3 | ST | ST | 10.5/3.5 | IE1
TGT | PV014102T12 | LPK | DA | TGT/4/6-1409-12/12-50/18-400V-50Hz-3-5855-LPK-12-APTC | 24266 | € | 12 | A | 50 | 1409 | 4/6 | 12 | ST | ST | 50/18 | IE1
TGT | PV014347T26 | CK | DA | TGT/4/6-900-6/26-10.5/3.5-400V-50Hz-3-1967-CK-26-APTC | 5089 | € | 26 | A | 50 | 900 | 4/6 | 6 | ST | ST | 10.5/3.5 | IE1
TGT | PV014347T26 | LPK | DA | TGT/4/6-900-6/26-10.5/3.5-400V-50Hz-3-1967-LPK-26-BPTC | 5587 | € | 26 | B | 50 | 900 | 4/6 | 6 | ST | ST | 10.5/3.5 | IE1
TGT | PV014135T14 | CK | DA | TGT/4/6-1409-6/14-42/14-400V-50Hz-3-1972-CK-14-BPTC | 21433 | € | 14 | B | 50 | 1409 | 4/6 | 6 | ST | ST | 42/14 | IE1
TGT | PV014081T28 | LPK | DA | TGT/4/6-1250-6/28-42/14-400V-50Hz-3-1972-LPK-28-APTC | 15736 | € | 28 | A | 50 | 1250 | 4/6 | 6 | ST | ST | 42/14 | IE1
TGT | PV013887T14 | LP | NE | TGT/2/4-630-6/14-6/1.6-400V-50Hz-3-1934-LP-14-A | 3088 | € | 14 | A | 50 | 630 | 2/4 | 6 | ST | ST | 6/1.6 | IE1
TGT | PV014241T26 | C | DA | TGT/4/6-630-6/26-2.5/0.8-400V-50Hz-3-1963-C-26-BPTC | 1766 | € | 26 | B | 50 | 630 | 4/6 | 6 | ST | ST | 2.5/0.8 | IE1
TGT | PV014242T28 | CK | NE | TGT/4/6-630-6/28-2.5/0.8-400V-50Hz-3-1963-CK-28-A | 1814 | € | 28 | A | 50 | 630 | 4/6 | 6 | ST | ST | 2.5/0.8 | IE1
TGT | PV014244T32 | C | NE | TGT/4/6-630-6/32-2.5/0.8-400V-50Hz-3-1963-C-32-A | 1568 | € | 32 | A | 50 | 630 | 4/6 | 6 | ST | ST | 2.5/0.8 | IE1
TGT | PV013906T14 | C | DA | TGT/4/6-1000-3/14-4.5/1.5-400V-50Hz-3-1965-C-14-APTC | 3212 | € | 14 | A | 50 | 1000 | 4/6 | 3 | ST | ST | 4.5/1.5 | IE1
TGT | PV013918T10 | LPK | DA | TGT/4/6-1000-6/10-4.5/1.5-400V-50Hz-3-1965-LPK-10-APTC | 4150 | € | 10 | A | 50 | 1000 | 4/6 | 6 | ST | ST | 4.5/1.5 | IE1
TGT | PV014186T10 | LPK | DA | TGT/4/6-1609-9/10-80/28-400V-50Hz-3-6179-LPK-10-APTC | 29988 | € | 10 | A | 50 | 1609 | 4/6 | 9 | ST | ST | 80/28 | IE1
TGT | PV014318T10 | LPK | DA | TGT/4/6-900-3/10-2.5/0.8-400V-50Hz-3-1963-LPK-10-BPTC | 3194 | € | 10 | B | 50 | 900 | 4/6 | 3 | ST | ST | 2.5/0.8 | IE1
TGT | PV014321T16 | C | NE | TGT/4/6-900-3/16-2.5/0.8-400V-50Hz-3-1963-C-16-B | 2251 | € | 16 | B | 50 | 900 | 4/6 | 3 | ST | ST | 2.5/0.8 | IE1
TGT | PV014280T16 | C | DA | TGT/4/6-800-3/16-2.5/0.8-400V-50Hz-3-1963-C-16-BPTC | 1995 | € | 16 | B | 50 | 800 | 4/6 | 3 | ST | ST | 2.5/0.8 | IE1
TGT | PV014290T12 | CK | NE | TGT/4/6-800-6/12-2.5/0.8-400V-50Hz-3-1963-CK-12-A | 2141 | € | 12 | A | 50 | 800 | 4/6 | 6 | ST | ST | 2.5/0.8 | IE1
TGT | PV014292T16 | LK | NE | TGT/4/6-800-6/16-2.5/0.8-400V-50Hz-3-1963-LK-16-B | 2410 | € | 16 | B | 50 | 800 | 4/6 | 6 | ST | ST | 2.5/0.8 | IE1
TGT | PV003997T10 | LP | NE | TGT/4-1000-9/10-7.5-400/690V-50Hz-3-6286-LP-10-A | 3244 | € | 10 | A | 50 | 1000 | 4 | 9 | ST | ST | 7.5 | IE3
TGT | PV004453T24 | LPK | DA | TGT/4-710-6/24-3-230/400V-50Hz-3-1723-LPK-24-APTC | 2116 | € | 24 | A | 50 | 710 | 4 | 6 | ST | ST | 3 | IE2
TGT | PV004403T28 | LP | DA | TGT/4-630-6/28-2.2-230/400V-50Hz-3-1722-LP-28-APTC | 1622 | € | 28 | A | 50 | 630 | 4 | 6 | ST | ST | 2.2 | IE2
TGT | PV014730T14 | LPK | DA | TGT/4/8-710-6/14-1.7/0.35-400V-50Hz-3-1945-LPK-14-BPTC | 2406 | € | 14 | B | 50 | 710 | 4/8 | 6 | ST | ST | 1.7/0.35 | IE1
TGT | PV014236T18 | LP | DA | TGT/4/6-630-6/18-1/0.3-400V-50Hz-3-1961-LP-18-APTC | 1651 | € | 18 | A | 50 | 630 | 4/6 | 6 | ST | ST | 1/0.3 | IE1
TGT | PV014236T18 | LK | NE | TGT/4/6-630-6/18-1/0.3-400V-50Hz-3-1961-LK-18-B | 1638 | € | 18 | B | 50 | 630 | 4/6 | 6 | ST | ST | 1/0.3 | IE1
TGT | PV014236T18 | LP | DA | TGT/4/6-630-6/18-1/0.3-400V-50Hz-3-1961-LP-18-BPTC | 1651 | € | 18 | B | 50 | 630 | 4/6 | 6 | ST | ST | 1/0.3 | IE1
TGT | PV014276T10 | LPK | NE | TGT/4/6-800-3/10-1/0.3-400V-50Hz-3-1961-LPK-10-B | 2069 | € | 10 | B | 50 | 800 | 4/6 | 3 | ST | ST | 1/0.3 | IE1
TGT | PV014202T34 | CK | DA | TGT/4/6-500-6/34-1/0.3-400V-50Hz-3-1961-CK-34-APTC | 1448 | € | 34 | A | 50 | 500 | 4/6 | 6 | ST | ST | 1/0.3 | IE1
TGT | PV014202T34 | LPK | NE | TGT/4/6-500-6/34-1/0.3-400V-50Hz-3-1961-LPK-34-B | 1515 | € | 34 | B | 50 | 500 | 4/6 | 6 | ST | ST | 1/0.3 | IE1
TGT | PV014288T08 | CK | DA | TGT/4/6-800-3/8-1/0.3-400V-50Hz-3-1961-CK-8-APTC | 1867 | € | 8 | A | 50 | 800 | 4/6 | 3 | ST | ST | 1/0.3 | IE1
TGT | PV014675T18 | LPK | NE | TGT/4/8-560-6/18-0.75/0.12-400V-50Hz-3-1943-LPK-18-B | 1714 | € | 18 | B | 50 | 560 | 4/8 | 6 | ST | ST | 0.75/0.12 | IE1
TGT | PV014687T38 | CK | DA | TGT/4/8-560-6/38-1.7/0.35-400V-50Hz-3-1945-CK-38-BPTC | 1921 | € | 38 | B | 50 | 560 | 4/8 | 6 | ST | ST | 1.7/0.35 | IE1
TGT | PV014695T16 | C | NE | TGT/4/8-630-6/16-0.75/0.12-400V-50Hz-3-1943-C-16-B | 1331 | € | 16 | B | 50 | 630 | 4/8 | 6 | ST | ST | 0.75/0.12 | IE1
TGT | PV014675T18 | CK | NE | TGT/4/8-560-6/18-0.75/0.12-400V-50Hz-3-1943-CK-18-A | 1481 | € | 18 | A | 50 | 560 | 4/8 | 6 | ST | ST | 0.75/0.12 | IE1
TGT | PV014250T16 | CK | DA | TGT/4/6-710-3/16-1/0.3-400V-50Hz-3-1961-CK-16-APTC | 1655 | € | 16 | A | 50 | 710 | 4/6 | 3 | ST | ST | 1/0.3 | IE1
TGT | PV014590T14 | C | DA | TGT/4/8-1409-6/14-50/11-400V-50Hz-3-1956-C-14-BPTC | 20090 | € | 14 | B | 50 | 1409 | 4/8 | 6 | ST | ST | 50/11 | IE1
TGT | PV014692T12 | LP | NE | TGT/4/8-630-6/12-0.75/0.12-400V-50Hz-3-1943-LP-12-A | 1573 | € | 12 | A | 50 | 630 | 4/8 | 6 | ST | ST | 0.75/0.12 | IE1
TGT | PV014699T20 | CK | NE | TGT/4/8-630-6/20-1.7/0.35-400V-50Hz-3-1945-CK-20-B | 1846 | € | 20 | B | 50 | 630 | 4/8 | 6 | ST | ST | 1.7/0.35 | IE1
TGT | PV014727T08 | CK | DA | TGT/4/8-710-3/8-0.75/0.12-400V-50Hz-3-1943-CK-8-APTC | 1732 | € | 8 | A | 50 | 710 | 4/8 | 3 | ST | ST | 0.75/0.12 | IE1
TGT | PV015069T18 | LPK | NE | TGT/6/12-900-6/18-2.2/0.37-400V-50Hz-3-1977-LPK-18-A | 3284 | € | 18 | A | 50 | 900 | 6/12 | 6 | ST | ST | 2.2/0.37 | IE1
TGT | PV014734T20 | LPK | DA | TGT/4/8-710-6/20-2.3/0.5-400V-50Hz-3-1946-LPK-20-APTC | 2482 | € | 20 | A | 50 | 710 | 4/8 | 6 | ST | ST | 2.3/0.5 | IE1
TGT | PV015050T30 | CK | DA | TGT/6/12-800-9/30-2.2/0.37-400V-50Hz-3-1977-CK-30-APTC | 2649 | € | 30 | A | 50 | 800 | 6/12 | 9 | ST | ST | 2.2/0.37 | IE1
TGT | PV015081T14 | C | DA | TGT/6/12-900-9/14-2.2/0.37-400V-50Hz-3-1977-C-14-BPTC | 2887 | € | 14 | B | 50 | 900 | 6/12 | 9 | ST | ST | 2.2/0.37 | IE1
TGT | PV005128T18 | LPK | NE | TGT/6-900-9/18-2.2-230/400V-50Hz-3-1756-LPK-18-B | 3036 | € | 18 | B | 50 | 900 | 6 | 9 | ST | ST | 2.2 | IE2
TGT | PV014203T36 | CK | NE | TGT/4/6-500-6/36-1/0.3-400V-50Hz-3-1961-CK-36-A | 1294 | € | 36 | A | 50 | 500 | 4/6 | 6 | ST | ST | 1/0.3 | IE1
TGT | PV013838T22 | LK | NE | TGT/2/4-400-6/22-1.5/0.35-400V-50Hz-3-1930-LK-22-B | 1617 | € | 22 | B | 50 | 400 | 2/4 | 6 | ST | ST | 1.5/0.35 | IE1
TGT | PV013843T14 | LK | DA | TGT/2/4-450-6/14-1.5/0.35-400V-50Hz-3-1930-LK-14-APTC | 1811 | € | 14 | A | 50 | 450 | 2/4 | 6 | ST | ST | 1.5/0.35 | IE1
TGT | PV013843T14 | LP | DA | TGT/2/4-450-6/14-1.5/0.35-400V-50Hz-3-1930-LP-14-APTC | 1670 | € | 14 | A | 50 | 450 | 2/4 | 6 | ST | ST | 1.5/0.35 | IE1
TGT | PV013868T14 | LK | DA | TGT/2/4-560-6/14-4.5/1.3-400V-50Hz-3-1933-LK-14-APTC | 2623 | € | 14 | A | 50 | 560 | 2/4 | 6 | ST | ST | 4.5/1.3 | IE1
TGT | PV014262T10 | LK | DA | TGT/4/6-710-6/10-1/0.3-400V-50Hz-3-1961-LK-10-APTC | 1955 | € | 10 | A | 50 | 710 | 4/6 | 6 | ST | ST | 1/0.3 | IE1
TGT | PV013902T08 | LP | DA | TGT/2/4-630-6/8-4.5/1.3-400V-50Hz-3-1933-LP-8-APTC | 2535 | € | 8 | A | 50 | 630 | 2/4 | 6 | ST | ST | 4.5/1.3 | IE1
TGT | PV014276T10 | LP | NE | TGT/4/6-800-3/10-1/0.3-400V-50Hz-3-1961-LP-10-A | 1840 | € | 10 | A | 50 | 800 | 4/6 | 3 | ST | ST | 1/0.3 | IE1
TGT | PV013859T18 | CK | DA | TGT/2/4-500-6/18-4.5/1.3-400V-50Hz-3-1933-CK-18-APTC | 2367 | € | 18 | A | 50 | 500 | 2/4 | 6 | ST | ST | 4.5/1.3 | IE1
TGT | PV014218T24 | C | DA | TGT/4/6-560-6/24-1/0.3-400V-50Hz-3-1961-C-24-APTC | 1329 | € | 24 | A | 50 | 560 | 4/6 | 6 | ST | ST | 1/0.3 | IE1
TGT | PV014275T08 | LPK | DA | TGT/4/6-710-6/8-1/0.3-400V-50Hz-3-1961-LPK-8-BPTC | 2043 | € | 8 | B | 50 | 710 | 4/6 | 6 | ST | ST | 1/0.3 | IE1
TGT | PV014875T10 | LP | DA | TGT/6/12-1000-9/10-2.2/0.37-400V-50Hz-3-1977-LP-10-BPTC | 3504 | € | 10 | B | 50 | 1000 | 6/12 | 9 | ST | ST | 2.2/0.37 | IE1
TGT | PV014729T12 | LK | DA | TGT/4/8-710-6/12-1.7/0.35-400V-50Hz-3-1945-LK-12-BPTC | 2318 | € | 12 | B | 50 | 710 | 4/8 | 6 | ST | ST | 1.7/0.35 | IE1
TGT | PV014746T14 | LK | NE | TGT/4/8-800-3/14-1.7/0.35-400V-50Hz-3-1945-LK-14-A | 2344 | € | 14 | A | 50 | 800 | 4/8 | 3 | ST | ST | 1.7/0.35 | IE1
TGT | PV014512T22 | LPK | DA | TGT/4/8-1250-3/22-17/4.3-400V-50Hz-3-4145-LPK-22-BPTC | 7145 | € | 22 | B | 50 | 1250 | 4/8 | 3 | ST | ST | 17/4.3 | IE1
TGT | PV014562T14 | CK | DA | TGT/4/8-1409-12/14-55/14.7-400V-50Hz-3-6045-CK-14-BPTC | 21734 | € | 14 | B | 50 | 1409 | 4/8 | 12 | ST | ST | 55/14.7 | IE1
TGT | PV014613T08 | CK | DA | TGT/4/8-1409-9/8-50/11-400V-50Hz-3-1956-CK-8-APTC | 21165 | € | 8 | A | 50 | 1409 | 4/8 | 9 | ST | ST | 50/11 | IE1
TGT | PV014861T12 | C | NE | TGT/6/12-1000-6/12-2.2/0.37-400V-50Hz-3-1977-C-12-B | 2640 | € | 12 | B | 50 | 1000 | 6/12 | 6 | ST | ST | 2.2/0.37 | IE1
TGT | PV014892T10 | LP | NE | TGT/6/12-1250-3/10-2.2/0.37-400V-50Hz-3-1977-LP-10-A | 3984 | € | 10 | A | 50 | 1250 | 6/12 | 3 | ST | ST | 2.2/0.37 | IE1
TGT | PV014592T18 | LK | DA | TGT/4/8-1409-6/18-55/14.7-400V-50Hz-3-6045-LK-18-APTC | 24078 | € | 18 | A | 50 | 1409 | 4/8 | 6 | ST | ST | 55/14.7 | IE1
TGT | PV014675T18 | LP | NE | TGT/4/8-560-6/18-0.75/0.12-400V-50Hz-3-1943-LP-18-A | 1485 | € | 18 | A | 50 | 560 | 4/8 | 6 | ST | ST | 0.75/0.12 | IE1
TGT | PV014720T24 | LPK | DA | TGT/4/8-710-3/24-1.7/0.35-400V-50Hz-3-1945-LPK-24-APTC | 2291 | € | 24 | A | 50 | 710 | 4/8 | 3 | ST | ST | 1.7/0.35 | IE1
TGT | PV014664T28 | C | DA | TGT/4/8-500-6/28-0.75/0.12-400V-50Hz-3-1943-C-28-APTC | 1295 | € | 28 | A | 50 | 500 | 4/8 | 6 | ST | ST | 0.75/0.12 | IE1
TGT | PV014723T30 | CK | NE | TGT/4/8-710-3/30-2.3/0.5-400V-50Hz-3-1946-CK-30-B | 1896 | € | 30 | B | 50 | 710 | 4/8 | 3 | ST | ST | 2.3/0.5 | IE1
TGT | PV013840T24 | C | NE | TGT/2/4-400-6/24-1.5/0.35-400V-50Hz-3-1930-C-24-B | 1273 | € | 24 | B | 50 | 400 | 2/4 | 6 | ST | ST | 1.5/0.35 | IE1
TGT | PV005039T20 | LK | DA | TGT/6-800-6/20-1.1-230/400V-50Hz-3-1754-LK-20-BPTC | 2202 | € | 20 | B | 50 | 800 | 6 | 6 | ST | ST | 1.1 | IE2
TGT | PV004978T34 | C | DA | TGT/6-630-6/34-1.1-230/400V-50Hz-3-1754-C-34-BPTC | 1378 | € | 34 | B | 50 | 630 | 6 | 6 | ST | ST | 1.1 | IE2
TGT | PV005051T32 | LK | NE | TGT/6-800-6/32-2.2-230/400V-50Hz-3-1756-LK-32-B | 2203 | € | 32 | B | 50 | 800 | 6 | 6 | ST | ST | 2.2 | IE2
TGT | PV013866T10 | LK | DA | TGT/2/4-560-6/10-4.5/1.3-400V-50Hz-3-1933-LK-10-APTC | 2623 | € | 10 | A | 50 | 560 | 2/4 | 6 | ST | ST | 4.5/1.3 | IE1
TGT | PV013867T12 | CK | DA | TGT/2/4-560-6/12-4.5/1.3-400V-50Hz-3-1933-CK-12-BPTC | 2478 | € | 12 | B | 50 | 560 | 2/4 | 6 | ST | ST | 4.5/1.3 | IE1
TGT | PV013871T18 | C | NE | TGT/2/4-560-6/18-4.5/1.3-400V-50Hz-3-1933-C-18-B | 2015 | € | 18 | B | 50 | 560 | 2/4 | 6 | ST | ST | 4.5/1.3 | IE1
TGT | PV005012T30 | CK | NE | TGT/6-710-6/30-1.1-230/400V-50Hz-3-1754-CK-30-B | 1585 | € | 30 | B | 50 | 710 | 6 | 6 | ST | ST | 1.1 | IE2
TGT | PV013902T08 | LPK | NE | TGT/2/4-630-6/8-4.5/1.3-400V-50Hz-3-1933-LPK-8-B | 2601 | € | 8 | B | 50 | 630 | 2/4 | 6 | ST | ST | 4.5/1.3 | IE1
TGT | PV005030T30 | CK | NE | TGT/6-800-3/30-1.1-230/400V-50Hz-3-1754-CK-30-A | 1682 | € | 30 | A | 50 | 800 | 6 | 3 | ST | ST | 1.1 | IE2
TGT | PV014219T26 | LP | NE | TGT/4/6-560-6/26-1/0.3-400V-50Hz-3-1961-LP-26-B | 1408 | € | 26 | B | 50 | 560 | 4/6 | 6 | ST | ST | 1/0.3 | IE1
TGT | PV014216T22 | LPK | NE | TGT/4/6-560-6/22-1/0.3-400V-50Hz-3-1961-LPK-22-B | 1638 | € | 22 | B | 50 | 560 | 4/6 | 6 | ST | ST | 1/0.3 | IE1
TGT | PV014526T14 | LPK | DA | TGT/4/8-1250-6/14-17/4.3-400V-50Hz-3-4145-LPK-14-BPTC | 7281 | € | 14 | B | 50 | 1250 | 4/8 | 6 | ST | ST | 17/4.3 | IE1
TGT | PV014664T28 | C | DA | TGT/4/8-500-6/28-0.75/0.12-400V-50Hz-3-1943-C-28-BPTC | 1295 | € | 28 | B | 50 | 500 | 4/8 | 6 | ST | ST | 0.75/0.12 | IE1
TGT | PV014613T08 | C | DA | TGT/4/8-1409-9/8-50/11-400V-50Hz-3-1956-C-8-BPTC | 20592 | € | 8 | B | 50 | 1409 | 4/8 | 9 | ST | ST | 50/11 | IE1
TGT | PV014288T08 | C | NE | TGT/4/6-800-3/8-1/0.3-400V-50Hz-3-1961-C-8-B | 1483 | € | 8 | B | 50 | 800 | 4/6 | 3 | ST | ST | 1/0.3 | IE1
TGT | PV014675T18 | LK | DA | TGT/4/8-560-6/18-0.75/0.12-400V-50Hz-3-1943-LK-18-APTC | 1780 | € | 18 | A | 50 | 560 | 4/8 | 6 | ST | ST | 0.75/0.12 | IE1
TGT | PV014001T24 | LPK | DA | TGT/4/6-1120-6/24-20/8.5-400V-50Hz-3-4149-LPK-24-APTC | 8774 | € | 24 | A | 50 | 1120 | 4/6 | 6 | ST | ST | 20/8.5 | IE1
TGT | PV013859T18 | LP | NE | TGT/2/4-500-6/18-4.5/1.3-400V-50Hz-3-1933-LP-18-B | 2126 | € | 18 | B | 50 | 500 | 2/4 | 6 | ST | ST | 4.5/1.3 | IE1
TGT | PV014275T08 | LPK | NE | TGT/4/6-710-6/8-1/0.3-400V-50Hz-3-1961-LPK-8-B | 1889 | € | 8 | B | 50 | 710 | 4/6 | 6 | ST | ST | 1/0.3 | IE1
TGT | PV014372T12 | CK | NE | TGT/4/8-1000-3/12-3/0.65-400V-50Hz-3-1947-CK-12-B | 2929 | € | 12 | B | 50 | 1000 | 4/8 | 3 | ST | ST | 3/0.65 | IE1
TGT | PV014393T14 | LP | DA | TGT/4/8-1000-6/14-6.8/1.4-400V-50Hz-3-1949-LP-14-BPTC | 4237 | € | 14 | B | 50 | 1000 | 4/8 | 6 | ST | ST | 6.8/1.4 | IE1
TGT | PV014395T16 | CK | DA | TGT/4/8-1000-6/16-6.8/1.4-400V-50Hz-3-1949-CK-16-APTC | 3946 | € | 16 | A | 50 | 1000 | 4/8 | 6 | ST | ST | 6.8/1.4 | IE1
TGT | PV014406T30 | CK | DA | TGT/4/8-1000-6/30-17/3.4-400V-50Hz-3-6263-CK-30-APTC | 5800 | € | 30 | A | 50 | 1000 | 4/8 | 6 | ST | ST | 17/3.4 | IE1
TGT | PV014707T32 | C | DA | TGT/4/8-630-6/32-3/0.65-400V-50Hz-3-1947-C-32-APTC | 2118 | € | 32 | A | 50 | 630 | 4/8 | 6 | ST | ST | 3/0.65 | IE1
TGT | PV014449T30 | CK | DA | TGT/4/8-1120-3/30-17/3.4-400V-50Hz-3-6263-CK-30-BPTC | 6021 | € | 30 | B | 50 | 1120 | 4/8 | 3 | ST | ST | 17/3.4 | IE1
TGT | PV014372T12 | LP | DA | TGT/4/8-1000-3/12-3/0.65-400V-50Hz-3-1947-LP-12-BPTC | 3436 | € | 12 | B | 50 | 1000 | 4/8 | 3 | ST | ST | 3/0.65 | IE1
TGT | PV014511T22 | CK | DA | TGT/4/8-1250-3/22-17/3.4-400V-50Hz-3-6263-CK-22-BPTC | 6175 | € | 22 | B | 50 | 1250 | 4/8 | 3 | ST | ST | 17/3.4 | IE1
TGT | PV014736T22 | LP | NE | TGT/4/8-710-6/22-3/0.65-400V-50Hz-3-1947-LP-22-A | 2326 | € | 22 | A | 50 | 710 | 4/8 | 6 | ST | ST | 3/0.65 | IE1
TGT | PV014736T22 | LP | DA | TGT/4/8-710-6/22-3/0.65-400V-50Hz-3-1947-LP-22-APTC | 2524 | € | 22 | A | 50 | 710 | 4/8 | 6 | ST | ST | 3/0.65 | IE1
TGT | PV005098T12 | C | NE | TGT/6-900-6/12-1.5-230/400V-50Hz-3-1755-C-12-B | 2071 | € | 12 | B | 50 | 900 | 6 | 6 | ST | ST | 1.5 | IE2
TGT | PV014354T12 | C | DA | TGT/4/6-900-9/12-6/2-400V-50Hz-3-1966-C-12-BPTC | 3797 | € | 12 | B | 50 | 900 | 4/6 | 9 | ST | ST | 6/2 | IE1
TGT | PV014395T16 | CK | NE | TGT/4/8-1000-6/16-6.8/1.4-400V-50Hz-3-1949-CK-16-A | 3726 | € | 16 | A | 50 | 1000 | 4/8 | 6 | ST | ST | 6.8/1.4 | IE1
TGT | PV014544T12 | LPK | DA | TGT/4/8-1250-9/12-17/3.4-400V-50Hz-3-6263-LPK-12-BPTC | 7449 | € | 12 | B | 50 | 1250 | 4/8 | 9 | ST | ST | 17/3.4 | IE1
TGT | PV014302T28 | LPK | DA | TGT/4/6-800-6/28-6/2-400V-50Hz-3-1966-LPK-28-BPTC | 3814 | € | 28 | B | 50 | 800 | 4/6 | 6 | ST | ST | 6/2 | IE1
TGT | PV013929T24 | C | DA | TGT/4/6-1000-6/24-14/4.5-400V-50Hz-3-4148-C-24-BPTC | 5578 | € | 24 | B | 50 | 1000 | 4/6 | 6 | ST | ST | 14/4.5 | IE1
TGT | PV013854T12 | LK | NE | TGT/2/4-500-6/12-2.2/0.6-400V-50Hz-3-1931-LK-12-B | 1777 | € | 12 | B | 50 | 500 | 2/4 | 6 | ST | ST | 2.2/0.6 | IE1
TGT | PV013980T32 | C | DA | TGT/4/6-1120-3/32-20/6.5-400V-50Hz-3-1969-C-32-BPTC | 7263 | € | 32 | B | 50 | 1120 | 4/6 | 3 | ST | ST | 20/6.5 | IE1
TGT | PV014023T28 | C | DA | TGT/4/6-1120-9/28-34/11-400V-50Hz-3-6265-C-28-BPTC | 11347 | € | 28 | B | 50 | 1120 | 4/6 | 9 | ST | ST | 34/11 | IE1
TGT | PV013932T28 | C | DA | TGT/4/6-1000-6/28-16/5-400V-50Hz-3-1968-C-28-BPTC | 6205 | € | 28 | B | 50 | 1000 | 4/6 | 6 | ST | ST | 16/5 | IE1
TGT | PV013853T10 | LK | NE | TGT/2/4-500-6/10-2.2/0.6-400V-50Hz-3-1931-LK-10-A | 1777 | € | 10 | A | 50 | 500 | 2/4 | 6 | ST | ST | 2.2/0.6 | IE1
TGT | PV013853T10 | LK | DA | TGT/2/4-500-6/10-2.2/0.6-400V-50Hz-3-1931-LK-10-APTC | 1932 | € | 10 | A | 50 | 500 | 2/4 | 6 | ST | ST | 2.2/0.6 | IE1
TGT | PV013857T16 | LP | DA | TGT/2/4-500-6/16-3/0.8-400V-50Hz-3-1932-LP-16-APTC | 2001 | € | 16 | A | 50 | 500 | 2/4 | 6 | ST | ST | 3/0.8 | IE1
TGT | PV013978T30 | LP | DA | TGT/4/6-1120-3/30-16/5-400V-50Hz-3-1968-LP-30-APTC | 7355 | € | 30 | A | 50 | 1120 | 4/6 | 3 | ST | ST | 16/5 | IE1
TGT | PV013850T22 | LK | NE | TGT/2/4-450-6/22-3/0.8-400V-50Hz-3-1932-LK-22-B | 1935 | € | 22 | B | 50 | 450 | 2/4 | 6 | ST | ST | 3/0.8 | IE1
TGT | PV014089T14 | LPK | DA | TGT/4/6-1250-9/14-20/6.5-400V-50Hz-3-1969-LPK-14-APTC | 9149 | € | 14 | A | 50 | 1250 | 4/6 | 9 | ST | ST | 20/6.5 | IE1
TGT | PV014028T12 | LP | DA | TGT/4/6-1250-12/12-20/6.5-400V-50Hz-3-1969-LP-12-BPTC | 8871 | € | 12 | B | 50 | 1250 | 4/6 | 12 | ST | ST | 20/6.5 | IE1
TGT | PV014049T20 | LPK | DA | TGT/4/6-1250-3/20-16/5-400V-50Hz-3-1968-LPK-20-BPTC | 8007 | € | 20 | B | 50 | 1250 | 4/6 | 3 | ST | ST | 16/5 | IE1
TGT | PV014084T10 | C | DA | TGT/4/6-1250-9/10-16/5-400V-50Hz-3-1968-C-10-BPTC | 6884 | € | 10 | B | 50 | 1250 | 4/6 | 9 | ST | ST | 16/5 | IE1
TGT | PV004023T12 | LP | NE | TGT/4-1120-3/12-5.5-400/690V-50Hz-3-6291-LP-12-B | 3546 | € | 12 | B | 50 | 1120 | 4 | 3 | ST | ST | 5.5 | IE3
TGT | PV004037T26 | LPK | DA | TGT/4-1120-3/26-15-400/690V-50Hz-3-6008-LPK-26-BPTC | 5418 | € | 26 | B | 50 | 1120 | 4 | 3 | ST | ST | 15 | IE3
TGT | PV014682T30 | LP | NE | TGT/4/8-560-6/30-1.1/0.26-400V-50Hz-3-1944-LP-30-A | 1566 | € | 30 | A | 50 | 560 | 4/8 | 6 | ST | ST | 1.1/0.26 | IE1
TGT | PV014271T26 | LP | DA | TGT/4/6-710-6/26-3/1-400V-50Hz-3-1964-LP-26-BPTC | 2451 | € | 26 | B | 50 | 710 | 4/6 | 6 | ST | ST | 3/1 | IE1
TGT | PV014374T16 | C | NE | TGT/4/8-1000-3/16-4/0.75-400V-50Hz-3-1948-C-16-A | 2761 | € | 16 | A | 50 | 1000 | 4/8 | 3 | ST | ST | 4/0.75 | IE1
TGT | PV014622T20 | CK | DA | TGT/4/8-1609-12/20-160/40-400V-50Hz-3-5915-CK-20-APTC | 32089 | € | 20 | A | 50 | 1609 | 4/8 | 12 | ST | ST | 160/40 | IE1
TGT | PV014284T24 | C | NE | TGT/4/6-800-3/24-3/1-400V-50Hz-3-1964-C-24-B | 2076 | € | 24 | B | 50 | 800 | 4/6 | 3 | ST | ST | 3/1 | IE1
TGT | PV014645T10 | LPK | DA | TGT/4/8-1609-9/10-80/20-400V-50Hz-3-6055-LPK-10-APTC | 28891 | € | 10 | A | 50 | 1609 | 4/8 | 9 | ST | ST | 80/20 | IE1
TGT | PV014432T12 | LPK | NE | TGT/4/8-1120-3/12-5/1-400V-50Hz-3-5949-LPK-12-A | 4671 | € | 12 | A | 50 | 1120 | 4/8 | 3 | ST | ST | 5/1 | IE1
TGT | PV014019T20 | CK | DA | TGT/4/6-1120-9/20-23/7.2-400V-50Hz-3-1970-CK-20-BPTC | 9902 | € | 20 | B | 50 | 1120 | 4/6 | 9 | ST | ST | 23/7.2 | IE1
TGT | PV014027T10 | LPK | DA | TGT/4/6-1250-12/10-23/7.2-400V-50Hz-3-1970-LPK-10-BPTC | 11264 | € | 10 | B | 50 | 1250 | 4/6 | 12 | ST | ST | 23/7.2 | IE1
TGT | PV005139T08 | C | NE | TGT/6-900-9/8-1.5-230/400V-50Hz-3-6114-C-8-B | 2204 | € | 8 | B | 50 | 900 | 6 | 9 | ST | ST | 1.5 | IE3
TGT | PV013905T12 | CK | DA | TGT/4/6-1000-3/12-3/1-400V-50Hz-3-1964-CK-12-BPTC | 3054 | € | 12 | B | 50 | 1000 | 4/6 | 3 | ST | ST | 3/1 | IE1
TGT | PV014034T16 | LPK | DA | TGT/4/6-1250-12/16-30/9-400V-50Hz-3-1971-LPK-16-APTC | 12414 | € | 16 | A | 50 | 1250 | 4/6 | 12 | ST | ST | 30/9 | IE1
TGT | PV014021T24 | LPK | DA | TGT/4/6-1120-9/24-30/9-400V-50Hz-3-1971-LPK-24-BPTC | 11982 | € | 24 | B | 50 | 1120 | 4/6 | 9 | ST | ST | 30/9 | IE1
TGT | PV013891T18 | LPK | NE | TGT/2/4-630-6/18-9/2.5-400V-50Hz-3-1936-LPK-18-B | 3694 | € | 18 | B | 50 | 630 | 2/4 | 6 | ST | ST | 9/2.5 | IE1
TGT | PV004793T10 | CK | DA | TGT/6-1409-3/10-7.5-400/690V-50Hz-3-6231-CK-10-BPTC | 10604 | € | 10 | B | 50 | 1409 | 6 | 3 | ST | ST | 7.5 | IE3
TGT | PV004825T24 | C | DA | TGT/6-1409-6/24-30-400/690V-50Hz-3-6012-C-24-BPTC | 15438 | € | 24 | B | 50 | 1409 | 6 | 6 | ST | ST | 30 | IE3
TGT | PV014235T18 | C | NE | TGT/4/6-630-6/18-1.5/0.45-400V-50Hz-3-1962-C-18-A | 1332 | € | 18 | A | 50 | 630 | 4/6 | 6 | ST | ST | 1.5/0.45 | IE1
TGT | PV014616T12 | LK | DA | TGT/4/8-1609-12/12-130/33-400V-50Hz-3-5838-LK-12-BPTC | 33187 | € | 12 | B | 50 | 1609 | 4/8 | 12 | ST | ST | 130/33 | IE1
TGT | PV014261T10 | LP | DA | TGT/4/6-710-6/10-1.5/0.45-400V-50Hz-3-1962-LP-10-BPTC | 1891 | € | 10 | B | 50 | 710 | 4/6 | 6 | ST | ST | 1.5/0.45 | IE1
TGT | PV014253T20 | C | DA | TGT/4/6-710-3/20-1.5/0.45-400V-50Hz-3-1962-C-20-BPTC | 1503 | € | 20 | B | 50 | 710 | 4/6 | 3 | ST | ST | 1.5/0.45 | IE1
TGT | PV014277T12 | LP | NE | TGT/4/6-800-3/12-1.5/0.45-400V-50Hz-3-1962-LP-12-A | 1918 | € | 12 | A | 50 | 800 | 4/6 | 3 | ST | ST | 1.5/0.45 | IE1
TGT | PV014648T16 | LK | DA | TGT/4/8-1609-9/16-130/33-400V-50Hz-3-5838-LK-16-BPTC | 32685 | € | 16 | B | 50 | 1609 | 4/8 | 9 | ST | ST | 130/33 | IE1
TGT | PV014416T16 | CK | DA | TGT/4/8-1000-9/16-10.5/2.2-400V-50Hz-3-1951-CK-16-APTC | 5434 | € | 16 | A | 50 | 1000 | 4/8 | 9 | ST | ST | 10.5/2.2 | IE1
TGT | PV014239T22 | LK | DA | TGT/4/6-630-6/22-1.5/0.45-400V-50Hz-3-1962-LK-22-BPTC | 1869 | € | 22 | B | 50 | 630 | 4/6 | 6 | ST | ST | 1.5/0.45 | IE1
TGT | PV014264T14 | LPK | NE | TGT/4/6-710-6/14-1.5/0.45-400V-50Hz-3-1962-LPK-14-A | 1966 | € | 14 | A | 50 | 710 | 4/6 | 6 | ST | ST | 1.5/0.45 | IE1
TGT | PV014161T14 | CK | DA | TGT/4/6-1609-12/14-115/40-400V-50Hz-3-5878-CK-14-APTC | 30965 | € | 14 | A | 50 | 1609 | 4/6 | 12 | ST | ST | 115/40 | IE1
TGT | PV014220T28 | C | NE | TGT/4/6-560-6/28-1.5/0.45-400V-50Hz-3-1962-C-28-B | 1252 | € | 28 | B | 50 | 560 | 4/6 | 6 | ST | ST | 1.5/0.45 | IE1
TGT | PV014222T30 | C | DA | TGT/4/6-560-6/30-1.5/0.45-400V-50Hz-3-1962-C-30-APTC | 1407 | € | 30 | A | 50 | 560 | 4/6 | 6 | ST | ST | 1.5/0.45 | IE1
TGT | PV014265T16 | LPK | NE | TGT/4/6-710-6/16-1.5/0.45-400V-50Hz-3-1962-LPK-16-B | 1966 | € | 16 | B | 50 | 710 | 4/6 | 6 | ST | ST | 1.5/0.45 | IE1
TGT | PV014038T18 | LP | DA | TGT/4/6-1250-12/18-42/14-400V-50Hz-3-1972-LP-18-APTC | 15511 | € | 18 | A | 50 | 1250 | 4/6 | 12 | ST | ST | 42/14 | IE1
TGT | PV004061T24 | CK | DA | TGT/4-1120-6/24-22-400/690V-50Hz-3-5777-CK-24-BPTC | 5767 | € | 24 | B | 50 | 1120 | 4 | 6 | ST | ST | 22 | IE3
TGT | PV004122T28 | LP | DA | TGT/4-1250-3/28-30-400/690V-50Hz-3-6096-LP-28-APTC | 7597 | € | 28 | A | 50 | 1250 | 4 | 3 | ST | ST | 30 | IE3
TGT | PV004081T22 | LP | DA | TGT/4-1120-9/22-22-400/690V-50Hz-3-5777-LP-22-APTC | 6362 | € | 22 | A | 50 | 1120 | 4 | 9 | ST | ST | 22 | IE3
TGT | PV004083T24 | LP | DA | TGT/4-1120-9/24-30-400/690V-50Hz-3-6096-LP-24-BPTC | 7650 | € | 24 | B | 50 | 1120 | 4 | 9 | ST | ST | 30 | IE3
TGT | PV004126T32 | C | DA | TGT/4-1250-3/32-30-400/690V-50Hz-3-6096-C-32-APTC | 6628 | € | 32 | A | 50 | 1250 | 4 | 3 | ST | ST | 30 | IE3
TGT | PV013886T12 | LPK | DA | TGT/2/4-630-6/12-8.3/1.7-400V-50Hz-3-1935-LPK-12-APTC | 3868 | € | 12 | A | 50 | 630 | 2/4 | 6 | ST | ST | 8.3/1.7 | IE1
TGT | PV013908T18 | LPK | DA | TGT/4/6-1000-3/18-6/2-400V-50Hz-3-1966-LPK-18-BPTC | 4449 | € | 18 | B | 50 | 1000 | 4/6 | 3 | ST | ST | 6/2 | IE1
TGT | PV013877T24 | LP | DA | TGT/2/4-560-6/24-8.3/1.7-400V-50Hz-3-1935-LP-24-BPTC | 3348 | € | 24 | B | 50 | 560 | 2/4 | 6 | ST | ST | 8.3/1.7 | IE1
TGT | PV013908T18 | LPK | DA | TGT/4/6-1000-3/18-6/2-400V-50Hz-3-1966-LPK-18-APTC | 4449 | € | 18 | A | 50 | 1000 | 4/6 | 3 | ST | ST | 6/2 | IE1
TGT | PV013922T14 | CK | DA | TGT/4/6-1000-6/14-6/2-400V-50Hz-3-1966-CK-14-APTC | 4013 | € | 14 | A | 50 | 1000 | 4/6 | 6 | ST | ST | 6/2 | IE1
TGT | PV013929T24 | LP | DA | TGT/4/6-1000-6/24-14/4.5-400V-50Hz-3-4148-LP-24-APTC | 6134 | € | 24 | A | 50 | 1000 | 4/6 | 6 | ST | ST | 14/4.5 | IE1
TGT | PV014172T18 | LK | DA | TGT/4/6-1609-3/18-70/25-400V-50Hz-3-5961-LK-18-APTC | 27685 | € | 18 | A | 50 | 1609 | 4/6 | 3 | ST | ST | 70/25 | IE1
TGT | PV014311T22 | LK | DA | TGT/4/6-800-9/22-6/2-400V-50Hz-3-1966-LK-22-BPTC | 3863 | € | 22 | B | 50 | 800 | 4/6 | 9 | ST | ST | 6/2 | IE1
TGT | PV014103T12 | LK | DA | TGT/4/6-1409-12/12-70/25-400V-50Hz-3-5961-LK-12-APTC | 27791 | € | 12 | A | 50 | 1409 | 4/6 | 12 | ST | ST | 70/25 | IE1
TGT | PV014044T16 | LPK | DA | TGT/4/6-1250-3/16-14/4.5-400V-50Hz-3-4148-LPK-16-APTC | 7354 | € | 16 | A | 50 | 1250 | 4/6 | 3 | ST | ST | 14/4.5 | IE1
TGT | PV004482T28 | C | DA | TGT/4-800-3/28-4-400/690V-50Hz-3-5913-C-28-BPTC | 1811 | € | 28 | B | 50 | 800 | 4 | 3 | ST | ST | 4 | IE3
TGT | PV004517T16 | LP | NE | TGT/4-800-9/16-4-400/690V-50Hz-3-5913-LP-16-B | 2204 | € | 16 | B | 50 | 800 | 4 | 9 | ST | ST | 4 | IE3
TGT | PV014430T08 | LPK | NE | TGT/4/8-1000-9/8-6.8/1.4-400V-50Hz-3-1949-LPK-8-B | 4391 | € | 8 | B | 50 | 1000 | 4/8 | 9 | ST | ST | 6.8/1.4 | IE1
TGT | PV014314T26 | LK | DA | TGT/4/6-800-9/26-6/2-400V-50Hz-3-1966-LK-26-BPTC | 3863 | € | 26 | B | 50 | 800 | 4/6 | 9 | ST | ST | 6/2 | IE1
TGT | PV014328T26 | CK | DA | TGT/4/6-900-3/26-6/2-400V-50Hz-3-1966-CK-26-APTC | 3814 | € | 26 | A | 50 | 900 | 4/6 | 3 | ST | ST | 6/2 | IE1
TGT | PV014632T26 | LPK | DA | TGT/4/8-1609-3/26-110/27-400V-50Hz-3-5784-LPK-26-BPTC | 30010 | € | 26 | B | 50 | 1609 | 4/8 | 3 | ST | ST | 110/27 | IE1
TGT | PV014848T16 | LPK | DA | TGT/6/12-1000-3/16-1.5/0.25-400V-50Hz-3-1976-LPK-16-BPTC | 3332 | € | 16 | B | 50 | 1000 | 6/12 | 3 | ST | ST | 1.5/0.25 | IE1
TGT | PV014679T24 | C | NE | TGT/4/8-560-6/24-1.1/0.26-400V-50Hz-3-1944-C-24-A | 1332 | € | 24 | A | 50 | 560 | 4/8 | 6 | ST | ST | 1.1/0.26 | IE1
TGT | PV014577T12 | LK | DA | TGT/4/8-1409-3/12-33/8-400V-50Hz-3-1954-LK-12-BPTC | 19129 | € | 12 | B | 50 | 1409 | 4/8 | 3 | ST | ST | 33/8 | IE1
TGT | PV014584T08 | LPK | DA | TGT/4/8-1409-3/8-15.5/2.7-400V-50Hz-3-1952-LPK-8-BPTC | 15768 | € | 8 | B | 50 | 1409 | 4/8 | 3 | ST | ST | 15.5/2.7 | IE1
TGT | PV014587T10 | LP | DA | TGT/4/8-1409-6/10-33/8-400V-50Hz-3-1954-LP-10-BPTC | 19367 | € | 10 | B | 50 | 1409 | 4/8 | 6 | ST | ST | 33/8 | IE1
TGT | PV014508T16 | C | DA | TGT/4/8-1250-3/16-15.5/2.7-400V-50Hz-3-1952-C-16-APTC | 5377 | € | 16 | A | 50 | 1250 | 4/8 | 3 | ST | ST | 15.5/2.7 | IE1
TGT | PV014681T28 | LK | NE | TGT/4/8-560-6/28-1.1/0.26-400V-50Hz-3-1944-LK-28-A | 1707 | € | 28 | A | 50 | 560 | 4/8 | 6 | ST | ST | 1.1/0.26 | IE1
TGT | PV014681T28 | LPK | NE | TGT/4/8-560-6/28-1.1/0.26-400V-50Hz-3-1944-LPK-28-B | 1795 | € | 28 | B | 50 | 560 | 4/8 | 6 | ST | ST | 1.1/0.26 | IE1
TGT | PV014681T28 | LPK | DA | TGT/4/8-560-6/28-1.1/0.26-400V-50Hz-3-1944-LPK-28-BPTC | 1949 | € | 28 | B | 50 | 560 | 4/8 | 6 | ST | ST | 1.1/0.26 | IE1
TGT | PV014420T20 | LP | DA | TGT/4/8-1000-9/20-15.5/2.7-400V-50Hz-3-1952-LP-20-BPTC | 5668 | € | 20 | B | 50 | 1000 | 4/8 | 9 | ST | ST | 15.5/2.7 | IE1
TGT | PV014666T36 | LP | DA | TGT/4/8-500-6/36-1.1/0.26-400V-50Hz-3-1944-LP-36-APTC | 1597 | € | 36 | A | 50 | 500 | 4/8 | 6 | ST | ST | 1.1/0.26 | IE1
TGT | PV014679T24 | C | DA | TGT/4/8-560-6/24-1.1/0.26-400V-50Hz-3-1944-C-24-BPTC | 1486 | € | 24 | B | 50 | 560 | 4/8 | 6 | ST | ST | 1.1/0.26 | IE1
TGT | PV014447T28 | C | DA | TGT/4/8-1120-3/28-15.5/2.7-400V-50Hz-3-1952-C-28-BPTC | 5222 | € | 28 | B | 50 | 1120 | 4/8 | 3 | ST | ST | 15.5/2.7 | IE1
TGT | PV014516T28 | LPK | DA | TGT/4/8-1250-3/28-33/8-400V-50Hz-3-1954-LPK-28-APTC | 10448 | € | 28 | A | 50 | 1250 | 4/8 | 3 | ST | ST | 33/8 | IE1
TGT | PV004057T20 | LP | DA | TGT/4-1120-6/20-15-400/690V-50Hz-3-6008-LP-20-APTC | 5110 | € | 20 | A | 50 | 1120 | 4 | 6 | ST | ST | 15 | IE3
TGT | PV004005T18 | LPK | DA | TGT/4-1000-9/18-11-400/690V-50Hz-3-5835-LPK-18-BPTC | 4816 | € | 18 | B | 50 | 1000 | 4 | 9 | ST | ST | 11 | IE3
TGT | PV004007T20 | C | DA | TGT/4-1000-9/20-15-400/690V-50Hz-3-6008-C-20-BPTC | 3946 | € | 20 | B | 50 | 1000 | 4 | 9 | ST | ST | 15 | IE3
TGT | PV004380T32 | LK | DA | TGT/4-560-6/32-1.5-230/400V-50Hz-3-6256-LK-32-APTC | 1560 | € | 32 | A | 50 | 560 | 4 | 6 | ST | ST | 1.5 | IE3
TGT | PV004035T24 | LPK | DA | TGT/4-1120-3/24-15-400/690V-50Hz-3-6008-LPK-24-APTC | 5418 | € | 24 | A | 50 | 1120 | 4 | 3 | ST | ST | 15 | IE3
TGT | PV004393T16 | LPK | DA | TGT/4-630-6/16-1.1-230/400V-50Hz-3-1720-LPK-16-APTC | 1674 | € | 16 | A | 50 | 630 | 4 | 6 | ST | ST | 1.1 | IE2
TGT | PV004396T20 | LPK | NE | TGT/4-630-6/20-1.5-230/400V-50Hz-3-6256-LPK-20-A | 1582 | € | 20 | A | 50 | 630 | 4 | 6 | ST | ST | 1.5 | IE3
TGT | PV004047T10 | LP | DA | TGT/4-1120-6/10-11-400/690V-50Hz-3-5835-LP-10-APTC | 4992 | € | 10 | A | 50 | 1120 | 4 | 6 | ST | ST | 11 | IE3
TGT | PV004392T14 | C | NE | TGT/4-630-6/14-1.1-230/400V-50Hz-3-1720-C-14-A | 1048 | € | 14 | A | 50 | 630 | 4 | 6 | ST | ST | 1.1 | IE2
TGT | PV004400T24 | CK | DA | TGT/4-630-6/24-1.5-230/400V-50Hz-3-6256-CK-24-APTC | 1494 | € | 24 | A | 50 | 630 | 4 | 6 | ST | ST | 1.5 | IE3
TGT | PV004110T16 | C | DA | TGT/4-1250-3/16-15-400/690V-50Hz-3-6008-C-16-APTC | 4211 | € | 16 | A | 50 | 1250 | 4 | 3 | ST | ST | 15 | IE3
TGT | PV004075T16 | LP | DA | TGT/4-1120-9/16-15-400/690V-50Hz-3-6008-LP-16-BPTC | 5233 | € | 16 | B | 50 | 1120 | 4 | 9 | ST | ST | 15 | IE3
TGT | PV004500T22 | C | NE | TGT/4-800-6/22-4-400/690V-50Hz-3-1724-C-22-B | 1710 | € | 22 | B | 50 | 800 | 4 | 6 | ST | ST | 4 | IE2
TGT | PV004500T22 | C | DA | TGT/4-800-6/22-4-400/690V-50Hz-3-1724-C-22-BPTC | 1908 | € | 22 | B | 50 | 800 | 4 | 6 | ST | ST | 4 | IE2
TGT | PV004168T08 | C | DA | TGT/4-1250-9/8-15-400/690V-50Hz-3-6008-C-8-APTC | 4515 | € | 8 | A | 50 | 1250 | 4 | 9 | ST | ST | 15 | IE3
TGT | PV004440T10 | LPK | NE | TGT/4-710-6/10-1.1-230/400V-50Hz-3-1720-LPK-10-A | 1682 | € | 10 | A | 50 | 710 | 4 | 6 | ST | ST | 1.1 | IE2
TGT | PV004516T16 | C | DA | TGT/4-800-9/16-4-400/690V-50Hz-3-1724-C-16-APTC | 2045 | € | 16 | A | 50 | 800 | 4 | 9 | ST | ST | 4 | IE2
TGT | PV004341T24 | C | NE | TGT/4-450-6/24-0.37-230/400V-50Hz-3-1717-C-24-B | 815 | € | 24 | B | 50 | 450 | 4 | 6 | ST | ST | 0.37 | IE1
TGT | PV004343T28 | CK | DA | TGT/4-450-6/28-0.37-230/400V-50Hz-3-1717-CK-28-APTC | 1199 | € | 28 | A | 50 | 450 | 4 | 6 | ST | ST | 0.37 | IE1
TGT | PV014623T08 | LK | DA | TGT/4/8-1609-12/8-110/27-400V-50Hz-3-5784-LK-8-BPTC | 31164 | € | 8 | B | 50 | 1609 | 4/8 | 12 | ST | ST | 110/27 | IE1
TGT | PV014678T22 | LPK | DA | TGT/4/8-560-6/22-1.1/0.26-400V-50Hz-3-1944-LPK-22-BPTC | 1949 | € | 22 | B | 50 | 560 | 4/8 | 6 | ST | ST | 1.1/0.26 | IE1
TGT | PV014680T26 | LP | DA | TGT/4/8-560-6/26-1.1/0.26-400V-50Hz-3-1944-LP-26-APTC | 1720 | € | 26 | A | 50 | 560 | 4/8 | 6 | ST | ST | 1.1/0.26 | IE1
TGT | PV014600T30 | LPK | DA | TGT/4/8-1409-6/30-110/27-400V-50Hz-3-5784-LPK-30-BPTC | 29067 | € | 30 | B | 50 | 1409 | 4/8 | 6 | ST | ST | 110/27 | IE1
TGT | PV014601T08 | LP | DA | TGT/4/8-1409-6/8-33/8-400V-50Hz-3-1954-LP-8-BPTC | 19367 | € | 8 | B | 50 | 1409 | 4/8 | 6 | ST | ST | 33/8 | IE1
TGT | PV014696T16 | LPK | NE | TGT/4/8-630-6/16-1.1/0.26-400V-50Hz-3-1944-LPK-16-B | 1883 | € | 16 | B | 50 | 630 | 4/8 | 6 | ST | ST | 1.1/0.26 | IE1
TGT | PV014631T24 | LPK | DA | TGT/4/8-1609-3/24-110/27-400V-50Hz-3-5784-LPK-24-BPTC | 30010 | € | 24 | B | 50 | 1609 | 4/8 | 3 | ST | ST | 110/27 | IE1
TGT | PV014647T14 | LK | DA | TGT/4/8-1609-9/14-110/27-400V-50Hz-3-5784-LK-14-BPTC | 30662 | € | 14 | B | 50 | 1609 | 4/8 | 9 | ST | ST | 110/27 | IE1
TGT | PV014386T32 | C | DA | TGT/4/8-1000-3/32-15.5/2.7-400V-50Hz-3-1952-C-32-BPTC | 4883 | € | 32 | B | 50 | 1000 | 4/8 | 3 | ST | ST | 15.5/2.7 | IE1
TGT | PV014743T08 | LP | DA | TGT/4/8-710-6/8-1.1/0.26-400V-50Hz-3-1944-LP-8-BPTC | 1971 | € | 8 | B | 50 | 710 | 4/8 | 6 | ST | ST | 1.1/0.26 | IE1
TGT | PV014668T10 | LP | NE | TGT/4/8-560-6/10-0.55/0.13-400V-50Hz-3-1942-LP-10-B | 1473 | € | 10 | B | 50 | 560 | 4/8 | 6 | ST | ST | 0.55/0.13 | IE1
TGT | PV014283T22 | LP | DA | TGT/4/6-800-3/22-2.5/0.8-400V-50Hz-3-1963-LP-22-APTC | 2352 | € | 22 | A | 50 | 800 | 4/6 | 3 | ST | ST | 2.5/0.8 | IE1
TGT | PV014415T14 | C | DA | TGT/4/8-1000-9/14-8.4/2.05-400V-50Hz-3-1950-C-14-BPTC | 4070 | € | 14 | B | 50 | 1000 | 4/8 | 9 | ST | ST | 8.4/2.05 | IE1
TGT | PV014659T18 | LK | NE | TGT/4/8-500-6/18-0.55/0.13-400V-50Hz-3-1942-LK-18-B | 1491 | € | 18 | B | 50 | 500 | 4/8 | 6 | ST | ST | 0.55/0.13 | IE1
TGT | PV014241T26 | LK | NE | TGT/4/6-630-6/26-2.5/0.8-400V-50Hz-3-1963-LK-26-B | 1969 | € | 26 | B | 50 | 630 | 4/6 | 6 | ST | ST | 2.5/0.8 | IE1
TGT | PV014242T28 | LPK | DA | TGT/4/6-630-6/28-2.5/0.8-400V-50Hz-3-1963-LPK-28-APTC | 2255 | € | 28 | A | 50 | 630 | 4/6 | 6 | ST | ST | 2.5/0.8 | IE1
TGT | PV014307T16 | LP | DA | TGT/4/6-800-9/16-4.5/1.5-400V-50Hz-3-1965-LP-16-BPTC | 3269 | € | 16 | B | 50 | 800 | 4/6 | 9 | ST | ST | 4.5/1.5 | IE1
TGT | PV014318T10 | LP | DA | TGT/4/6-900-3/10-2.5/0.8-400V-50Hz-3-1963-LP-10-APTC | 2947 | € | 10 | A | 50 | 900 | 4/6 | 3 | ST | ST | 2.5/0.8 | IE1
TGT | PV014319T12 | LPK | DA | TGT/4/6-900-3/12-2.5/0.8-400V-50Hz-3-1963-LPK-12-BPTC | 3194 | € | 12 | B | 50 | 900 | 4/6 | 3 | ST | ST | 2.5/0.8 | IE1
TGT | PV014594T20 | LK | DA | TGT/4/8-1409-6/20-68/17-400V-50Hz-3-5965-LK-20-BPTC | 25555 | € | 20 | B | 50 | 1409 | 4/8 | 6 | ST | ST | 68/17 | IE1
TGT | PV014486T18 | CK | DA | TGT/4/8-1120-9/18-22/4.4-400V-50Hz-3-1953-CK-18-APTC | 7070 | € | 18 | A | 50 | 1120 | 4/8 | 9 | ST | ST | 22/4.4 | IE1
TGT | PV014487T20 | LPK | DA | TGT/4/8-1120-9/20-22/4.4-400V-50Hz-3-1953-LPK-20-BPTC | 8000 | € | 20 | B | 50 | 1120 | 4/8 | 9 | ST | ST | 22/4.4 | IE1
TGT | PV014488T22 | LPK | DA | TGT/4/8-1120-9/22-22/4.4-400V-50Hz-3-1953-LPK-22-APTC | 8000 | € | 22 | A | 50 | 1120 | 4/8 | 9 | ST | ST | 22/4.4 | IE1
TGT | PV014506T12 | CK | NE | TGT/4/8-1250-3/12-8.4/2.05-400V-50Hz-3-1950-CK-12-A | 4546 | € | 12 | A | 50 | 1250 | 4/8 | 3 | ST | ST | 8.4/2.05 | IE1
TGT | PV014398T18 | C | DA | TGT/4/8-1000-6/18-8.4/2.05-400V-50Hz-3-1950-C-18-APTC | 3960 | € | 18 | A | 50 | 1000 | 4/8 | 6 | ST | ST | 8.4/2.05 | IE1
TGT | PV014659T18 | CK | NE | TGT/4/8-500-6/18-0.55/0.13-400V-50Hz-3-1942-CK-18-A | 1358 | € | 18 | A | 50 | 500 | 4/8 | 6 | ST | ST | 0.55/0.13 | IE1
TGT | PV014660T20 | C | DA | TGT/4/8-500-6/20-0.55/0.13-400V-50Hz-3-1942-C-20-APTC | 1283 | € | 20 | A | 50 | 500 | 4/8 | 6 | ST | ST | 0.55/0.13 | IE1
TGT | PV014660T20 | LP | DA | TGT/4/8-500-6/20-0.55/0.13-400V-50Hz-3-1942-LP-20-BPTC | 1504 | € | 20 | B | 50 | 500 | 4/8 | 6 | ST | ST | 0.55/0.13 | IE1
TGT | PV014413T12 | CK | NE | TGT/4/8-1000-9/12-8.4/2.05-400V-50Hz-3-1950-CK-12-B | 4281 | € | 12 | B | 50 | 1000 | 4/8 | 9 | ST | ST | 8.4/2.05 | IE1
TGT | PV014726T08 | LP | DA | TGT/4/8-710-3/8-0.55/0.13-400V-50Hz-3-1942-LP-8-BPTC | 1764 | € | 8 | B | 50 | 710 | 4/8 | 3 | ST | ST | 0.55/0.13 | IE1
TGT | PV014663T26 | LP | DA | TGT/4/8-500-6/26-0.55/0.13-400V-50Hz-3-1942-LP-26-APTC | 1504 | € | 26 | A | 50 | 500 | 4/8 | 6 | ST | ST | 0.55/0.13 | IE1
TGT | PV014309T20 | C | DA | TGT/4/6-800-9/20-4.5/1.5-400V-50Hz-3-1965-C-20-APTC | 2912 | € | 20 | A | 50 | 800 | 4/6 | 9 | ST | ST | 4.5/1.5 | IE1
TGT | PV014286T30 | CK | DA | TGT/4/6-800-3/30-4.5/1.5-400V-50Hz-3-1965-CK-30-APTC | 2943 | € | 30 | A | 50 | 800 | 4/6 | 3 | ST | ST | 4.5/1.5 | IE1
TGT | PV014291T14 | CK | DA | TGT/4/6-800-6/14-2.5/0.8-400V-50Hz-3-1963-CK-14-BPTC | 2339 | € | 14 | B | 50 | 800 | 4/6 | 6 | ST | ST | 2.5/0.8 | IE1
TGT | PV014292T16 | C | DA | TGT/4/6-800-6/16-2.5/0.8-400V-50Hz-3-1963-C-16-BPTC | 2092 | € | 16 | B | 50 | 800 | 4/6 | 6 | ST | ST | 2.5/0.8 | IE1
TGT | PV013942T14 | LPK | DA | TGT/4/6-1000-9/14-10.5/3.5-400V-50Hz-3-1967-LPK-14-BPTC | 5838 | € | 14 | B | 50 | 1000 | 4/6 | 9 | ST | ST | 10.5/3.5 | IE1
TGT | PV014663T26 | LP | NE | TGT/4/8-500-6/26-0.55/0.13-400V-50Hz-3-1942-LP-26-A | 1350 | € | 26 | A | 50 | 500 | 4/8 | 6 | ST | ST | 0.55/0.13 | IE1
TGT | PV014266T16 | CK | DA | TGT/4/6-710-6/16-2.5/0.8-400V-50Hz-3-1963-CK-16-APTC | 2145 | € | 16 | A | 50 | 710 | 4/6 | 6 | ST | ST | 2.5/0.8 | IE1
TGT | PV005116T30 | LP | NE | TGT/6-900-6/30-3-230/400V-50Hz-3-1757-LP-30-A | 2844 | € | 30 | A | 50 | 900 | 6 | 6 | ST | ST | 3 | IE2
TGT | PV005136T26 | CK | DA | TGT/6-900-9/26-3-230/400V-50Hz-3-1757-CK-26-BPTC | 2945 | € | 26 | B | 50 | 900 | 6 | 9 | ST | ST | 3 | IE2
TGT | PV004974T30 | CK | NE | TGT/6-630-6/30-0.75-230/400V-50Hz-3-1753-CK-30-A | 1390 | € | 30 | A | 50 | 630 | 6 | 6 | ST | ST | 0.75 | IE2
TGT | PV004991T28 | LP | DA | TGT/6-710-3/28-0.75-230/400V-50Hz-3-1753-LP-28-BPTC | 1606 | € | 28 | B | 50 | 710 | 6 | 3 | ST | ST | 0.75 | IE2
TGT | PV004993T30 | LK | NE | TGT/6-710-3/30-0.75-230/400V-50Hz-3-1753-LK-30-A | 1592 | € | 30 | A | 50 | 710 | 6 | 3 | ST | ST | 0.75 | IE2
TGT | PV004993T30 | LP | DA | TGT/6-710-3/30-0.75-230/400V-50Hz-3-1753-LP-30-APTC | 1606 | € | 30 | A | 50 | 710 | 6 | 3 | ST | ST | 0.75 | IE2
TGT | PV004955T18 | LP | DA | TGT/6-560-6/18-0.37-230/400V-50Hz-3-1751-LP-18-BPTC | 1382 | € | 18 | B | 50 | 560 | 6 | 6 | ST | ST | 0.37 | IE1
TGT | PV004957T22 | CK | NE | TGT/6-560-6/22-0.37-230/400V-50Hz-3-1751-CK-22-A | 1223 | € | 22 | A | 50 | 560 | 6 | 6 | ST | ST | 0.37 | IE1
TGT | PV004954T16 | LK | NE | TGT/6-560-6/16-0.37-230/400V-50Hz-3-1751-LK-16-A | 1369 | € | 16 | A | 50 | 560 | 6 | 6 | ST | ST | 0.37 | IE1
TGT | PV005032T10 | CK | NE | TGT/6-800-6/10-0.55-230/400V-50Hz-3-1752-CK-10-A | 1648 | € | 10 | A | 50 | 800 | 6 | 6 | ST | ST | 0.55 | IE1
TGT | PV005034T14 | LP | DA | TGT/6-800-6/14-0.55-230/400V-50Hz-3-1752-LP-14-APTC | 1930 | € | 14 | A | 50 | 800 | 6 | 6 | ST | ST | 0.55 | IE1
TGT | PV005034T14 | LPK | DA | TGT/6-800-6/14-0.55-230/400V-50Hz-3-1752-LPK-14-APTC | 2159 | € | 14 | A | 50 | 800 | 6 | 6 | ST | ST | 0.55 | IE1
TGT | PV004965T14 | LPK | NE | TGT/6-630-6/14-0.37-230/400V-50Hz-3-1751-LPK-14-B | 1545 | € | 14 | B | 50 | 630 | 6 | 6 | ST | ST | 0.37 | IE1
TGT | PV004965T14 | LPK | DA | TGT/6-630-6/14-0.37-230/400V-50Hz-3-1751-LPK-14-BPTC | 1700 | € | 14 | B | 50 | 630 | 6 | 6 | ST | ST | 0.37 | IE1
TGT | PV004966T16 | LK | NE | TGT/6-630-6/16-0.37-230/400V-50Hz-3-1751-LK-16-B | 1457 | € | 16 | B | 50 | 630 | 6 | 6 | ST | ST | 0.37 | IE1
TGT | PV004971T26 | LP | DA | TGT/6-630-6/26-0.55-230/400V-50Hz-3-1752-LP-26-APTC | 1490 | € | 26 | A | 50 | 630 | 6 | 6 | ST | ST | 0.55 | IE1
TGT | PV004875T26 | LK | DA | TGT/6-1609-12/26-75-400/690V-50Hz-3-6182-LK-26-BPTC | 28729 | € | 26 | B | 50 | 1609 | 6 | 12 | ST | ST | 75 | IE3
TGT | PV004958T24 | LP | NE | TGT/6-560-6/24-0.37-230/400V-50Hz-3-1751-LP-24-B | 1228 | € | 24 | B | 50 | 560 | 6 | 6 | ST | ST | 0.37 | IE1
TGT | PV005018T14 | CK | NE | TGT/6-800-3/14-0.55-230/400V-50Hz-3-1752-CK-14-B | 1551 | € | 14 | B | 50 | 800 | 6 | 3 | ST | ST | 0.55 | IE1
TGT | PV004909T16 | LP | DA | TGT/6-1609-6/16-30-400/690V-50Hz-3-6012-LP-16-BPTC | 20541 | € | 16 | B | 50 | 1609 | 6 | 6 | ST | ST | 30 | IE3
TGT | PV004955T18 | CK | NE | TGT/6-560-6/18-0.37-230/400V-50Hz-3-1751-CK-18-B | 1223 | € | 18 | B | 50 | 560 | 6 | 6 | ST | ST | 0.37 | IE1
TGT | PV004960T28 | C | NE | TGT/6-560-6/28-0.37-230/400V-50Hz-3-1751-C-28-A | 994 | € | 28 | A | 50 | 560 | 6 | 6 | ST | ST | 0.37 | IE1
TGT | PV004968T20 | C | NE | TGT/6-630-6/20-0.37-230/400V-50Hz-3-1751-C-20-B | 1074 | € | 20 | B | 50 | 630 | 6 | 6 | ST | ST | 0.37 | IE1
TGT | PV014378T20 | LP | DA | TGT/4/8-1000-3/20-6.8/1.4-400V-50Hz-3-1949-LP-20-APTC | 4118 | € | 20 | A | 50 | 1000 | 4/8 | 3 | ST | ST | 6.8/1.4 | IE1
TGT | PV014503T10 | C | NE | TGT/4/8-1250-3/10-6.8/1.4-400V-50Hz-3-1949-C-10-A | 3836 | € | 10 | A | 50 | 1250 | 4/8 | 3 | ST | ST | 6.8/1.4 | IE1
TGT | PV014392T12 | CK | DA | TGT/4/8-1000-6/12-6.8/1.4-400V-50Hz-3-1949-CK-12-APTC | 3946 | € | 12 | A | 50 | 1000 | 4/8 | 6 | ST | ST | 6.8/1.4 | IE1
TGT | PV014148T16 | LPK | DA | TGT/4/6-1409-9/16-70/25-400V-50Hz-3-5961-LPK-16-BPTC | 27597 | € | 16 | B | 50 | 1409 | 4/6 | 9 | ST | ST | 70/25 | IE1
TGT | PV014484T18 | LP | DA | TGT/4/8-1120-9/18-17/3.4-400V-50Hz-3-6263-LP-18-APTC | 6739 | € | 18 | A | 50 | 1120 | 4/8 | 9 | ST | ST | 17/3.4 | IE1
TGT | PV014340T16 | CK | DA | TGT/4/6-900-6/16-6/2-400V-50Hz-3-1966-CK-16-APTC | 3929 | € | 16 | A | 50 | 900 | 4/6 | 6 | ST | ST | 6/2 | IE1
TGT | PV014368T30 | LPK | DA | TGT/4/6-900-9/30-14/4.5-400V-50Hz-3-4148-LPK-30-APTC | 6557 | € | 30 | A | 50 | 900 | 4/6 | 9 | ST | ST | 14/4.5 | IE1
TGT | PV014738T26 | CK | NE | TGT/4/8-710-6/26-3/0.65-400V-50Hz-3-1947-CK-26-B | 2299 | € | 26 | B | 50 | 710 | 4/8 | 6 | ST | ST | 3/0.65 | IE1
TGT | PV004970T24 | LK | DA | TGT/6-630-6/24-0.55-230/400V-50Hz-3-1752-LK-24-APTC | 1631 | € | 24 | A | 50 | 630 | 6 | 6 | ST | ST | 0.55 | IE1
TGT | PV014568T18 | CK | DA | TGT/4/8-1409-12/18-80/20-400V-50Hz-3-6055-CK-18-APTC | 24289 | € | 18 | A | 50 | 1409 | 4/8 | 12 | ST | ST | 80/20 | IE1
TGT | PV014293T16 | CK | NE | TGT/4/6-800-6/16-3/1-400V-50Hz-3-1964-CK-16-A | 2420 | € | 16 | A | 50 | 800 | 4/6 | 6 | ST | ST | 3/1 | IE1
TGT | PV014293T16 | CK | DA | TGT/4/6-800-6/16-3/1-400V-50Hz-3-1964-CK-16-BPTC | 2618 | € | 16 | B | 50 | 800 | 4/6 | 6 | ST | ST | 3/1 | IE1
TGT | PV014431T10 | C | DA | TGT/4/8-1120-3/10-4/0.75-400V-50Hz-3-1948-C-10-APTC | 3299 | € | 10 | A | 50 | 1120 | 4/8 | 3 | ST | ST | 4/0.75 | IE1
TGT | PV014322T16 | LP | NE | TGT/4/6-900-3/16-3/1-400V-50Hz-3-1964-LP-16-A | 3028 | € | 16 | A | 50 | 900 | 4/6 | 3 | ST | ST | 3/1 | IE1
TGT | PV014410T08 | LP | DA | TGT/4/8-1000-6/8-4/0.75-400V-50Hz-3-1948-LP-8-BPTC | 3634 | € | 8 | B | 50 | 1000 | 4/8 | 6 | ST | ST | 4/0.75 | IE1
TGT | PV014432T12 | C | NE | TGT/4/8-1120-3/12-5/1-400V-50Hz-3-5949-C-12-B | 3477 | € | 12 | B | 50 | 1120 | 4/8 | 3 | ST | ST | 5/1 | IE1
TGT | PV014294T18 | CK | NE | TGT/4/6-800-6/18-3/1-400V-50Hz-3-1964-CK-18-A | 2420 | € | 18 | A | 50 | 800 | 4/6 | 6 | ST | ST | 3/1 | IE1
TGT | PV014294T18 | LP | NE | TGT/4/6-800-6/18-3/1-400V-50Hz-3-1964-LP-18-B | 2530 | € | 18 | B | 50 | 800 | 4/6 | 6 | ST | ST | 3/1 | IE1
TGT | PV004369T18 | LP | NE | TGT/4-560-6/18-0.75-230/400V-50Hz-3-1719-LP-18-A | 1199 | € | 18 | A | 50 | 560 | 4 | 6 | ST | ST | 0.75 | IE2
TGT | PV004371T20 | CK | DA | TGT/4-560-6/20-0.75-230/400V-50Hz-3-1719-CK-20-BPTC | 1349 | € | 20 | B | 50 | 560 | 4 | 6 | ST | ST | 0.75 | IE2
TGT | PV004383T36 | CK | NE | TGT/4-560-6/36-1.5-230/400V-50Hz-3-1721-CK-36-B | 1260 | € | 36 | B | 50 | 560 | 4 | 6 | ST | ST | 1.5 | IE2
TGT | PV004386T38 | C | DA | TGT/4-560-6/38-2.2-230/400V-50Hz-3-6268-C-38-APTC | 1300 | € | 38 | A | 50 | 560 | 4 | 6 | ST | ST | 2.2 | IE3
TGT | PV004465T12 | LPK | NE | TGT/4-800-3/12-1.5-230/400V-50Hz-3-1721-LPK-12-A | 1926 | € | 12 | A | 50 | 800 | 4 | 3 | ST | ST | 1.5 | IE2
TGT | PV004388T10 | LPK | NE | TGT/4-630-6/10-0.75-230/400V-50Hz-3-1719-LPK-10-B | 1516 | € | 10 | B | 50 | 630 | 4 | 6 | ST | ST | 0.75 | IE2
TGT | PV004404T28 | LP | NE | TGT/4-630-6/28-2.2-230/400V-50Hz-3-6268-LP-28-B | 1423 | € | 28 | B | 50 | 630 | 4 | 6 | ST | ST | 2.2 | IE3
TGT | PV004417T10 | LP | NE | TGT/4-710-3/10-0.75-230/400V-50Hz-3-1719-LP-10-B | 1335 | € | 10 | B | 50 | 710 | 4 | 3 | ST | ST | 0.75 | IE2
TGT | PV004441T12 | LK | NE | TGT/4-710-6/12-1.5-230/400V-50Hz-3-1721-LK-12-A | 1657 | € | 12 | A | 50 | 710 | 4 | 6 | ST | ST | 1.5 | IE2
TGT | PV004445T16 | LP | NE | TGT/4-710-6/16-1.5-230/400V-50Hz-3-1721-LP-16-B | 1516 | € | 16 | B | 50 | 710 | 4 | 6 | ST | ST | 1.5 | IE2
TGT | PV004424T20 | C | DA | TGT/4-710-3/20-1.5-230/400V-50Hz-3-1721-C-20-APTC | 1282 | € | 20 | A | 50 | 710 | 4 | 3 | ST | ST | 1.5 | IE2
TGT | PV014261T10 | LPK | DA | TGT/4/6-710-6/10-1.5/0.45-400V-50Hz-3-1962-LPK-10-BPTC | 2120 | € | 10 | B | 50 | 710 | 4/6 | 6 | ST | ST | 1.5/0.45 | IE1
TGT | PV004391T12 | LPK | DA | TGT/4-630-6/12-0.75-230/400V-50Hz-3-5859-LPK-12-APTC | 1671 | € | 12 | A | 50 | 630 | 4 | 6 | ST | ST | 0.75 | IE3
TGT | PV004418T10 | LPK | NE | TGT/4-710-3/10-0.75-230/400V-50Hz-3-5859-LPK-10-A | 1565 | € | 10 | A | 50 | 710 | 4 | 3 | ST | ST | 0.75 | IE3
TGT | PV004116T22 | LPK | DA | TGT/4-1250-3/22-18.5-400/690V-50Hz-3-6106-LPK-22-BPTC | 6061 | € | 22 | B | 50 | 1250 | 4 | 3 | ST | ST | 18.5 | IE3
TGT | PV030685T32 | LPK | DA | TGT/4/8-710-6/32-5/1-400V-50Hz-3-5949-LPK-32-APTC | 3265 | € | 32 | A | 50 | 710 | 4/8 | 6 | ST | ST | 5/1 | IE1
TGT | PV031977T22 | LPK | NE | TGT/6/12-1120-3/22-3/0.55-400V-50Hz-3-1978-LPK-22-A | 4063 | € | 22 | A | 50 | 1120 | 6/12 | 3 | ST | ST | 3/0.55 | IE1
TGT | PV031987T10 | CK | DA | TGT/6/12-1120-6/10-3/0.55-400V-50Hz-3-1978-CK-10-APTC | 3477 | € | 10 | A | 50 | 1120 | 6/12 | 6 | ST | ST | 3/0.55 | IE1
TGT | PV049230T08 | C | NE | TGT/6-1120-9/8-3-230/400V-50Hz-3-5875-C-8-A | 2897 | € | 8 | A | 50 | 1120 | 6 | 9 | ST | ST | 3 | IE3
TGT | PV055118T26 | LK | DA | TGT/4-500-6/26-0.75-230/400V-50Hz-3-5859-LK-26-APTC | 1371 | € | 26 | A | 50 | 500 | 4 | 6 | ST | ST | 0.75 | IE3
TGT | PV014589T14 | C | DA | TGT/4/8-1409-6/14-42/10-400V-50Hz-3-1955-C-14-BPTC | 16596 | € | 14 | B | 50 | 1409 | 4/8 | 6 | ST | ST | 42/10 | IE1
TGT | PV014459T14 | C | DA | TGT/4/8-1120-6/14-10.5/2.2-400V-50Hz-3-1951-C-14-APTC | 5236 | € | 14 | A | 50 | 1120 | 4/8 | 6 | ST | ST | 10.5/2.2 | IE1
TGT | PV014161T14 | LPK | DA | TGT/4/6-1609-12/14-115/40-400V-50Hz-3-5878-LPK-14-APTC | 34844 | € | 14 | A | 50 | 1609 | 4/6 | 12 | ST | ST | 115/40 | IE1
TGT | PV014263T12 | LK | NE | TGT/4/6-710-6/12-1.5/0.45-400V-50Hz-3-1962-LK-12-B | 1878 | € | 12 | B | 50 | 710 | 4/6 | 6 | ST | ST | 1.5/0.45 | IE1
TGT | PV014264T14 | LK | DA | TGT/4/6-710-6/14-1.5/0.45-400V-50Hz-3-1962-LK-14-APTC | 2032 | € | 14 | A | 50 | 710 | 4/6 | 6 | ST | ST | 1.5/0.45 | IE1
TGT | PV014619T16 | LK | DA | TGT/4/8-1609-12/16-130/33-400V-50Hz-3-5838-LK-16-APTC | 33187 | € | 16 | A | 50 | 1609 | 4/8 | 12 | ST | ST | 130/33 | IE1
TGT | PV014223T32 | CK | DA | TGT/4/6-560-6/32-1.5/0.45-400V-50Hz-3-1962-CK-32-APTC | 1636 | € | 32 | A | 50 | 560 | 4/6 | 6 | ST | ST | 1.5/0.45 | IE1
TGT | PV014223T32 | LP | NE | TGT/4/6-560-6/32-1.5/0.45-400V-50Hz-3-1962-LP-32-B | 1486 | € | 32 | B | 50 | 560 | 4/6 | 6 | ST | ST | 1.5/0.45 | IE1
TGT | PV014573T24 | LK | DA | TGT/4/8-1409-12/24-130/33-400V-50Hz-3-5838-LK-24-BPTC | 31786 | € | 24 | B | 50 | 1409 | 4/8 | 12 | ST | ST | 130/33 | IE1
TGT | PV014439T20 | LPK | DA | TGT/4/8-1120-3/20-10.5/2.2-400V-50Hz-3-1951-LPK-20-APTC | 6474 | € | 20 | A | 50 | 1120 | 4/8 | 3 | ST | ST | 10.5/2.2 | IE1
TGT | PV014459T14 | LP | DA | TGT/4/8-1120-6/14-10.5/2.2-400V-50Hz-3-1951-LP-14-APTC | 6166 | € | 14 | A | 50 | 1120 | 4/8 | 6 | ST | ST | 10.5/2.2 | IE1
TGT | PV014263T12 | LPK | DA | TGT/4/6-710-6/12-1.5/0.45-400V-50Hz-3-1962-LPK-12-APTC | 2120 | € | 12 | A | 50 | 710 | 4/6 | 6 | ST | ST | 1.5/0.45 | IE1
TGT | PV004994T30 | CK | DA | TGT/6-710-3/30-0.75-230/400V-50Hz-3-5802-CK-30-APTC | 1561 | € | 30 | A | 50 | 710 | 6 | 3 | ST | ST | 0.75 | IE3
TGT | PV005005T22 | LK | NE | TGT/6-710-6/22-0.75-230/400V-50Hz-3-5802-LK-22-B | 1707 | € | 22 | B | 50 | 710 | 6 | 6 | ST | ST | 0.75 | IE3
TGT | PV004992T28 | LPK | DA | TGT/6-710-3/28-0.75-230/400V-50Hz-3-5802-LPK-28-APTC | 1835 | € | 28 | A | 50 | 710 | 6 | 3 | ST | ST | 0.75 | IE3
TGT | PV005065T26 | LPK | DA | TGT/6-800-9/26-2.2-230/400V-50Hz-3-5944-LPK-26-BPTC | 2626 | € | 26 | B | 50 | 800 | 6 | 9 | ST | ST | 2.2 | IE3
TGT | PV005023T20 | CK | NE | TGT/6-800-3/20-0.75-230/400V-50Hz-3-5802-CK-20-A | 1619 | € | 20 | A | 50 | 800 | 6 | 3 | ST | ST | 0.75 | IE3
TGT | PV014590T14 | LP | DA | TGT/4/8-1409-6/14-50/11-400V-50Hz-3-1956-LP-14-APTC | 23748 | € | 14 | A | 50 | 1409 | 4/8 | 6 | ST | ST | 50/11 | IE1
TGT | PV014759T10 | C | DA | TGT/4/8-800-6/10-2.3/0.5-400V-50Hz-3-1946-C-10-APTC | 2156 | € | 10 | A | 50 | 800 | 4/8 | 6 | ST | ST | 2.3/0.5 | IE1
TGT | PV014851T20 | LP | DA | TGT/6/12-1000-3/20-2.2/0.37-400V-50Hz-3-1977-LP-20-APTC | 3275 | € | 20 | A | 50 | 1000 | 6/12 | 3 | ST | ST | 2.2/0.37 | IE1
TGT | PV014643T08 | CK | DA | TGT/4/8-1609-6/8-55/14.7-400V-50Hz-3-6045-CK-8-BPTC | 21954 | € | 8 | B | 50 | 1609 | 4/8 | 6 | ST | ST | 55/14.7 | IE1
TGT | PV014861T12 | CK | NE | TGT/6/12-1000-6/12-2.2/0.37-400V-50Hz-3-1977-CK-12-A | 2869 | € | 12 | A | 50 | 1000 | 6/12 | 6 | ST | ST | 2.2/0.37 | IE1
TGT | PV014676T20 | C | NE | TGT/4/8-560-6/20-0.75/0.12-400V-50Hz-3-1943-C-20-B | 1251 | € | 20 | B | 50 | 560 | 4/8 | 6 | ST | ST | 0.75/0.12 | IE1
TGT | PV014691T10 | LK | DA | TGT/4/8-630-6/10-0.75/0.12-400V-50Hz-3-1943-LK-10-APTC | 1869 | € | 10 | A | 50 | 630 | 4/8 | 6 | ST | ST | 0.75/0.12 | IE1
TGT | PV014695T16 | LPK | DA | TGT/4/8-630-6/16-0.75/0.12-400V-50Hz-3-1943-LPK-16-APTC | 1957 | € | 16 | A | 50 | 630 | 4/8 | 6 | ST | ST | 0.75/0.12 | IE1
TGT | PV014721T26 | LK | NE | TGT/4/8-710-3/26-2.3/0.5-400V-50Hz-3-1946-LK-26-A | 2081 | € | 26 | A | 50 | 710 | 4/8 | 3 | ST | ST | 2.3/0.5 | IE1
TGT | PV014877T14 | LP | NE | TGT/6/12-1000-9/14-2.2/0.37-400V-50Hz-3-1977-LP-14-B | 3306 | € | 14 | B | 50 | 1000 | 6/12 | 9 | ST | ST | 2.2/0.37 | IE1
TGT | PV014749T20 | C | NE | TGT/4/8-800-3/20-2.3/0.5-400V-50Hz-3-1946-C-20-A | 1861 | € | 20 | A | 50 | 800 | 4/8 | 3 | ST | ST | 2.3/0.5 | IE1
TGT | PV014759T10 | CK | NE | TGT/4/8-800-6/10-2.3/0.5-400V-50Hz-3-1946-CK-10-B | 2205 | € | 10 | B | 50 | 800 | 4/8 | 6 | ST | ST | 2.3/0.5 | IE1
TGT | PV014613T08 | LP | DA | TGT/4/8-1409-9/8-50/11-400V-50Hz-3-1956-LP-8-BPTC | 24250 | € | 8 | B | 50 | 1409 | 4/8 | 9 | ST | ST | 50/11 | IE1
TGT | PV014891T08 | C | DA | TGT/6/12-1000-9/8-2.2/0.37-400V-50Hz-3-1977-C-8-BPTC | 2948 | € | 8 | B | 50 | 1000 | 6/12 | 9 | ST | ST | 2.2/0.37 | IE1
TGT | PV014892T10 | C | DA | TGT/6/12-1250-3/10-2.2/0.37-400V-50Hz-3-1977-C-10-BPTC | 3213 | € | 10 | B | 50 | 1250 | 6/12 | 3 | ST | ST | 2.2/0.37 | IE1
TGT | PV014684T32 | LPK | NE | TGT/4/8-560-6/32-1.7/0.35-400V-50Hz-3-1945-LPK-32-B | 2001 | € | 32 | B | 50 | 560 | 4/8 | 6 | ST | ST | 1.7/0.35 | IE1
TGT | PV014712T08 | C | NE | TGT/4/8-630-6/8-0.75/0.12-400V-50Hz-3-1943-C-8-A | 1331 | € | 8 | A | 50 | 630 | 4/8 | 6 | ST | ST | 0.75/0.12 | IE1
TGT | PV014729T12 | C | NE | TGT/4/8-710-6/12-1.7/0.35-400V-50Hz-3-1945-C-12-B | 1749 | € | 12 | B | 50 | 710 | 4/8 | 6 | ST | ST | 1.7/0.35 | IE1
TGT | PV014542T10 | LPK | DA | TGT/4/8-1250-9/10-17/4.3-400V-50Hz-3-4145-LPK-10-APTC | 7449 | € | 10 | A | 50 | 1250 | 4/8 | 9 | ST | ST | 17/4.3 | IE1
TGT | PV014545T12 | LPK | DA | TGT/4/8-1250-9/12-17/4.3-400V-50Hz-3-4145-LPK-12-APTC | 7449 | € | 12 | A | 50 | 1250 | 4/8 | 9 | ST | ST | 17/4.3 | IE1
TGT | PV014561T14 | LK | DA | TGT/4/8-1409-12/14-50/11-400V-50Hz-3-1956-LK-14-APTC | 25017 | € | 14 | A | 50 | 1409 | 4/8 | 12 | ST | ST | 50/11 | IE1
TGT | PV014249T14 | LK | NE | TGT/4/6-710-3/14-1/0.3-400V-50Hz-3-1961-LK-14-B | 1686 | € | 14 | B | 50 | 710 | 4/6 | 3 | ST | ST | 1/0.3 | IE1
TGT | PV014483T16 | LPK | DA | TGT/4/8-1120-9/16-17/4.3-400V-50Hz-3-4145-LPK-16-APTC | 7197 | € | 16 | A | 50 | 1120 | 4/8 | 9 | ST | ST | 17/4.3 | IE1
TGT | PV014664T28 | LP | NE | TGT/4/8-500-6/28-0.75/0.12-400V-50Hz-3-1943-LP-28-A | 1362 | € | 28 | A | 50 | 500 | 4/8 | 6 | ST | ST | 0.75/0.12 | IE1
TGT | PV055196T34 | LPK | DA | TGT/4-630-6/34-4-400/690V-50Hz-3-5913-LPK-34-BPTC | 2072 | € | 34 | B | 50 | 630 | 4 | 6 | ST | ST | 4 | IE3
TGT | PV031514T20 | LP | NE | TGT/4/6-800-9/20-6/2-400V-50Hz-3-1966-LP-20-A | 3466 | € | 20 | A | 50 | 800 | 4/6 | 9 | ST | ST | 6/2 | IE1
TGT | PV014773T30 | LP | NE | TGT/4/8-800-6/30-6.8/1.4-400V-50Hz-3-1949-LP-30-A | 3263 | € | 30 | A | 50 | 800 | 4/8 | 6 | ST | ST | 6.8/1.4 | IE1
TGT | PV014787T26 | LK | DA | TGT/4/8-800-9/26-6.8/1.4-400V-50Hz-3-1949-LK-26-APTC | 3797 | € | 26 | A | 50 | 800 | 4/8 | 9 | ST | ST | 6.8/1.4 | IE1
TGT | PV014787T26 | LP | DA | TGT/4/8-800-9/26-6.8/1.4-400V-50Hz-3-1949-LP-26-APTC | 3620 | € | 26 | A | 50 | 800 | 4/8 | 9 | ST | ST | 6.8/1.4 | IE1
TGT | PV014805T32 | LPK | DA | TGT/4/8-900-3/32-6.8/1.4-400V-50Hz-3-1949-LPK-32-APTC | 4246 | € | 32 | A | 50 | 900 | 4/8 | 3 | ST | ST | 6.8/1.4 | IE1
TGT | PV014710T38 | CK | NE | TGT/4/8-630-6/38-3/0.65-400V-50Hz-3-1947-CK-38-A | 2167 | € | 38 | A | 50 | 630 | 4/8 | 6 | ST | ST | 3/0.65 | IE1
TGT | PV015007T22 | C | DA | TGT/6/12-710-3/22-0.75/0.12-400V-50Hz-3-1974-C-22-APTC | 1574 | € | 22 | A | 50 | 710 | 6/12 | 3 | ST | ST | 0.75/0.12 | IE1
TGT | PV004770T26 | C | DA | TGT/6-1250-9/26-15-400/690V-50Hz-3-6087-C-26-BPTC | 6165 | € | 26 | B | 50 | 1250 | 6 | 9 | ST | ST | 15 | IE3
TGT | PV004799T16 | LPK | DA | TGT/6-1409-3/16-11-400/690V-50Hz-3-6315-LPK-16-BPTC | 15212 | € | 16 | B | 50 | 1409 | 6 | 3 | ST | ST | 11 | IE3
TGT | PV004833T08 | LP | DA | TGT/6-1409-6/8-11-400/690V-50Hz-3-6315-LP-8-BPTC | 15283 | € | 8 | B | 50 | 1409 | 6 | 6 | ST | ST | 11 | IE3
TGT | PV005136T26 | LP | DA | TGT/6-900-9/26-3-230/400V-50Hz-3-1757-LP-26-BPTC | 3197 | € | 26 | B | 50 | 900 | 6 | 9 | ST | ST | 3 | IE2
TGT | PV004976T32 | LK | DA | TGT/6-630-6/32-0.75-230/400V-50Hz-3-1753-LK-32-BPTC | 1698 | € | 32 | B | 50 | 630 | 6 | 6 | ST | ST | 0.75 | IE2
TGT | PV005020T18 | CK | DA | TGT/6-800-3/18-0.75-230/400V-50Hz-3-1753-CK-18-BPTC | 1773 | € | 18 | B | 50 | 800 | 6 | 3 | ST | ST | 0.75 | IE2
TGT | PV004972T28 | LPK | NE | TGT/6-630-6/28-0.75-230/400V-50Hz-3-1753-LPK-28-B | 1632 | € | 28 | B | 50 | 630 | 6 | 6 | ST | ST | 0.75 | IE2
TGT | PV004407T32 | C | NE | TGT/4-630-6/32-3-230/400V-50Hz-3-1723-C-32-A | 1265 | € | 32 | A | 50 | 630 | 4 | 6 | ST | ST | 3 | IE2
TGT | PV004104T10 | C | NE | TGT/4-1250-3/10-7.5-400/690V-50Hz-3-6286-C-10-B | 2953 | € | 10 | B | 50 | 1250 | 4 | 3 | ST | ST | 7.5 | IE3
TGT | PV004494T16 | LP | NE | TGT/4-800-6/16-3-230/400V-50Hz-3-1723-LP-16-A | 1949 | € | 16 | A | 50 | 800 | 4 | 6 | ST | ST | 3 | IE2
TGT | PV004265T14 | CK | DA | TGT/4-1609-12/14-160-400/690V-50Hz-3-5809-CK-14-APTC | 34798 | € | 14 | A | 50 | 1609 | 4 | 12 | ST | ST | 160 | IE3
TGT | PV004267T16 | LPK | DA | TGT/4-1609-12/16-160-400/690V-50Hz-3-5809-LPK-16-APTC | 38676 | € | 16 | A | 50 | 1609 | 4 | 12 | ST | ST | 160 | IE3
TGT | PV049229T32 | LPK | DA | TGT/6-1120-9/32-15-400/690V-50Hz-3-6087-LPK-32-APTC | 7316 | € | 32 | A | 50 | 1120 | 6 | 9 | ST | ST | 15 | IE3
TGT | PV004721T24 | LPK | NE | TGT/6-1250-3/24-5.5-400/690V-50Hz-3-1759-LPK-24-B | 4642 | € | 24 | B | 50 | 1250 | 6 | 3 | ST | ST | 5.5 | IE2
TGT | PV004755T10 | CK | DA | TGT/6-1250-9/10-5.5-400/690V-50Hz-3-1759-CK-10-BPTC | 4197 | € | 10 | B | 50 | 1250 | 6 | 9 | ST | ST | 5.5 | IE2
TGT | PV013842T28 | LK | DA | TGT/2/4-400-6/28-2.2/0.6-400V-50Hz-3-1931-LK-28-BPTC | 1865 | € | 28 | B | 50 | 400 | 2/4 | 6 | ST | ST | 2.2/0.6 | IE1
TGT | PV013851T24 | CK | DA | TGT/2/4-450-6/24-3/0.8-400V-50Hz-3-1932-CK-24-BPTC | 2009 | € | 24 | B | 50 | 450 | 2/4 | 6 | ST | ST | 3/0.8 | IE1
TGT | PV013854T12 | LPK | NE | TGT/2/4-500-6/12-2.2/0.6-400V-50Hz-3-1931-LPK-12-B | 1865 | € | 12 | B | 50 | 500 | 2/4 | 6 | ST | ST | 2.2/0.6 | IE1
TGT | PV013856T14 | LK | NE | TGT/2/4-500-6/14-3/0.8-400V-50Hz-3-1932-LK-14-B | 1962 | € | 14 | B | 50 | 500 | 2/4 | 6 | ST | ST | 3/0.8 | IE1
TGT | PV013857T16 | LPK | DA | TGT/2/4-500-6/16-3/0.8-400V-50Hz-3-1932-LPK-16-APTC | 2248 | € | 16 | A | 50 | 500 | 2/4 | 6 | ST | ST | 3/0.8 | IE1
TGT | PV013858T18 | LPK | NE | TGT/2/4-500-6/18-3/0.8-400V-50Hz-3-1932-LPK-18-B | 2050 | € | 18 | B | 50 | 500 | 2/4 | 6 | ST | ST | 3/0.8 | IE1
TGT | PV031104T10 | LPK | DA | TGT/2-450-6/10-1.5-230/400V-50Hz-3-1687-LPK-10-APTC | 1499 | € | 10 | A | 50 | 450 | 2 | 6 | ST | ST | 1.5 | IE2
TGT | PV014845T30 | C | DA | TGT/4/8-900-9/30-15.5/2.7-400V-50Hz-3-1952-C-30-APTC | 5050 | € | 30 | A | 50 | 900 | 4/8 | 9 | ST | ST | 15.5/2.7 | IE1
TGT | PV014533T24 | CK | DA | TGT/4/8-1250-6/24-33/8-400V-50Hz-3-1954-CK-24-BPTC | 9615 | € | 24 | B | 50 | 1250 | 4/8 | 6 | ST | ST | 33/8 | IE1
TGT | PV014551T18 | C | DA | TGT/4/8-1250-9/18-33/8-400V-50Hz-3-1954-C-18-BPTC | 9209 | € | 18 | B | 50 | 1250 | 4/8 | 9 | ST | ST | 33/8 | IE1
TGT | PV014578T14 | CK | DA | TGT/4/8-1409-3/14-33/8-400V-50Hz-3-1954-CK-14-APTC | 15780 | € | 14 | A | 50 | 1409 | 4/8 | 3 | ST | ST | 33/8 | IE1
TGT | PV014578T14 | LPK | DA | TGT/4/8-1409-3/14-33/8-400V-50Hz-3-1954-LPK-14-BPTC | 19437 | € | 14 | B | 50 | 1409 | 4/8 | 3 | ST | ST | 33/8 | IE1
TGT | PV014680T26 | LPK | NE | TGT/4/8-560-6/26-1.1/0.26-400V-50Hz-3-1944-LPK-26-A | 1795 | € | 26 | A | 50 | 560 | 4/8 | 6 | ST | ST | 1.1/0.26 | IE1
TGT | PV004184T26 | LK | DA | TGT/4-1409-12/26-132-400/690V-50Hz-3-5851-LK-26-APTC | 32669 | € | 26 | A | 50 | 1409 | 4 | 12 | ST | ST | 132 | IE3
TGT | PV004224T22 | LPK | DA | TGT/4-1409-6/22-75-400/690V-50Hz-3-6296-LPK-22-APTC | 25282 | € | 22 | A | 50 | 1409 | 4 | 6 | ST | ST | 75 | IE3
TGT | PV004431T26 | C | NE | TGT/4-710-3/26-2.2-230/400V-50Hz-3-6268-C-26-B | 1198 | € | 26 | B | 50 | 710 | 4 | 3 | ST | ST | 2.2 | IE3
TGT | PV014825T28 | CK | DA | TGT/4/8-900-6/28-10.5/2.2-400V-50Hz-3-1951-CK-28-APTC | 5240 | € | 28 | A | 50 | 900 | 4/8 | 6 | ST | ST | 10.5/2.2 | IE1
TGT | PV014987T26 | CK | NE | TGT/6/12-560-6/26-0.4/0.08-400V-50Hz-3-1973-CK-26-A | 1433 | € | 26 | A | 50 | 560 | 6/12 | 6 | ST | ST | 0.4/0.08 | IE1
TGT | PV014618T14 | CK | DA | TGT/4/8-1609-12/14-130/33-400V-50Hz-3-5838-CK-14-APTC | 29661 | € | 14 | A | 50 | 1609 | 4/8 | 12 | ST | ST | 130/33 | IE1
TGT | PV014993T18 | CK | NE | TGT/6/12-630-6/18-0.4/0.08-400V-50Hz-3-1973-CK-18-B | 1512 | € | 18 | B | 50 | 630 | 6/12 | 6 | ST | ST | 0.4/0.08 | IE1
TGT | PV015005T20 | C | NE | TGT/6/12-710-3/20-0.4/0.08-400V-50Hz-3-1973-C-20-B | 1300 | € | 20 | B | 50 | 710 | 6/12 | 3 | ST | ST | 0.4/0.08 | IE1
TGT | PV014993T18 | C | NE | TGT/6/12-630-6/18-0.4/0.08-400V-50Hz-3-1973-C-18-B | 1283 | € | 18 | B | 50 | 630 | 6/12 | 6 | ST | ST | 0.4/0.08 | IE1
TGT | PV014983T18 | C | DA | TGT/6/12-560-6/18-0.4/0.08-400V-50Hz-3-1973-C-18-APTC | 1358 | € | 18 | A | 50 | 560 | 6/12 | 6 | ST | ST | 0.4/0.08 | IE1
TGT | PV014988T28 | C | NE | TGT/6/12-560-6/28-0.4/0.08-400V-50Hz-3-1973-C-28-A | 1204 | € | 28 | A | 50 | 560 | 6/12 | 6 | ST | ST | 0.4/0.08 | IE1
TGT | PV014854T26 | LPK | NE | TGT/6/12-1000-3/26-3/0.55-400V-50Hz-3-1978-LPK-26-B | 3350 | € | 26 | B | 50 | 1000 | 6/12 | 3 | ST | ST | 3/0.55 | IE1
TGT | PV014535T26 | LPK | DA | TGT/4/8-1250-6/26-42/10-400V-50Hz-3-1955-LPK-26-APTC | 11471 | € | 26 | A | 50 | 1250 | 4/8 | 6 | ST | ST | 42/10 | IE1
TGT | PV014894T12 | LPK | NE | TGT/6/12-1250-3/12-3/0.55-400V-50Hz-3-1978-LPK-12-B | 4257 | € | 12 | B | 50 | 1250 | 6/12 | 3 | ST | ST | 3/0.55 | IE1
TGT | PV014878T14 | LPK | DA | TGT/6/12-1000-9/14-3/0.55-400V-50Hz-3-1978-LPK-14-BPTC | 3799 | € | 14 | B | 50 | 1000 | 6/12 | 9 | ST | ST | 3/0.55 | IE1
TGT | PV014880T18 | LPK | NE | TGT/6/12-1000-9/18-3/0.55-400V-50Hz-3-1978-LPK-18-B | 3579 | € | 18 | B | 50 | 1000 | 6/12 | 9 | ST | ST | 3/0.55 | IE1
TGT | PV014636T14 | CK | DA | TGT/4/8-1609-6/14-80/20-400V-50Hz-3-6055-CK-14-APTC | 24510 | € | 14 | A | 50 | 1609 | 4/8 | 6 | ST | ST | 80/20 | IE1
TGT | PV014331T32 | C | DA | TGT/4/6-900-3/32-10.5/3.5-400V-50Hz-3-1967-C-32-APTC | 4543 | € | 32 | A | 50 | 900 | 4/6 | 3 | ST | ST | 10.5/3.5 | IE1
TGT | PV013903T08 | C | NE | TGT/2/4-630-6/8-6/1.6-400V-50Hz-3-1934-C-8-B | 2845 | € | 8 | B | 50 | 630 | 2/4 | 6 | ST | ST | 6/1.6 | IE1
TGT | PV013903T08 | LP | DA | TGT/2/4-630-6/8-6/1.6-400V-50Hz-3-1934-LP-8-APTC | 3308 | € | 8 | A | 50 | 630 | 2/4 | 6 | ST | ST | 6/1.6 | IE1
TGT | PV004142T22 | LP | DA | TGT/4-1250-6/22-30-400/690V-50Hz-3-6096-LP-22-APTC | 7734 | € | 22 | A | 50 | 1250 | 4 | 6 | ST | ST | 30 | IE3
TGT | PV004160T18 | CK | DA | TGT/4-1250-9/18-30-400/690V-50Hz-3-6096-CK-18-BPTC | 7390 | € | 18 | B | 50 | 1250 | 4 | 9 | ST | ST | 30 | IE3
TGT | PV004102T20 | LP | DA | TGT/4-1250-12/20-45-400/690V-50Hz-3-6137-LP-20-BPTC | 10350 | € | 20 | B | 50 | 1250 | 4 | 12 | ST | ST | 45 | IE3
TGT | PV004136T16 | LP | DA | TGT/4-1250-6/16-22-400/690V-50Hz-3-5777-LP-16-BPTC | 6446 | € | 16 | B | 50 | 1250 | 4 | 6 | ST | ST | 22 | IE3
TGT | PV014675T18 | LPK | DA | TGT/4/8-560-6/18-0.75/0.12-400V-50Hz-3-1943-LPK-18-BPTC | 1869 | € | 18 | B | 50 | 560 | 4/8 | 6 | ST | ST | 0.75/0.12 | IE1
TGT | PV014747T16 | C | DA | TGT/4/8-800-3/16-1.7/0.35-400V-50Hz-3-1945-C-16-APTC | 2001 | € | 16 | A | 50 | 800 | 4/8 | 3 | ST | ST | 1.7/0.35 | IE1
TGT | PV014562T14 | LK | DA | TGT/4/8-1409-12/14-55/14.7-400V-50Hz-3-6045-LK-14-APTC | 25083 | € | 14 | A | 50 | 1409 | 4/8 | 12 | ST | ST | 55/14.7 | IE1
TGT | PV014483T16 | LP | DA | TGT/4/8-1120-9/16-17/4.3-400V-50Hz-3-4145-LP-16-APTC | 6739 | € | 16 | A | 50 | 1120 | 4/8 | 9 | ST | ST | 17/4.3 | IE1
TGT | PV014288T08 | LPK | DA | TGT/4/6-800-3/8-1/0.3-400V-50Hz-3-1961-LPK-8-BPTC | 2224 | € | 8 | B | 50 | 800 | 4/6 | 3 | ST | ST | 1/0.3 | IE1
TGT | PV014684T32 | CK | DA | TGT/4/8-560-6/32-1.7/0.35-400V-50Hz-3-1945-CK-32-APTC | 1921 | € | 32 | A | 50 | 560 | 4/8 | 6 | ST | ST | 1.7/0.35 | IE1
TGT | PV014685T34 | LPK | NE | TGT/4/8-560-6/34-1.7/0.35-400V-50Hz-3-1945-LPK-34-B | 2001 | € | 34 | B | 50 | 560 | 4/8 | 6 | ST | ST | 1.7/0.35 | IE1
TGT | PV014234T16 | CK | NE | TGT/4/6-630-6/16-1/0.3-400V-50Hz-3-1961-CK-16-A | 1483 | € | 16 | A | 50 | 630 | 4/6 | 6 | ST | ST | 1/0.3 | IE1
TGT | PV014685T34 | LP | NE | TGT/4/8-560-6/34-1.7/0.35-400V-50Hz-3-1945-LP-34-B | 1772 | € | 34 | B | 50 | 560 | 4/8 | 6 | ST | ST | 1.7/0.35 | IE1
TGT | PV014695T16 | LP | DA | TGT/4/8-630-6/16-0.75/0.12-400V-50Hz-3-1943-LP-16-APTC | 1728 | € | 16 | A | 50 | 630 | 4/8 | 6 | ST | ST | 0.75/0.12 | IE1
TGT | PV014705T28 | LPK | DA | TGT/4/8-630-6/28-2.3/0.5-400V-50Hz-3-1946-LPK-28-APTC | 2319 | € | 28 | A | 50 | 630 | 4/8 | 6 | ST | ST | 2.3/0.5 | IE1
TGT | PV014691T10 | CK | DA | TGT/4/8-630-6/10-0.75/0.12-400V-50Hz-3-1943-CK-10-BPTC | 1714 | € | 10 | B | 50 | 630 | 4/8 | 6 | ST | ST | 0.75/0.12 | IE1
TGT | PV014691T10 | LPK | NE | TGT/4/8-630-6/10-0.75/0.12-400V-50Hz-3-1943-LPK-10-A | 1802 | € | 10 | A | 50 | 630 | 4/8 | 6 | ST | ST | 0.75/0.12 | IE1
TGT | PV014714T12 | LP | NE | TGT/4/8-710-3/12-0.75/0.12-400V-50Hz-3-1943-LP-12-A | 1622 | € | 12 | A | 50 | 710 | 4/8 | 3 | ST | ST | 0.75/0.12 | IE1
TGT | PV014730T14 | C | DA | TGT/4/8-710-6/14-1.7/0.35-400V-50Hz-3-1945-C-14-BPTC | 1904 | € | 14 | B | 50 | 710 | 4/8 | 6 | ST | ST | 1.7/0.35 | IE1
TGT | PV015013T14 | LP | DA | TGT/6/12-710-6/14-0.75/0.12-400V-50Hz-3-1974-LP-14-APTC | 1961 | € | 14 | A | 50 | 710 | 6/12 | 6 | ST | ST | 0.75/0.12 | IE1
TGT | PV014834T16 | LPK | DA | TGT/4/8-900-9/16-6.8/1.4-400V-50Hz-3-1949-LPK-16-APTC | 4493 | € | 16 | A | 50 | 900 | 4/8 | 9 | ST | ST | 6.8/1.4 | IE1
TGT | PV014725T32 | LPK | DA | TGT/4/8-710-3/32-3/0.65-400V-50Hz-3-1947-LPK-32-APTC | 2656 | € | 32 | A | 50 | 710 | 4/8 | 3 | ST | ST | 3/0.65 | IE1
TGT | PV015023T14 | LP | DA | TGT/6/12-800-3/14-0.75/0.12-400V-50Hz-3-1974-LP-14-APTC | 2142 | € | 14 | A | 50 | 800 | 6/12 | 3 | ST | ST | 0.75/0.12 | IE1
TGT | PV014738T26 | LP | NE | TGT/4/8-710-6/26-3/0.65-400V-50Hz-3-1947-LP-26-A | 2326 | € | 26 | A | 50 | 710 | 4/8 | 6 | ST | ST | 3/0.65 | IE1
TGT | PV014360T18 | C | NE | TGT/4/6-900-9/18-6/2-400V-50Hz-3-1966-C-18-B | 3576 | € | 18 | B | 50 | 900 | 4/6 | 9 | ST | ST | 6/2 | IE1
TGT | PV014707T32 | LK | NE | TGT/4/8-630-6/32-3/0.65-400V-50Hz-3-1947-LK-32-B | 2321 | € | 32 | B | 50 | 630 | 4/8 | 6 | ST | ST | 3/0.65 | IE1
TGT | PV014525T14 | LP | DA | TGT/4/8-1250-6/14-17/3.4-400V-50Hz-3-6263-LP-14-APTC | 6823 | € | 14 | A | 50 | 1250 | 4/8 | 6 | ST | ST | 17/3.4 | IE1
TGT | PV005122T12 | LPK | NE | TGT/6-900-9/12-1.5-230/400V-50Hz-3-1755-LPK-12-B | 2931 | € | 12 | B | 50 | 900 | 6 | 9 | ST | ST | 1.5 | IE2
TGT | PV004863T14 | LPK | DA | TGT/6-1609-12/14-45-400/690V-50Hz-3-6021-LPK-14-APTC | 27877 | € | 14 | A | 50 | 1609 | 6 | 12 | ST | ST | 45 | IE3
TGT | PV004126T32 | CK | DA | TGT/4-1250-3/32-30-400/690V-50Hz-3-6096-CK-32-BPTC | 7086 | € | 32 | B | 50 | 1250 | 4 | 3 | ST | ST | 30 | IE3
TGT | PV004164T22 | LP | DA | TGT/4-1250-9/22-45-400/690V-50Hz-3-6137-LP-22-BPTC | 10169 | € | 22 | B | 50 | 1250 | 4 | 9 | ST | ST | 45 | IE3
TGT | PV004333T22 | LPK | DA | TGT/4-1609-9/22-185-400/690V-50Hz-3-5953-LPK-22-APTC | 44478 | € | 22 | A | 50 | 1609 | 4 | 9 | ST | ST | 185 | IE3
TGT | PV004204T24 | LK | DA | TGT/4-1409-3/24-55-400/690V-50Hz-3-6287-LK-24-APTC | 20498 | € | 24 | A | 50 | 1409 | 4 | 3 | ST | ST | 55 | IE3
TGT | PV004339T32 | LPK | DA | TGT/4-400-6/32-0.25-230/400V-50Hz-3-1716-LPK-32-BPTC | 1358 | € | 32 | B | 50 | 400 | 4 | 6 | ST | ST | 0.25 | IE1
TGT | PV049221T16 | CK | NE | TGT/6-1120-9/16-5.5-400/690V-50Hz-3-6125-CK-16-A | 3765 | € | 16 | A | 50 | 1120 | 6 | 9 | ST | ST | 5.5 | IE3
TGT | PV049221T16 | LP | DA | TGT/6-1120-9/16-5.5-400/690V-50Hz-3-6125-LP-16-BPTC | 4651 | € | 16 | B | 50 | 1120 | 6 | 9 | ST | ST | 5.5 | IE3
TGT | PV004962T32 | LPK | NE | TGT/6-560-6/32-0.55-230/400V-50Hz-3-1752-LPK-32-A | 1476 | € | 32 | A | 50 | 560 | 6 | 6 | ST | ST | 0.55 | IE1
TGT | PV004963T34 | LK | DA | TGT/6-560-6/34-0.55-230/400V-50Hz-3-1752-LK-34-APTC | 1542 | € | 34 | A | 50 | 560 | 6 | 6 | ST | ST | 0.55 | IE1
TGT | PV005087T24 | CK | DA | TGT/6-900-3/24-1.5-230/400V-50Hz-3-6114-CK-24-APTC | 2384 | € | 24 | A | 50 | 900 | 6 | 3 | ST | ST | 1.5 | IE3
TGT | PV014682T30 | LP | DA | TGT/4/8-560-6/30-1.1/0.26-400V-50Hz-3-1944-LP-30-APTC | 1720 | € | 30 | A | 50 | 560 | 4/8 | 6 | ST | ST | 1.1/0.26 | IE1
TGT | PV014682T30 | LPK | DA | TGT/4/8-560-6/30-1.1/0.26-400V-50Hz-3-1944-LPK-30-APTC | 1949 | € | 30 | A | 50 | 560 | 4/8 | 6 | ST | ST | 1.1/0.26 | IE1
TGT | PV014633T28 | LK | DA | TGT/4/8-1609-3/28-110/27-400V-50Hz-3-5784-LK-28-BPTC | 29657 | € | 28 | B | 50 | 1609 | 4/8 | 3 | ST | ST | 110/27 | IE1
TGT | PV014716T16 | LK | DA | TGT/4/8-710-3/16-1.1/0.26-400V-50Hz-3-1944-LK-16-BPTC | 1998 | € | 16 | B | 50 | 710 | 4/8 | 3 | ST | ST | 1.1/0.26 | IE1
TGT | PV014848T16 | CK | DA | TGT/6/12-1000-3/16-1.5/0.25-400V-50Hz-3-1976-CK-16-APTC | 2777 | € | 16 | A | 50 | 1000 | 6/12 | 3 | ST | ST | 1.5/0.25 | IE1
TGT | PV014678T22 | C | NE | TGT/4/8-560-6/22-1.1/0.26-400V-50Hz-3-1944-C-22-A | 1332 | € | 22 | A | 50 | 560 | 4/8 | 6 | ST | ST | 1.1/0.26 | IE1
TGT | PV014679T24 | LK | NE | TGT/4/8-560-6/24-1.1/0.26-400V-50Hz-3-1944-LK-24-B | 1707 | € | 24 | B | 50 | 560 | 4/8 | 6 | ST | ST | 1.1/0.26 | IE1
TGT | PV014679T24 | LK | DA | TGT/4/8-560-6/24-1.1/0.26-400V-50Hz-3-1944-LK-24-BPTC | 1861 | € | 24 | B | 50 | 560 | 4/8 | 6 | ST | ST | 1.1/0.26 | IE1
TGT | PV014680T26 | LP | DA | TGT/4/8-560-6/26-1.1/0.26-400V-50Hz-3-1944-LP-26-BPTC | 1720 | € | 26 | B | 50 | 560 | 4/8 | 6 | ST | ST | 1.1/0.26 | IE1
TGT | PV005053T14 | CK | DA | TGT/6-800-9/14-1.1-230/400V-50Hz-3-6273-CK-14-BPTC | 2114 | € | 14 | B | 50 | 800 | 6 | 9 | ST | ST | 1.1 | IE3
TGT | PV005011T28 | LPK | DA | TGT/6-710-6/28-1.1-230/400V-50Hz-3-6273-LPK-28-APTC | 2057 | € | 28 | A | 50 | 710 | 6 | 6 | ST | ST | 1.1 | IE3
TGT | PV005013T30 | LPK | NE | TGT/6-710-6/30-1.1-230/400V-50Hz-3-6273-LPK-30-B | 1859 | € | 30 | B | 50 | 710 | 6 | 6 | ST | ST | 1.1 | IE3
TGT | PV005031T30 | CK | DA | TGT/6-800-3/30-1.1-230/400V-50Hz-3-6273-CK-30-BPTC | 1881 | € | 30 | B | 50 | 800 | 6 | 3 | ST | ST | 1.1 | IE3
TGT | PV004979T34 | C | DA | TGT/6-630-6/34-1.1-230/400V-50Hz-3-6273-C-34-BPTC | 1422 | € | 34 | B | 50 | 630 | 6 | 6 | ST | ST | 1.1 | IE3
TGT | PV014734T20 | LPK | DA | TGT/4/8-710-6/20-2.3/0.5-400V-50Hz-3-1946-LPK-20-BPTC | 2482 | € | 20 | B | 50 | 710 | 4/8 | 6 | ST | ST | 2.3/0.5 | IE1
TGT | PV014556T24 | CK | DA | TGT/4/8-1250-9/24-50/11-400V-50Hz-3-1956-CK-24-APTC | 14163 | € | 24 | A | 50 | 1250 | 4/8 | 9 | ST | ST | 50/11 | IE1
TGT | PV014747T16 | LPK | DA | TGT/4/8-800-3/16-1.7/0.35-400V-50Hz-3-1945-LPK-16-APTC | 2587 | € | 16 | A | 50 | 800 | 4/8 | 3 | ST | ST | 1.7/0.35 | IE1
TGT | PV014232T14 | LK | DA | TGT/4/6-630-6/14-1/0.3-400V-50Hz-3-1961-LK-14-APTC | 1792 | € | 14 | A | 50 | 630 | 4/6 | 6 | ST | ST | 1/0.3 | IE1
TGT | PV014693T14 | LPK | DA | TGT/4/8-630-6/14-0.75/0.12-400V-50Hz-3-1943-LPK-14-BPTC | 1957 | € | 14 | B | 50 | 630 | 4/8 | 6 | ST | ST | 0.75/0.12 | IE1
TGT | PV014676T20 | CK | NE | TGT/4/8-560-6/20-0.75/0.12-400V-50Hz-3-1943-CK-20-A | 1481 | € | 20 | A | 50 | 560 | 4/8 | 6 | ST | ST | 0.75/0.12 | IE1
TGT | PV014685T34 | LP | DA | TGT/4/8-560-6/34-1.7/0.35-400V-50Hz-3-1945-LP-34-BPTC | 1926 | € | 34 | B | 50 | 560 | 4/8 | 6 | ST | ST | 1.7/0.35 | IE1
TGT | PV014703T26 | CK | NE | TGT/4/8-630-6/26-1.7/0.35-400V-50Hz-3-1945-CK-26-B | 1846 | € | 26 | B | 50 | 630 | 4/8 | 6 | ST | ST | 1.7/0.35 | IE1
TGT | PV014706T30 | C | NE | TGT/4/8-630-6/30-2.3/0.5-400V-50Hz-3-1946-C-30-B | 1632 | € | 30 | B | 50 | 630 | 4/8 | 6 | ST | ST | 2.3/0.5 | IE1
TGT | PV014603T12 | CK | DA | TGT/4/8-1409-9/12-55/14.7-400V-50Hz-3-6045-CK-12-BPTC | 21231 | € | 12 | B | 50 | 1409 | 4/8 | 9 | ST | ST | 55/14.7 | IE1
TGT | PV014691T10 | CK | NE | TGT/4/8-630-6/10-0.75/0.12-400V-50Hz-3-1943-CK-10-B | 1560 | € | 10 | B | 50 | 630 | 4/8 | 6 | ST | ST | 0.75/0.12 | IE1
TGT | PV014691T10 | LPK | DA | TGT/4/8-630-6/10-0.75/0.12-400V-50Hz-3-1943-LPK-10-APTC | 1957 | € | 10 | A | 50 | 630 | 4/8 | 6 | ST | ST | 0.75/0.12 | IE1
TGT | PV014699T20 | C | DA | TGT/4/8-630-6/20-1.7/0.35-400V-50Hz-3-1945-C-20-APTC | 1771 | € | 20 | A | 50 | 630 | 4/8 | 6 | ST | ST | 1.7/0.35 | IE1
TGT | PV014722T28 | LP | DA | TGT/4/8-710-3/28-2.3/0.5-400V-50Hz-3-1946-LP-28-BPTC | 2121 | € | 28 | B | 50 | 710 | 4/8 | 3 | ST | ST | 2.3/0.5 | IE1
TGT | PV014723T30 | LP | DA | TGT/4/8-710-3/30-2.3/0.5-400V-50Hz-3-1946-LP-30-BPTC | 2121 | € | 30 | B | 50 | 710 | 4/8 | 3 | ST | ST | 2.3/0.5 | IE1
TGT | PV014714T12 | LK | NE | TGT/4/8-710-3/12-0.75/0.12-400V-50Hz-3-1943-LK-12-A | 1763 | € | 12 | A | 50 | 710 | 4/8 | 3 | ST | ST | 0.75/0.12 | IE1
TGT | PV014203T36 | C | DA | TGT/4/6-500-6/36-1/0.3-400V-50Hz-3-1961-C-36-BPTC | 1219 | € | 36 | B | 50 | 500 | 4/6 | 6 | ST | ST | 1/0.3 | IE1
TGT | PV013863T08 | LPK | NE | TGT/2/4-500-6/8-1.5/0.35-400V-50Hz-3-1930-LPK-8-B | 1772 | € | 8 | B | 50 | 500 | 2/4 | 6 | ST | ST | 1.5/0.35 | IE1
TGT | PV013835T18 | LP | NE | TGT/2/4-400-6/18-1.1/0.25-400V-50Hz-3-1929-LP-18-A | 1422 | € | 18 | A | 50 | 400 | 2/4 | 6 | ST | ST | 1.1/0.25 | IE1
TGT | PV013862T22 | LPK | DA | TGT/2/4-500-6/22-4.5/1.3-400V-50Hz-3-1933-LPK-22-BPTC | 2589 | € | 22 | B | 50 | 500 | 2/4 | 6 | ST | ST | 4.5/1.3 | IE1
TGT | PV013869T16 | CK | DA | TGT/2/4-560-6/16-4.5/1.3-400V-50Hz-3-1933-CK-16-APTC | 2478 | € | 16 | A | 50 | 560 | 2/4 | 6 | ST | ST | 4.5/1.3 | IE1
TGT | PV013866T10 | CK | NE | TGT/2/4-560-6/10-4.5/1.3-400V-50Hz-3-1933-CK-10-A | 2279 | € | 10 | A | 50 | 560 | 2/4 | 6 | ST | ST | 4.5/1.3 | IE1
TGT | PV004626T14 | LP | DA | TGT/6-1000-6/14-2.2-230/400V-50Hz-3-1756-LP-14-BPTC | 3014 | € | 14 | B | 50 | 1000 | 6 | 6 | ST | ST | 2.2 | IE2
TGT | PV004982T38 | LPK | NE | TGT/6-630-6/38-1.1-230/400V-50Hz-3-1754-LPK-38-A | 1696 | € | 38 | A | 50 | 630 | 6 | 6 | ST | ST | 1.1 | IE2
TGT | PV004653T18 | CK | DA | TGT/6-1000-9/18-4-400/690V-50Hz-3-1758-CK-18-BPTC | 3210 | € | 18 | B | 50 | 1000 | 6 | 9 | ST | ST | 4 | IE2
TGT | PV004626T14 | CK | NE | TGT/6-1000-6/14-2.2-230/400V-50Hz-3-1756-CK-14-B | 2489 | € | 14 | B | 50 | 1000 | 6 | 6 | ST | ST | 2.2 | IE2
TGT | PV004634T22 | CK | DA | TGT/6-1000-6/22-4-400/690V-50Hz-3-1758-CK-22-BPTC | 3100 | € | 22 | B | 50 | 1000 | 6 | 6 | ST | ST | 4 | IE2
TGT | PV004967T18 | LK | NE | TGT/6-630-6/18-0.37-230/400V-50Hz-3-1751-LK-18-A | 1457 | € | 18 | A | 50 | 630 | 6 | 6 | ST | ST | 0.37 | IE1
TGT | PV004987T20 | LP | DA | TGT/6-710-3/20-0.55-230/400V-50Hz-3-1752-LP-20-BPTC | 1538 | € | 20 | B | 50 | 710 | 6 | 3 | ST | ST | 0.55 | IE1
TGT | PV014908T12 | CK | DA | TGT/6/12-1250-6/12-4/0.65-400V-50Hz-3-1979-CK-12-APTC | 3975 | € | 12 | A | 50 | 1250 | 6/12 | 6 | ST | ST | 4/0.65 | IE1
TGT | PV014670T12 | CK | NE | TGT/4/8-560-6/12-0.55/0.13-400V-50Hz-3-1942-CK-12-A | 1468 | € | 12 | A | 50 | 560 | 4/8 | 6 | ST | ST | 0.55/0.13 | IE1
TGT | PV014670T12 | CK | DA | TGT/4/8-560-6/12-0.55/0.13-400V-50Hz-3-1942-CK-12-APTC | 1623 | € | 12 | A | 50 | 560 | 4/8 | 6 | ST | ST | 0.55/0.13 | IE1
TGT | PV014605T16 | LPK | DA | TGT/4/8-1409-9/16-68/17-400V-50Hz-3-5965-LPK-16-BPTC | 26365 | € | 16 | B | 50 | 1409 | 4/8 | 9 | ST | ST | 68/17 | IE1
TGT | PV014659T18 | LP | NE | TGT/4/8-500-6/18-0.55/0.13-400V-50Hz-3-1942-LP-18-A | 1350 | € | 18 | A | 50 | 500 | 4/8 | 6 | ST | ST | 0.55/0.13 | IE1
TGT | PV014670T12 | C | NE | TGT/4/8-560-6/12-0.55/0.13-400V-50Hz-3-1942-C-12-B | 1239 | € | 12 | B | 50 | 560 | 4/8 | 6 | ST | ST | 0.55/0.13 | IE1
TGT | PV004569T22 | LPK | DA | TGT/4-900-6/22-7.5-400/690V-50Hz-3-6286-LPK-22-BPTC | 3478 | € | 22 | B | 50 | 900 | 4 | 6 | ST | ST | 7.5 | IE3
TGT | PV004571T24 | CK | DA | TGT/4-900-6/24-7.5-400/690V-50Hz-3-6286-CK-24-APTC | 2980 | € | 24 | A | 50 | 900 | 4 | 6 | ST | ST | 7.5 | IE3
TGT | PV004585T16 | LPK | NE | TGT/4-900-9/16-7.5-400/690V-50Hz-3-6286-LPK-16-B | 3390 | € | 16 | B | 50 | 900 | 4 | 9 | ST | ST | 7.5 | IE3
TGT | PV004587T18 | CK | NE | TGT/4-900-9/18-7.5-400/690V-50Hz-3-6286-CK-18-A | 2892 | € | 18 | A | 50 | 900 | 4 | 9 | ST | ST | 7.5 | IE3
TGT | PV004657T22 | LPK | DA | TGT/6-1000-9/22-5.5-400/690V-50Hz-3-1759-LPK-22-BPTC | 4184 | € | 22 | B | 50 | 1000 | 6 | 9 | ST | ST | 5.5 | IE2
TGT | PV004685T28 | CK | NE | TGT/6-1120-3/28-5.5-400/690V-50Hz-3-1759-CK-28-B | 3518 | € | 28 | B | 50 | 1120 | 6 | 3 | ST | ST | 5.5 | IE2
TGT | PV005040T20 | LP | NE | TGT/6-800-6/20-1.1-230/400V-50Hz-3-6273-LP-20-B | 1907 | € | 20 | B | 50 | 800 | 6 | 6 | ST | ST | 1.1 | IE3
TGT | PV003866T32 | LK | NE | TGT/2-400-6/32-2.2-230/400V-50Hz-3-1688-LK-32-A | 1287 | € | 32 | A | 50 | 400 | 2 | 6 | ST | ST | 2.2 | IE2
TGT | PV003868T14 | LK | NE | TGT/2-450-6/14-2.2-230/400V-50Hz-3-1688-LK-14-B | 1327 | € | 14 | B | 50 | 450 | 2 | 6 | ST | ST | 2.2 | IE2
TGT | PV003877T22 | C | NE | TGT/2-450-6/22-3-230/400V-50Hz-3-6206-C-22-A | 1058 | € | 22 | A | 50 | 450 | 2 | 6 | ST | ST | 3 | IE3
TGT | PV004646T10 | CK | NE | TGT/6-1000-9/10-2.2-230/400V-50Hz-3-5944-CK-10-B | 2600 | € | 10 | B | 50 | 1000 | 6 | 9 | ST | ST | 2.2 | IE3
TGT | PV004613T24 | CK | DA | TGT/6-1000-3/24-2.2-230/400V-50Hz-3-5944-CK-24-APTC | 2569 | € | 24 | A | 50 | 1000 | 6 | 3 | ST | ST | 2.2 | IE3
TGT | PV004672T14 | LP | NE | TGT/6-1120-3/14-2.2-230/400V-50Hz-3-5944-LP-14-B | 3411 | € | 14 | B | 50 | 1120 | 6 | 3 | ST | ST | 2.2 | IE3
TGT | PV004994T30 | LK | NE | TGT/6-710-3/30-0.75-230/400V-50Hz-3-5802-LK-30-B | 1592 | € | 30 | B | 50 | 710 | 6 | 3 | ST | ST | 0.75 | IE3
TGT | PV004674T16 | LPK | DA | TGT/6-1120-3/16-2.2-230/400V-50Hz-3-5944-LPK-16-APTC | 3838 | € | 16 | A | 50 | 1120 | 6 | 3 | ST | ST | 2.2 | IE3
TGT | PV014349T30 | LPK | DA | TGT/4/6-900-6/30-10.5/3.5-400V-50Hz-3-1967-LPK-30-BPTC | 5587 | € | 30 | B | 50 | 900 | 4/6 | 6 | ST | ST | 10.5/3.5 | IE1
TGT | PV014362T22 | LP | DA | TGT/4/6-900-9/22-10.5/3.5-400V-50Hz-3-1967-LP-22-APTC | 5287 | € | 22 | A | 50 | 900 | 4/6 | 9 | ST | ST | 10.5/3.5 | IE1
TGT | PV013873T20 | LK | DA | TGT/2/4-560-6/20-6/1.6-400V-50Hz-3-1934-LK-20-BPTC | 3396 | € | 20 | B | 50 | 560 | 2/4 | 6 | ST | ST | 6/1.6 | IE1
TGT | PV013875T22 | LP | DA | TGT/2/4-560-6/22-6/1.6-400V-50Hz-3-1934-LP-22-APTC | 3220 | € | 22 | A | 50 | 560 | 2/4 | 6 | ST | ST | 6/1.6 | IE1
TGT | PV004659T26 | LP | NE | TGT/6-1000-9/26-5.5-400/690V-50Hz-3-1759-LP-26-B | 3699 | € | 26 | B | 50 | 1000 | 6 | 9 | ST | ST | 5.5 | IE2
TGT | PV004733T10 | CK | NE | TGT/6-1250-6/10-4-400/690V-50Hz-3-5985-CK-10-B | 3391 | € | 10 | B | 50 | 1250 | 6 | 6 | ST | ST | 4 | IE3
TGT | PV004777T08 | CK | NE | TGT/6-1250-9/8-5.5-400/690V-50Hz-3-1759-CK-8-A | 3977 | € | 8 | A | 50 | 1250 | 6 | 9 | ST | ST | 5.5 | IE2
TGT | PV004697T16 | C | NE | TGT/6-1120-6/16-4-400/690V-50Hz-3-5985-C-16-B | 2977 | € | 16 | B | 50 | 1120 | 6 | 6 | ST | ST | 4 | IE3
TGT | PV004687T32 | CK | NE | TGT/6-1120-3/32-5.5-400/690V-50Hz-3-1759-CK-32-A | 3518 | € | 32 | A | 50 | 1120 | 6 | 3 | ST | ST | 5.5 | IE2
TGT | PV004682T24 | LPK | NE | TGT/6-1120-3/24-4-400/690V-50Hz-3-5985-LPK-24-A | 4030 | € | 24 | A | 50 | 1120 | 6 | 3 | ST | ST | 4 | IE3
TGT | PV004686T30 | LP | NE | TGT/6-1120-3/30-5.5-400/690V-50Hz-3-1759-LP-30-B | 4184 | € | 30 | B | 50 | 1120 | 6 | 3 | ST | ST | 5.5 | IE2
TGT | PV004754T08 | LP | NE | TGT/6-1250-6/8-4-400/690V-50Hz-3-5985-LP-8-B | 4114 | € | 8 | B | 50 | 1250 | 6 | 6 | ST | ST | 4 | IE3
TGT | PV013883T08 | CK | DA | TGT/2/4-560-6/8-3/0.8-400V-50Hz-3-1932-CK-8-BPTC | 2137 | € | 8 | B | 50 | 560 | 2/4 | 6 | ST | ST | 3/0.8 | IE1
TGT | PV005015T32 | LP | NE | TGT/6-710-6/32-1.1-230/400V-50Hz-3-6273-LP-32-B | 1629 | € | 32 | B | 50 | 710 | 6 | 6 | ST | ST | 1.1 | IE3
TGT | PV013845T16 | C | DA | TGT/2/4-450-6/16-2.2/0.6-400V-50Hz-3-1931-C-16-APTC | 1552 | € | 16 | A | 50 | 450 | 2/4 | 6 | ST | ST | 2.2/0.6 | IE1
TGT | PV013847T18 | C | NE | TGT/2/4-450-6/18-2.2/0.6-400V-50Hz-3-1931-C-18-A | 1398 | € | 18 | A | 50 | 450 | 2/4 | 6 | ST | ST | 2.2/0.6 | IE1
TGT | PV005031T30 | LK | DA | TGT/6-800-3/30-1.1-230/400V-50Hz-3-6273-LK-30-APTC | 2150 | € | 30 | A | 50 | 800 | 6 | 3 | ST | ST | 1.1 | IE3
TGT | PV005055T16 | CK | DA | TGT/6-800-9/16-1.1-230/400V-50Hz-3-6273-CK-16-APTC | 2114 | € | 16 | A | 50 | 800 | 6 | 9 | ST | ST | 1.1 | IE3
TGT | PV014015T18 | LPK | DA | TGT/4/6-1120-9/18-20/6.5-400V-50Hz-3-1969-LPK-18-APTC | 8897 | € | 18 | A | 50 | 1120 | 4/6 | 9 | ST | ST | 20/6.5 | IE1
TGT | PV014025T10 | LPK | DA | TGT/4/6-1250-12/10-20/6.5-400V-50Hz-3-1969-LPK-10-BPTC | 9329 | € | 10 | B | 50 | 1250 | 4/6 | 12 | ST | ST | 20/6.5 | IE1
TGT | PV014055T26 | CK | DA | TGT/4/6-1250-3/26-20/6.5-400V-50Hz-3-1969-CK-26-BPTC | 7875 | € | 26 | B | 50 | 1250 | 4/6 | 3 | ST | ST | 20/6.5 | IE1
TGT | PV004623T10 | C | NE | TGT/6-1000-6/10-1.5-230/400V-50Hz-3-6114-C-10-A | 2155 | € | 10 | A | 50 | 1000 | 6 | 6 | ST | ST | 1.5 | IE3
TGT | PV004605T16 | LPK | DA | TGT/6-1000-3/16-1.5-230/400V-50Hz-3-6114-LPK-16-APTC | 3019 | € | 16 | A | 50 | 1000 | 6 | 3 | ST | ST | 1.5 | IE3
TGT | PV004990T26 | C | DA | TGT/6-710-3/26-0.55-230/400V-50Hz-3-1752-C-26-BPTC | 1265 | € | 26 | B | 50 | 710 | 6 | 3 | ST | ST | 0.55 | IE1
TGT | PV004678T20 | LP | NE | TGT/6-1120-3/20-3-230/400V-50Hz-3-5875-LP-20-A | 3580 | € | 20 | A | 50 | 1120 | 6 | 3 | ST | ST | 3 | IE3
TGT | PV004693T12 | C | NE | TGT/6-1120-6/12-3-230/400V-50Hz-3-5875-C-12-A | 2773 | € | 12 | A | 50 | 1120 | 6 | 6 | ST | ST | 3 | IE3
TGT | PV004633T20 | LP | NE | TGT/6-1000-6/20-3-230/400V-50Hz-3-5875-LP-20-A | 2985 | € | 20 | A | 50 | 1000 | 6 | 6 | ST | ST | 3 | IE3
TGT | PV004725T28 | C | DA | TGT/6-1250-3/28-7.5-400/690V-50Hz-3-6231-C-28-APTC | 4038 | € | 28 | A | 50 | 1250 | 6 | 3 | ST | ST | 7.5 | IE3
TGT | PV005033T12 | C | NE | TGT/6-800-6/12-0.55-230/400V-50Hz-3-1752-C-12-A | 1419 | € | 12 | A | 50 | 800 | 6 | 6 | ST | ST | 0.55 | IE1
TGT | PV004652T16 | C | DA | TGT/6-1000-9/16-3-230/400V-50Hz-3-5875-C-16-BPTC | 2760 | € | 16 | B | 50 | 1000 | 6 | 9 | ST | ST | 3 | IE3
TGT | PV004664T32 | C | DA | TGT/6-1000-9/32-7.5-400/690V-50Hz-3-6231-C-32-BPTC | 3773 | € | 32 | B | 50 | 1000 | 6 | 9 | ST | ST | 7.5 | IE3
TGT | PV004650T14 | CK | NE | TGT/6-1000-9/14-3-230/400V-50Hz-3-5875-CK-14-A | 2787 | € | 14 | A | 50 | 1000 | 6 | 9 | ST | ST | 3 | IE3
TGT | PV004712T12 | CK | NE | TGT/6-1250-3/12-3-230/400V-50Hz-3-5875-CK-12-A | 3051 | € | 12 | A | 50 | 1250 | 6 | 3 | ST | ST | 3 | IE3
TGT | PV004691T10 | LP | NE | TGT/6-1120-6/10-3-230/400V-50Hz-3-5875-LP-10-B | 3703 | € | 10 | B | 50 | 1120 | 6 | 6 | ST | ST | 3 | IE3
TGT | PV005046T26 | LPK | NE | TGT/6-800-6/26-1.5-230/400V-50Hz-3-6114-LPK-26-A | 2186 | € | 26 | A | 50 | 800 | 6 | 6 | ST | ST | 1.5 | IE3
TGT | PV004678T20 | LPK | NE | TGT/6-1120-3/20-3-230/400V-50Hz-3-5875-LPK-20-A | 3827 | € | 20 | A | 50 | 1120 | 6 | 3 | ST | ST | 3 | IE3
TGT | PV005061T22 | C | DA | TGT/6-800-9/22-1.5-230/400V-50Hz-3-6114-C-22-BPTC | 1935 | € | 22 | B | 50 | 800 | 6 | 9 | ST | ST | 1.5 | IE3
TGT | PV004723T26 | LP | DA | TGT/6-1250-3/26-7.5-400/690V-50Hz-3-6231-LP-26-APTC | 5007 | € | 26 | A | 50 | 1250 | 6 | 3 | ST | ST | 7.5 | IE3
TGT | PV013864T08 | CK | NE | TGT/2/4-500-6/8-2.2/0.6-400V-50Hz-3-1931-CK-8-B | 1644 | € | 8 | B | 50 | 500 | 2/4 | 6 | ST | ST | 2.2/0.6 | IE1
TGT | PV005011T28 | LPK | NE | TGT/6-710-6/28-1.1-230/400V-50Hz-3-6273-LPK-28-A | 1859 | € | 28 | A | 50 | 710 | 6 | 6 | ST | ST | 1.1 | IE3
TGT | PV013860T20 | LPK | DA | TGT/2/4-500-6/20-3/0.8-400V-50Hz-3-1932-LPK-20-BPTC | 2248 | € | 20 | B | 50 | 500 | 2/4 | 6 | ST | ST | 3/0.8 | IE1
TGT | PV005013T30 | CK | NE | TGT/6-710-6/30-1.1-230/400V-50Hz-3-6273-CK-30-A | 1585 | € | 30 | A | 50 | 710 | 6 | 6 | ST | ST | 1.1 | IE3
TGT | PV005013T30 | CK | DA | TGT/6-710-6/30-1.1-230/400V-50Hz-3-6273-CK-30-APTC | 1784 | € | 30 | A | 50 | 710 | 6 | 6 | ST | ST | 1.1 | IE3
TGT | PV005031T30 | CK | NE | TGT/6-800-3/30-1.1-230/400V-50Hz-3-6273-CK-30-B | 1682 | € | 30 | B | 50 | 800 | 6 | 3 | ST | ST | 1.1 | IE3
TGT | PV003900T12 | LPK | NE | TGT/2-560-6/12-4-400/690V-50Hz-3-1690-LPK-12-B | 1754 | € | 12 | B | 50 | 560 | 2 | 6 | ST | ST | 4 | IE2
TGT | PV003900T12 | LPK | DA | TGT/2-560-6/12-4-400/690V-50Hz-3-1690-LPK-12-BPTC | 1952 | € | 12 | B | 50 | 560 | 2 | 6 | ST | ST | 4 | IE2
TGT | PV003970T10 | LPK | NE | TGT/4-1000-6/10-5.5-400/690V-50Hz-3-1725-LPK-10-B | 3216 | € | 10 | B | 50 | 1000 | 4 | 6 | ST | ST | 5.5 | IE2
TGT | PV003972T12 | CK | NE | TGT/4-1000-6/12-5.5-400/690V-50Hz-3-1725-CK-12-A | 2660 | € | 12 | A | 50 | 1000 | 4 | 6 | ST | ST | 5.5 | IE2
TGT | PV003973T12 | C | NE | TGT/4-1000-6/12-5.5-400/690V-50Hz-3-6291-C-12-B | 2396 | € | 12 | B | 50 | 1000 | 4 | 6 | ST | ST | 5.5 | IE3
TGT | PV004648T12 | C | DA | TGT/6-1000-9/12-2.2-230/400V-50Hz-3-5944-C-12-APTC | 2569 | € | 12 | A | 50 | 1000 | 6 | 9 | ST | ST | 2.2 | IE3
TGT | PV005021T18 | LP | NE | TGT/6-800-3/18-0.75-230/400V-50Hz-3-5802-LP-18-B | 1747 | € | 18 | B | 50 | 800 | 6 | 3 | ST | ST | 0.75 | IE3
TGT | PV005050T30 | CK | DA | TGT/6-800-6/30-2.2-230/400V-50Hz-3-5944-CK-30-BPTC | 2133 | € | 30 | B | 50 | 800 | 6 | 6 | ST | ST | 2.2 | IE3
TGT | PV005036T16 | LP | DA | TGT/6-800-6/16-0.75-230/400V-50Hz-3-5802-LP-16-BPTC | 1998 | € | 16 | B | 50 | 800 | 6 | 6 | ST | ST | 0.75 | IE3
TGT | PV005067T28 | LPK | NE | TGT/6-800-9/28-2.2-230/400V-50Hz-3-5944-LPK-28-A | 2428 | € | 28 | A | 50 | 800 | 6 | 9 | ST | ST | 2.2 | IE3
TGT | PV004670T12 | CK | DA | TGT/6-1120-3/12-2.2-230/400V-50Hz-3-5944-CK-12-APTC | 2908 | € | 12 | A | 50 | 1120 | 6 | 3 | ST | ST | 2.2 | IE3
TGT | PV004731T08 | LPK | DA | TGT/6-1250-3/8-2.2-230/400V-50Hz-3-5944-LPK-8-APTC | 4032 | € | 8 | A | 50 | 1250 | 6 | 3 | ST | ST | 2.2 | IE3
TGT | PV004789T22 | CK | DA | TGT/6-1409-12/22-37-400/690V-50Hz-3-6025-CK-22-APTC | 19056 | € | 22 | A | 50 | 1409 | 6 | 12 | ST | ST | 37 | IE3
TGT | PV005069T30 | C | NE | TGT/6-800-9/30-2.2-230/400V-50Hz-3-5944-C-30-A | 1842 | € | 30 | A | 50 | 800 | 6 | 9 | ST | ST | 2.2 | IE3
TGT | PV004901T30 | LK | DA | TGT/6-1609-3/30-37-400/690V-50Hz-3-6025-LK-30-APTC | 22299 | € | 30 | A | 50 | 1609 | 6 | 3 | ST | ST | 37 | IE3
TGT | PV004996T32 | LPK | DA | TGT/6-710-3/32-0.75-230/400V-50Hz-3-5802-LPK-32-BPTC | 1835 | € | 32 | B | 50 | 710 | 6 | 3 | ST | ST | 0.75 | IE3
TGT | PV005129T18 | LPK | DA | TGT/6-900-9/18-2.2-230/400V-50Hz-3-5944-LPK-18-BPTC | 3234 | € | 18 | B | 50 | 900 | 6 | 9 | ST | ST | 2.2 | IE3
TGT | PV005065T26 | LK | DA | TGT/6-800-9/26-2.2-230/400V-50Hz-3-5944-LK-26-BPTC | 2538 | € | 26 | B | 50 | 800 | 6 | 9 | ST | ST | 2.2 | IE3
TGT | PV005021T18 | CK | DA | TGT/6-800-3/18-0.75-230/400V-50Hz-3-5802-CK-18-APTC | 1773 | € | 18 | A | 50 | 800 | 6 | 3 | ST | ST | 0.75 | IE3
TGT | PV004791T26 | LPK | DA | TGT/6-1409-12/26-45-400/690V-50Hz-3-6021-LPK-26-APTC | 26431 | € | 26 | A | 50 | 1409 | 6 | 12 | ST | ST | 45 | IE3
TGT | PV003909T20 | LP | NE | TGT/2-560-6/20-7.5-400/690V-50Hz-3-5979-LP-20-B | 1914 | € | 20 | B | 50 | 560 | 2 | 6 | ST | ST | 7.5 | IE3
TGT | PV003911T22 | LK | NE | TGT/2-560-6/22-7.5-400/690V-50Hz-3-5979-LK-22-A | 2090 | € | 22 | A | 50 | 560 | 2 | 6 | ST | ST | 7.5 | IE3
TGT | PV003923T12 | C | DA | TGT/2-630-6/12-7.5-400/690V-50Hz-3-5979-C-12-APTC | 1979 | € | 12 | A | 50 | 630 | 2 | 6 | ST | ST | 7.5 | IE3
TGT | PV003860T26 | LP | DA | TGT/2-400-6/26-2.2-230/400V-50Hz-3-1688-LP-26-APTC | 1300 | € | 26 | A | 50 | 400 | 2 | 6 | ST | ST | 2.2 | IE2
TGT | PV003862T28 | C | NE | TGT/2-400-6/28-2.2-230/400V-50Hz-3-1688-C-28-A | 943 | € | 28 | A | 50 | 400 | 2 | 6 | ST | ST | 2.2 | IE2
TGT | PV003862T28 | C | DA | TGT/2-400-6/28-2.2-230/400V-50Hz-3-1688-C-28-APTC | 1097 | € | 28 | A | 50 | 400 | 2 | 6 | ST | ST | 2.2 | IE2
TGT | PV003854T20 | LPK | NE | TGT/2-400-6/20-1.5-230/400V-50Hz-3-1687-LPK-20-B | 1304 | € | 20 | B | 50 | 400 | 2 | 6 | ST | ST | 1.5 | IE2
TGT | PV014859T10 | CK | NE | TGT/6/12-1000-6/10-1.5/0.25-400V-50Hz-3-1976-CK-10-B | 2697 | € | 10 | B | 50 | 1000 | 6/12 | 6 | ST | ST | 1.5/0.25 | IE1
TGT | PV014540T10 | C | DA | TGT/4/8-1250-9/10-15.5/2.7-400V-50Hz-3-1952-C-10-APTC | 5681 | € | 10 | A | 50 | 1250 | 4/8 | 9 | ST | ST | 15.5/2.7 | IE1
TGT | PV014550T16 | LPK | DA | TGT/4/8-1250-9/16-33/8-400V-50Hz-3-1954-LPK-16-BPTC | 10752 | € | 16 | B | 50 | 1250 | 4/8 | 9 | ST | ST | 33/8 | IE1
TGT | PV014419T18 | LPK | DA | TGT/4/8-1000-9/18-15.5/2.7-400V-50Hz-3-1952-LPK-18-APTC | 6099 | € | 18 | A | 50 | 1000 | 4/8 | 9 | ST | ST | 15.5/2.7 | IE1
TGT | PV014679T24 | CK | DA | TGT/4/8-560-6/24-1.1/0.26-400V-50Hz-3-1944-CK-24-BPTC | 1715 | € | 24 | B | 50 | 560 | 4/8 | 6 | ST | ST | 1.1/0.26 | IE1
TGT | PV003890T18 | C | DA | TGT/2-500-6/18-4-400/690V-50Hz-3-1690-C-18-BPTC | 1361 | € | 18 | B | 50 | 500 | 2 | 6 | ST | ST | 4 | IE2
TGT | PV003890T18 | LP | NE | TGT/2-500-6/18-4-400/690V-50Hz-3-1690-LP-18-A | 1384 | € | 18 | A | 50 | 500 | 2 | 6 | ST | ST | 4 | IE2
TGT | PV003892T20 | CK | DA | TGT/2-500-6/20-4-400/690V-50Hz-3-1690-CK-20-BPTC | 1608 | € | 20 | B | 50 | 500 | 2 | 6 | ST | ST | 4 | IE2
TGT | PV003858T24 | C | NE | TGT/2-400-6/24-1.5-230/400V-50Hz-3-1687-C-24-A | 872 | € | 24 | A | 50 | 400 | 2 | 6 | ST | ST | 1.5 | IE2
TGT | PV003858T24 | LPK | NE | TGT/2-400-6/24-1.5-230/400V-50Hz-3-1687-LPK-24-A | 1304 | € | 24 | A | 50 | 400 | 2 | 6 | ST | ST | 1.5 | IE2
TGT | PV014757T08 | CK | DA | TGT/4/8-800-3/8-1.1/0.26-400V-50Hz-3-1944-CK-8-BPTC | 2024 | € | 8 | B | 50 | 800 | 4/8 | 3 | ST | ST | 1.1/0.26 | IE1
TGT | PV004871T22 | LPK | DA | TGT/6-1609-12/22-75-400/690V-50Hz-3-6182-LPK-22-APTC | 29082 | € | 22 | A | 50 | 1609 | 6 | 12 | ST | ST | 75 | IE3
TGT | PV004738T18 | LP | DA | TGT/6-1250-6/18-7.5-400/690V-50Hz-3-6231-LP-18-BPTC | 5144 | € | 18 | B | 50 | 1250 | 6 | 6 | ST | ST | 7.5 | IE3
TGT | PV004955T18 | LPK | DA | TGT/6-560-6/18-0.37-230/400V-50Hz-3-1751-LPK-18-APTC | 1611 | € | 18 | A | 50 | 560 | 6 | 6 | ST | ST | 0.37 | IE1
TGT | PV004795T12 | LP | DA | TGT/6-1409-3/12-7.5-400/690V-50Hz-3-6231-LP-12-BPTC | 13997 | € | 12 | B | 50 | 1409 | 6 | 3 | ST | ST | 7.5 | IE3
TGT | PV004714T14 | CK | DA | TGT/6-1250-3/14-3-230/400V-50Hz-3-5875-CK-14-APTC | 3271 | € | 14 | A | 50 | 1250 | 6 | 3 | ST | ST | 3 | IE3
TGT | PV004923T30 | LPK | DA | TGT/6-1609-6/30-75-400/690V-50Hz-3-6182-LPK-30-APTC | 28077 | € | 30 | A | 50 | 1609 | 6 | 6 | ST | ST | 75 | IE3
TGT | PV005113T26 | C | NE | TGT/6-900-6/26-3-230/400V-50Hz-3-5875-C-26-B | 2346 | € | 26 | B | 50 | 900 | 6 | 6 | ST | ST | 3 | IE3
TGT | PV004986T18 | LPK | DA | TGT/6-710-3/18-0.55-230/400V-50Hz-3-1752-LPK-18-BPTC | 1767 | € | 18 | B | 50 | 710 | 6 | 3 | ST | ST | 0.55 | IE1
TGT | PV004998T12 | CK | NE | TGT/6-710-6/12-0.55-230/400V-50Hz-3-1752-CK-12-A | 1454 | € | 12 | A | 50 | 710 | 6 | 6 | ST | ST | 0.55 | IE1
TGT | PV005099T12 | C | NE | TGT/6-900-6/12-1.5-230/400V-50Hz-3-6114-C-12-B | 2071 | € | 12 | B | 50 | 900 | 6 | 6 | ST | ST | 1.5 | IE3
TGT | PV004966T16 | LPK | DA | TGT/6-630-6/16-0.37-230/400V-50Hz-3-1751-LPK-16-APTC | 1700 | € | 16 | A | 50 | 630 | 6 | 6 | ST | ST | 0.37 | IE1
TGT | PV005032T10 | LP | NE | TGT/6-800-6/10-0.55-230/400V-50Hz-3-1752-LP-10-A | 1776 | € | 10 | A | 50 | 800 | 6 | 6 | ST | ST | 0.55 | IE1
TGT | PV004987T20 | LPK | DA | TGT/6-710-3/20-0.55-230/400V-50Hz-3-1752-LPK-20-APTC | 1767 | € | 20 | A | 50 | 710 | 6 | 3 | ST | ST | 0.55 | IE1
TGT | PV005133T22 | LP | DA | TGT/6-900-9/22-3-230/400V-50Hz-3-5875-LP-22-BPTC | 3197 | € | 22 | B | 50 | 900 | 6 | 9 | ST | ST | 3 | IE3
TGT | PV013891T18 | LP | DA | TGT/2/4-630-6/18-9/2.5-400V-50Hz-3-1936-LP-18-APTC | 3482 | € | 18 | A | 50 | 630 | 2/4 | 6 | ST | ST | 9/2.5 | IE1
TGT | PV005075T12 | LPK | NE | TGT/6-900-3/12-1.5-230/400V-50Hz-3-6114-LPK-12-B | 2684 | € | 12 | B | 50 | 900 | 6 | 3 | ST | ST | 1.5 | IE3
TGT | PV005087T24 | CK | NE | TGT/6-900-3/24-1.5-230/400V-50Hz-3-6114-CK-24-B | 2186 | € | 24 | B | 50 | 900 | 6 | 3 | ST | ST | 1.5 | IE3
TGT | PV014990T12 | LK | DA | TGT/6/12-630-6/12-0.4/0.08-400V-50Hz-3-1973-LK-12-APTC | 1821 | € | 12 | A | 50 | 630 | 6/12 | 6 | ST | ST | 0.4/0.08 | IE1
TGT | PV014992T16 | C | DA | TGT/6/12-630-6/16-0.4/0.08-400V-50Hz-3-1973-C-16-APTC | 1437 | € | 16 | A | 50 | 630 | 6/12 | 6 | ST | ST | 0.4/0.08 | IE1
TGT | PV015001T12 | CK | NE | TGT/6/12-710-3/12-0.4/0.08-400V-50Hz-3-1973-CK-12-B | 1530 | € | 12 | B | 50 | 710 | 6/12 | 3 | ST | ST | 0.4/0.08 | IE1
TGT | PV014277T12 | LPK | NE | TGT/4/6-800-3/12-1.5/0.45-400V-50Hz-3-1962-LPK-12-B | 2147 | € | 12 | B | 50 | 800 | 4/6 | 3 | ST | ST | 1.5/0.45 | IE1
TGT | PV014223T32 | LK | DA | TGT/4/6-560-6/32-1.5/0.45-400V-50Hz-3-1962-LK-32-BPTC | 1781 | € | 32 | B | 50 | 560 | 4/6 | 6 | ST | ST | 1.5/0.45 | IE1
TGT | PV014574T26 | LPK | DA | TGT/4/8-1409-12/26-130/33-400V-50Hz-3-5838-LPK-26-BPTC | 32094 | € | 26 | B | 50 | 1409 | 4/8 | 12 | ST | ST | 130/33 | IE1
TGT | PV014239T22 | LK | NE | TGT/4/6-630-6/22-1.5/0.45-400V-50Hz-3-1962-LK-22-B | 1715 | € | 22 | B | 50 | 630 | 4/6 | 6 | ST | ST | 1.5/0.45 | IE1
TGT | PV014476T12 | CK | DA | TGT/4/8-1120-9/12-10.5/2.2-400V-50Hz-3-1951-CK-12-BPTC | 5791 | € | 12 | B | 50 | 1120 | 4/8 | 9 | ST | ST | 10.5/2.2 | IE1
TGT | PV014278T14 | LP | NE | TGT/4/6-800-3/14-1.5/0.45-400V-50Hz-3-1962-LP-14-A | 1918 | € | 14 | A | 50 | 800 | 4/6 | 3 | ST | ST | 1.5/0.45 | IE1
TGT | PV003911T22 | LK | DA | TGT/2-560-6/22-7.5-400/690V-50Hz-3-5979-LK-22-APTC | 2310 | € | 22 | A | 50 | 560 | 2 | 6 | ST | ST | 7.5 | IE3
TGT | PV003925T14 | C | DA | TGT/2-630-6/14-7.5-400/690V-50Hz-3-5979-C-14-APTC | 1979 | € | 14 | A | 50 | 630 | 2 | 6 | ST | ST | 7.5 | IE3
TGT | PV003862T28 | LK | DA | TGT/2-400-6/28-2.2-230/400V-50Hz-3-1688-LK-28-BPTC | 1441 | € | 28 | B | 50 | 400 | 2 | 6 | ST | ST | 2.2 | IE2
TGT | PV003862T28 | LPK | NE | TGT/2-400-6/28-2.2-230/400V-50Hz-3-1688-LPK-28-B | 1375 | € | 28 | B | 50 | 400 | 2 | 6 | ST | ST | 2.2 | IE2
TGT | PV003864T30 | LPK | DA | TGT/2-400-6/30-2.2-230/400V-50Hz-3-1688-LPK-30-BPTC | 1529 | € | 30 | B | 50 | 400 | 2 | 6 | ST | ST | 2.2 | IE2
TGT | PV003868T14 | CK | NE | TGT/2-450-6/14-2.2-230/400V-50Hz-3-1688-CK-14-A | 1203 | € | 14 | A | 50 | 450 | 2 | 6 | ST | ST | 2.2 | IE2
TGT | PV003870T16 | LP | NE | TGT/2-450-6/16-2.2-230/400V-50Hz-3-1688-LP-16-A | 1186 | € | 16 | A | 50 | 450 | 2 | 6 | ST | ST | 2.2 | IE2
TGT | PV005087T24 | CK | DA | TGT/6-900-3/24-1.5-230/400V-50Hz-3-6114-CK-24-BPTC | 2384 | € | 24 | B | 50 | 900 | 6 | 3 | ST | ST | 1.5 | IE3
TGT | PV005087T24 | LPK | DA | TGT/6-900-3/24-1.5-230/400V-50Hz-3-6114-LPK-24-APTC | 2882 | € | 24 | A | 50 | 900 | 6 | 3 | ST | ST | 1.5 | IE3
TGT | PV004960T28 | C | NE | TGT/6-560-6/28-0.37-230/400V-50Hz-3-1751-C-28-B | 994 | € | 28 | B | 50 | 560 | 6 | 6 | ST | ST | 0.37 | IE1
TGT | PV004960T28 | C | DA | TGT/6-560-6/28-0.37-230/400V-50Hz-3-1751-C-28-BPTC | 1149 | € | 28 | B | 50 | 560 | 6 | 6 | ST | ST | 0.37 | IE1
TGT | PV004957T22 | LK | NE | TGT/6-560-6/22-0.37-230/400V-50Hz-3-1751-LK-22-B | 1369 | € | 22 | B | 50 | 560 | 6 | 6 | ST | ST | 0.37 | IE1
TGT | PV005137T26 | LP | NE | TGT/6-900-9/26-3-230/400V-50Hz-3-5875-LP-26-B | 2976 | € | 26 | B | 50 | 900 | 6 | 9 | ST | ST | 3 | IE3
TGT | PV005044T24 | LP | DA | TGT/6-800-6/24-1.5-230/400V-50Hz-3-6114-LP-24-APTC | 2155 | € | 24 | A | 50 | 800 | 6 | 6 | ST | ST | 1.5 | IE3
TGT | PV004960T28 | LP | DA | TGT/6-560-6/28-0.37-230/400V-50Hz-3-1751-LP-28-APTC | 1382 | € | 28 | A | 50 | 560 | 6 | 6 | ST | ST | 0.37 | IE1
TGT | PV004962T32 | LK | NE | TGT/6-560-6/32-0.55-230/400V-50Hz-3-1752-LK-32-B | 1388 | € | 32 | B | 50 | 560 | 6 | 6 | ST | ST | 0.55 | IE1
TGT | PV004964T12 | LK | DA | TGT/6-630-6/12-0.37-230/400V-50Hz-3-1751-LK-12-BPTC | 1611 | € | 12 | B | 50 | 630 | 6 | 6 | ST | ST | 0.37 | IE1
TGT | PV004968T20 | C | NE | TGT/6-630-6/20-0.37-230/400V-50Hz-3-1751-C-20-A | 1074 | € | 20 | A | 50 | 630 | 6 | 6 | ST | ST | 0.37 | IE1
TGT | PV005046T26 | LP | DA | TGT/6-800-6/26-1.5-230/400V-50Hz-3-6114-LP-26-BPTC | 2155 | € | 26 | B | 50 | 800 | 6 | 6 | ST | ST | 1.5 | IE3
TGT | PV004897T26 | LP | DA | TGT/6-1609-3/26-30-400/690V-50Hz-3-6012-LP-26-APTC | 20039 | € | 26 | A | 50 | 1609 | 6 | 3 | ST | ST | 30 | IE3
TGT | PV004956T20 | LP | NE | TGT/6-560-6/20-0.37-230/400V-50Hz-3-1751-LP-20-A | 1228 | € | 20 | A | 50 | 560 | 6 | 6 | ST | ST | 0.37 | IE1
TGT | PV003901T12 | C | NE | TGT/2-560-6/12-4-400/690V-50Hz-3-5929-C-12-B | 1273 | € | 12 | B | 50 | 560 | 2 | 6 | ST | ST | 4 | IE3
TGT | PV014391T12 | C | NE | TGT/4/8-1000-6/12-5/1-400V-50Hz-3-5949-C-12-A | 3256 | € | 12 | A | 50 | 1000 | 4/8 | 6 | ST | ST | 5/1 | IE1
TGT | PV014565T16 | CK | DA | TGT/4/8-1409-12/16-80/20-400V-50Hz-3-6055-CK-16-APTC | 24289 | € | 16 | A | 50 | 1409 | 4/8 | 12 | ST | ST | 80/20 | IE1
TGT | PV014294T18 | C | DA | TGT/4/6-800-6/18-3/1-400V-50Hz-3-1964-C-18-APTC | 2371 | € | 18 | A | 50 | 800 | 4/6 | 6 | ST | ST | 3/1 | IE1
TGT | PV014570T20 | LK | DA | TGT/4/8-1409-12/20-80/20-400V-50Hz-3-6055-LK-20-APTC | 27639 | € | 20 | A | 50 | 1409 | 4/8 | 12 | ST | ST | 80/20 | IE1
TGT | PV014335T12 | CK | NE | TGT/4/6-900-6/12-3/1-400V-50Hz-3-1964-CK-12-A | 2891 | € | 12 | A | 50 | 900 | 4/6 | 6 | ST | ST | 3/1 | IE1
TGT | PV003901T12 | LK | DA | TGT/2-560-6/12-4-400/690V-50Hz-3-5929-LK-12-APTC | 1864 | € | 12 | A | 50 | 560 | 2 | 6 | ST | ST | 4 | IE3
TGT | PV004694T14 | C | DA | TGT/6-1120-6/14-4-400/690V-50Hz-3-1758-C-14-BPTC | 3197 | € | 14 | B | 50 | 1120 | 6 | 6 | ST | ST | 4 | IE2
TGT | PV004669T12 | LPK | DA | TGT/6-1120-3/12-2.2-230/400V-50Hz-3-1756-LPK-12-BPTC | 3838 | € | 12 | B | 50 | 1120 | 6 | 3 | ST | ST | 2.2 | IE2
TGT | PV004624T12 | LPK | DA | TGT/6-1000-6/12-2.2-230/400V-50Hz-3-1756-LPK-12-APTC | 3243 | € | 12 | A | 50 | 1000 | 6 | 6 | ST | ST | 2.2 | IE2
TGT | PV004647T12 | CK | NE | TGT/6-1000-9/12-2.2-230/400V-50Hz-3-1756-CK-12-B | 2600 | € | 12 | B | 50 | 1000 | 6 | 9 | ST | ST | 2.2 | IE2
TGT | PV004636T24 | LP | DA | TGT/6-1000-6/24-4-400/690V-50Hz-3-1758-LP-24-APTC | 3409 | € | 24 | A | 50 | 1000 | 6 | 6 | ST | ST | 4 | IE2
TGT | PV005028T26 | LPK | NE | TGT/6-800-3/26-1.1-230/400V-50Hz-3-1754-LPK-26-B | 2039 | € | 26 | B | 50 | 800 | 6 | 3 | ST | ST | 1.1 | IE2
TGT | PV005030T30 | C | DA | TGT/6-800-3/30-1.1-230/400V-50Hz-3-1754-C-30-BPTC | 1607 | € | 30 | B | 50 | 800 | 6 | 3 | ST | ST | 1.1 | IE2
TGT | PV004665T08 | CK | NE | TGT/6-1000-9/8-2.2-230/400V-50Hz-3-1756-CK-8-B | 2600 | € | 8 | B | 50 | 1000 | 6 | 9 | ST | ST | 2.2 | IE2
TGT | PV004669T12 | CK | NE | TGT/6-1120-3/12-2.2-230/400V-50Hz-3-1756-CK-12-B | 2710 | € | 12 | B | 50 | 1120 | 6 | 3 | ST | ST | 2.2 | IE2
TGT | PV005047T28 | C | NE | TGT/6-800-6/28-2.2-230/400V-50Hz-3-1756-C-28-B | 1705 | € | 28 | B | 50 | 800 | 6 | 6 | ST | ST | 2.2 | IE2
TGT | PV014727T08 | CK | NE | TGT/4/8-710-3/8-0.75/0.12-400V-50Hz-3-1943-CK-8-B | 1578 | € | 8 | B | 50 | 710 | 4/8 | 3 | ST | ST | 0.75/0.12 | IE1
TGT | PV014703T26 | LK | NE | TGT/4/8-630-6/26-1.7/0.35-400V-50Hz-3-1945-LK-26-B | 2001 | € | 26 | B | 50 | 630 | 4/8 | 6 | ST | ST | 1.7/0.35 | IE1
TGT | PV014705T28 | C | DA | TGT/4/8-630-6/28-2.3/0.5-400V-50Hz-3-1946-C-28-BPTC | 1830 | € | 28 | B | 50 | 630 | 4/8 | 6 | ST | ST | 2.3/0.5 | IE1
TGT | PV014714T12 | LP | DA | TGT/4/8-710-3/12-0.75/0.12-400V-50Hz-3-1943-LP-12-APTC | 1776 | € | 12 | A | 50 | 710 | 4/8 | 3 | ST | ST | 0.75/0.12 | IE1
TGT | PV014730T14 | LP | DA | TGT/4/8-710-6/14-1.7/0.35-400V-50Hz-3-1945-LP-14-APTC | 2177 | € | 14 | A | 50 | 710 | 4/8 | 6 | ST | ST | 1.7/0.35 | IE1
TGT | PV014733T18 | LPK | NE | TGT/4/8-710-6/18-2.3/0.5-400V-50Hz-3-1946-LPK-18-A | 2284 | € | 18 | A | 50 | 710 | 4/8 | 6 | ST | ST | 2.3/0.5 | IE1
TGT | PV014720T24 | LPK | NE | TGT/4/8-710-3/24-1.7/0.35-400V-50Hz-3-1945-LPK-24-B | 2137 | € | 24 | B | 50 | 710 | 4/8 | 3 | ST | ST | 1.7/0.35 | IE1
TGT | PV015067T16 | CK | NE | TGT/6/12-900-6/16-1.5/0.25-400V-50Hz-3-1976-CK-16-B | 2614 | € | 16 | B | 50 | 900 | 6/12 | 6 | ST | ST | 1.5/0.25 | IE1
TGT | PV015068T18 | LP | DA | TGT/6/12-900-6/18-1.5/0.25-400V-50Hz-3-1976-LP-18-APTC | 3081 | € | 18 | A | 50 | 900 | 6/12 | 6 | ST | ST | 1.5/0.25 | IE1
TGT | PV014890T08 | LPK | DA | TGT/6/12-1000-9/8-1.5/0.25-400V-50Hz-3-1976-LPK-8-APTC | 3561 | € | 8 | A | 50 | 1000 | 6/12 | 9 | ST | ST | 1.5/0.25 | IE1
TGT | PV015036T22 | CK | NE | TGT/6/12-800-6/22-1.5/0.25-400V-50Hz-3-1976-CK-22-A | 2142 | € | 22 | A | 50 | 800 | 6/12 | 6 | ST | ST | 1.5/0.25 | IE1
TGT | PV014627T16 | CK | DA | TGT/4/8-1609-3/16-55/14.7-400V-50Hz-3-6045-CK-16-APTC | 21452 | € | 16 | A | 50 | 1609 | 4/8 | 3 | ST | ST | 55/14.7 | IE1
TGT | PV014275T08 | LPK | NE | TGT/4/6-710-6/8-1/0.3-400V-50Hz-3-1961-LPK-8-A | 1889 | € | 8 | A | 50 | 710 | 4/6 | 6 | ST | ST | 1/0.3 | IE1
TGT | PV014727T08 | C | DA | TGT/4/8-710-3/8-0.75/0.12-400V-50Hz-3-1943-C-8-BPTC | 1503 | € | 8 | B | 50 | 710 | 4/8 | 3 | ST | ST | 0.75/0.12 | IE1
TGT | PV014727T08 | LK | NE | TGT/4/8-710-3/8-0.75/0.12-400V-50Hz-3-1943-LK-8-A | 1763 | € | 8 | A | 50 | 710 | 4/8 | 3 | ST | ST | 0.75/0.12 | IE1
TGT | PV014562T14 | CK | DA | TGT/4/8-1409-12/14-55/14.7-400V-50Hz-3-6045-CK-14-APTC | 21734 | € | 14 | A | 50 | 1409 | 4/8 | 12 | ST | ST | 55/14.7 | IE1
TGT | PV004732T10 | C | DA | TGT/6-1250-6/10-4-400/690V-50Hz-3-1758-C-10-BPTC | 3365 | € | 10 | B | 50 | 1250 | 6 | 6 | ST | ST | 4 | IE2
TGT | PV004978T34 | LP | DA | TGT/6-630-6/34-1.1-230/400V-50Hz-3-1754-LP-34-APTC | 1621 | € | 34 | A | 50 | 630 | 6 | 6 | ST | ST | 1.1 | IE2
TGT | PV004980T36 | LK | DA | TGT/6-630-6/36-1.1-230/400V-50Hz-3-1754-LK-36-BPTC | 1762 | € | 36 | B | 50 | 630 | 6 | 6 | ST | ST | 1.1 | IE2
TGT | PV005051T32 | LK | DA | TGT/6-800-6/32-2.2-230/400V-50Hz-3-1756-LK-32-BPTC | 2402 | € | 32 | B | 50 | 800 | 6 | 6 | ST | ST | 2.2 | IE2
TGT | PV013861T20 | LK | NE | TGT/2/4-500-6/20-4.5/1.3-400V-50Hz-3-1933-LK-20-A | 2302 | € | 20 | A | 50 | 500 | 2/4 | 6 | ST | ST | 4.5/1.3 | IE1
TGT | PV013871T18 | C | DA | TGT/2/4-560-6/18-4.5/1.3-400V-50Hz-3-1933-C-18-BPTC | 2213 | € | 18 | B | 50 | 560 | 2/4 | 6 | ST | ST | 4.5/1.3 | IE1
TGT | PV005030T30 | LPK | DA | TGT/6-800-3/30-1.1-230/400V-50Hz-3-1754-LPK-30-BPTC | 2194 | € | 30 | B | 50 | 800 | 6 | 3 | ST | ST | 1.1 | IE2
TGT | PV014686T36 | C | DA | TGT/4/8-560-6/36-1.7/0.35-400V-50Hz-3-1945-C-36-APTC | 1692 | € | 36 | A | 50 | 560 | 4/8 | 6 | ST | ST | 1.7/0.35 | IE1
TGT | PV014250T16 | C | NE | TGT/4/6-710-3/16-1/0.3-400V-50Hz-3-1961-C-16-B | 1272 | € | 16 | B | 50 | 710 | 4/6 | 3 | ST | ST | 1/0.3 | IE1
TGT | PV014706T30 | LP | DA | TGT/4/8-630-6/30-2.3/0.5-400V-50Hz-3-1946-LP-30-APTC | 2073 | € | 30 | A | 50 | 630 | 4/8 | 6 | ST | ST | 2.3/0.5 | IE1
TGT | PV014452T32 | CK | DA | TGT/4/8-1120-3/32-17/4.3-400V-50Hz-3-4145-CK-32-APTC | 6021 | € | 32 | A | 50 | 1120 | 4/8 | 3 | ST | ST | 17/4.3 | IE1
TGT | PV014692T12 | C | DA | TGT/4/8-630-6/12-0.75/0.12-400V-50Hz-3-1943-C-12-BPTC | 1485 | € | 12 | B | 50 | 630 | 4/8 | 6 | ST | ST | 0.75/0.12 | IE1
TGT | PV014695T16 | CK | DA | TGT/4/8-630-6/16-0.75/0.12-400V-50Hz-3-1943-CK-16-APTC | 1714 | € | 16 | A | 50 | 630 | 4/8 | 6 | ST | ST | 0.75/0.12 | IE1
TGT | PV014714T12 | C | DA | TGT/4/8-710-3/12-0.75/0.12-400V-50Hz-3-1943-C-12-BPTC | 1503 | € | 12 | B | 50 | 710 | 4/8 | 3 | ST | ST | 0.75/0.12 | IE1
TGT | PV014727T08 | LPK | DA | TGT/4/8-710-3/8-0.75/0.12-400V-50Hz-3-1943-LPK-8-APTC | 2005 | € | 8 | A | 50 | 710 | 4/8 | 3 | ST | ST | 0.75/0.12 | IE1
TGT | PV014729T12 | CK | NE | TGT/4/8-710-6/12-1.7/0.35-400V-50Hz-3-1945-CK-12-A | 1978 | € | 12 | A | 50 | 710 | 4/8 | 6 | ST | ST | 1.7/0.35 | IE1
TGT | PV014723T30 | LPK | NE | TGT/4/8-710-3/30-2.3/0.5-400V-50Hz-3-1946-LPK-30-B | 2169 | € | 30 | B | 50 | 710 | 4/8 | 3 | ST | ST | 2.3/0.5 | IE1
TGT | PV014664T28 | CK | NE | TGT/4/8-500-6/28-0.75/0.12-400V-50Hz-3-1943-CK-28-A | 1370 | € | 28 | A | 50 | 500 | 4/8 | 6 | ST | ST | 0.75/0.12 | IE1
TGT | PV014676T20 | LPK | NE | TGT/4/8-560-6/20-0.75/0.12-400V-50Hz-3-1943-LPK-20-A | 1714 | € | 20 | A | 50 | 560 | 4/8 | 6 | ST | ST | 0.75/0.12 | IE1
TGT | PV014746T14 | LPK | NE | TGT/4/8-800-3/14-1.7/0.35-400V-50Hz-3-1945-LPK-14-A | 2433 | € | 14 | A | 50 | 800 | 4/8 | 3 | ST | ST | 1.7/0.35 | IE1
TGT | PV005126T16 | CK | DA | TGT/6-900-9/16-2.2-230/400V-50Hz-3-1756-CK-16-APTC | 2736 | € | 16 | A | 50 | 900 | 6 | 9 | ST | ST | 2.2 | IE2
TGT | PV005106T20 | LPK | DA | TGT/6-900-6/20-2.2-230/400V-50Hz-3-1756-LPK-20-BPTC | 3102 | € | 20 | B | 50 | 900 | 6 | 6 | ST | ST | 2.2 | IE2
TGT | PV004730T08 | C | DA | TGT/6-1250-3/8-2.2-230/400V-50Hz-3-1756-C-8-APTC | 2833 | € | 8 | A | 50 | 1250 | 6 | 3 | ST | ST | 2.2 | IE2
TGT | PV013840T24 | LPK | NE | TGT/2/4-400-6/24-1.5/0.35-400V-50Hz-3-1930-LPK-24-A | 1705 | € | 24 | A | 50 | 400 | 2/4 | 6 | ST | ST | 1.5/0.35 | IE1
TGT | PV014542T10 | LP | DA | TGT/4/8-1250-9/10-17/4.3-400V-50Hz-3-4145-LP-10-APTC | 6990 | € | 10 | A | 50 | 1250 | 4/8 | 9 | ST | ST | 17/4.3 | IE1
TGT | PV014591T16 | C | DA | TGT/4/8-1409-6/16-50/11-400V-50Hz-3-1956-C-16-BPTC | 20090 | € | 16 | B | 50 | 1409 | 4/8 | 6 | ST | ST | 50/11 | IE1
TGT | PV014262T10 | CK | NE | TGT/4/6-710-6/10-1/0.3-400V-50Hz-3-1961-CK-10-A | 1615 | € | 10 | A | 50 | 710 | 4/6 | 6 | ST | ST | 1/0.3 | IE1
TGT | PV014288T08 | LP | NE | TGT/4/6-800-3/8-1/0.3-400V-50Hz-3-1961-LP-8-A | 1840 | € | 8 | A | 50 | 800 | 4/6 | 3 | ST | ST | 1/0.3 | IE1
TGT | PV014693T14 | C | NE | TGT/4/8-630-6/14-0.75/0.12-400V-50Hz-3-1943-C-14-A | 1331 | € | 14 | A | 50 | 630 | 4/8 | 6 | ST | ST | 0.75/0.12 | IE1
TGT | PV014236T18 | LK | DA | TGT/4/6-630-6/18-1/0.3-400V-50Hz-3-1961-LK-18-APTC | 1792 | € | 18 | A | 50 | 630 | 4/6 | 6 | ST | ST | 1/0.3 | IE1
TGT | PV014685T34 | LK | NE | TGT/4/8-560-6/34-1.7/0.35-400V-50Hz-3-1945-LK-34-B | 1913 | € | 34 | B | 50 | 560 | 4/8 | 6 | ST | ST | 1.7/0.35 | IE1
TGT | PV014686T36 | LK | DA | TGT/4/8-560-6/36-1.7/0.35-400V-50Hz-3-1945-LK-36-BPTC | 2067 | € | 36 | B | 50 | 560 | 4/8 | 6 | ST | ST | 1.7/0.35 | IE1
TGT | PV014718T20 | LK | DA | TGT/4/8-710-3/20-1.7/0.35-400V-50Hz-3-1945-LK-20-APTC | 2203 | € | 20 | A | 50 | 710 | 4/8 | 3 | ST | ST | 1.7/0.35 | IE1
TGT | PV014701T22 | LPK | NE | TGT/4/8-630-6/22-1.7/0.35-400V-50Hz-3-1945-LPK-22-A | 2089 | € | 22 | A | 50 | 630 | 4/8 | 6 | ST | ST | 1.7/0.35 | IE1
TGT | PV014720T24 | LP | DA | TGT/4/8-710-3/24-1.7/0.35-400V-50Hz-3-1945-LP-24-APTC | 2062 | € | 24 | A | 50 | 710 | 4/8 | 3 | ST | ST | 1.7/0.35 | IE1
TGT | PV014559T12 | CK | DA | TGT/4/8-1409-12/12-55/14.7-400V-50Hz-3-6045-CK-12-APTC | 21734 | € | 12 | A | 50 | 1409 | 4/8 | 12 | ST | ST | 55/14.7 | IE1
TGT | PV014683T30 | C | NE | TGT/4/8-560-6/30-1.7/0.35-400V-50Hz-3-1945-C-30-A | 1538 | € | 30 | A | 50 | 560 | 4/8 | 6 | ST | ST | 1.7/0.35 | IE1
TGT | PV013866T10 | LK | DA | TGT/2/4-560-6/10-4.5/1.3-400V-50Hz-3-1933-LK-10-BPTC | 2623 | € | 10 | B | 50 | 560 | 2/4 | 6 | ST | ST | 4.5/1.3 | IE1
TGT | PV013866T10 | LPK | NE | TGT/2/4-560-6/10-4.5/1.3-400V-50Hz-3-1933-LPK-10-B | 2513 | € | 10 | B | 50 | 560 | 2/4 | 6 | ST | ST | 4.5/1.3 | IE1
TGT | PV005128T18 | C | NE | TGT/6-900-9/18-2.2-230/400V-50Hz-3-1756-C-18-A | 2309 | € | 18 | A | 50 | 900 | 6 | 9 | ST | ST | 2.2 | IE2
TGT | PV013934T30 | CK | DA | TGT/4/6-1000-6/30-20/8.5-400V-50Hz-3-4149-CK-30-BPTC | 7500 | € | 30 | B | 50 | 1000 | 4/6 | 6 | ST | ST | 20/8.5 | IE1
TGT | PV014238T20 | CK | DA | TGT/4/6-630-6/20-1/0.3-400V-50Hz-3-1961-CK-20-BPTC | 1637 | € | 20 | B | 50 | 630 | 4/6 | 6 | ST | ST | 1/0.3 | IE1
TGT | PV013838T22 | LP | DA | TGT/2/4-400-6/22-1.5/0.35-400V-50Hz-3-1930-LP-22-BPTC | 1630 | € | 22 | B | 50 | 400 | 2/4 | 6 | ST | ST | 1.5/0.35 | IE1
TGT | PV013866T10 | LPK | NE | TGT/2/4-560-6/10-4.5/1.3-400V-50Hz-3-1933-LPK-10-A | 2513 | € | 10 | A | 50 | 560 | 2/4 | 6 | ST | ST | 4.5/1.3 | IE1
TGT | PV014275T08 | LP | NE | TGT/4/6-710-6/8-1/0.3-400V-50Hz-3-1961-LP-8-B | 1659 | € | 8 | B | 50 | 710 | 4/6 | 6 | ST | ST | 1/0.3 | IE1
TGT | PV013861T20 | CK | NE | TGT/2/4-500-6/20-4.5/1.3-400V-50Hz-3-1933-CK-20-A | 2169 | € | 20 | A | 50 | 500 | 2/4 | 6 | ST | ST | 4.5/1.3 | IE1
TGT | PV014216T22 | LP | NE | TGT/4/6-560-6/22-1/0.3-400V-50Hz-3-1961-LP-22-A | 1408 | € | 22 | A | 50 | 560 | 4/6 | 6 | ST | ST | 1/0.3 | IE1
TGT | PV014221T28 | LP | NE | TGT/4/6-560-6/28-1/0.3-400V-50Hz-3-1961-LP-28-A | 1408 | € | 28 | A | 50 | 560 | 4/6 | 6 | ST | ST | 1/0.3 | IE1
TGT | PV005024T22 | LK | DA | TGT/6-800-3/22-0.75-230/400V-50Hz-3-1753-LK-22-APTC | 2042 | € | 22 | A | 50 | 800 | 6 | 3 | ST | ST | 0.75 | IE2
TGT | PV004692T12 | LPK | NE | TGT/6-1120-6/12-3-230/400V-50Hz-3-1757-LPK-12-A | 3950 | € | 12 | A | 50 | 1120 | 6 | 6 | ST | ST | 3 | IE2
TGT | PV004675T18 | LPK | DA | TGT/6-1120-3/18-3-230/400V-50Hz-3-1757-LPK-18-BPTC | 4047 | € | 18 | B | 50 | 1120 | 6 | 3 | ST | ST | 3 | IE2
TGT | PV004675T18 | LP | DA | TGT/6-1120-3/18-3-230/400V-50Hz-3-1757-LP-18-BPTC | 3800 | € | 18 | B | 50 | 1120 | 6 | 3 | ST | ST | 3 | IE2
TGT | PV004805T22 | LPK | DA | TGT/6-1409-3/22-15-400/690V-50Hz-3-6087-LPK-22-BPTC | 16252 | € | 22 | B | 50 | 1409 | 6 | 3 | ST | ST | 15 | IE3
TGT | PV005070T32 | LK | DA | TGT/6-800-9/32-3-230/400V-50Hz-3-1757-LK-32-APTC | 2747 | € | 32 | A | 50 | 800 | 6 | 9 | ST | ST | 3 | IE2
TGT | PV004805T22 | C | DA | TGT/6-1409-3/22-15-400/690V-50Hz-3-6087-C-22-BPTC | 12163 | € | 22 | B | 50 | 1409 | 6 | 3 | ST | ST | 15 | IE3
TGT | PV004993T30 | C | DA | TGT/6-710-3/30-0.75-230/400V-50Hz-3-1753-C-30-BPTC | 1332 | € | 30 | B | 50 | 710 | 6 | 3 | ST | ST | 0.75 | IE2
TGT | PV005114T28 | LP | NE | TGT/6-900-6/28-3-230/400V-50Hz-3-1757-LP-28-A | 2844 | € | 28 | A | 50 | 900 | 6 | 6 | ST | ST | 3 | IE2
TGT | PV005002T20 | LP | DA | TGT/6-710-6/20-0.75-230/400V-50Hz-3-1753-LP-20-BPTC | 1720 | € | 20 | B | 50 | 710 | 6 | 6 | ST | ST | 0.75 | IE2
TGT | PV005002T20 | LPK | DA | TGT/6-710-6/20-0.75-230/400V-50Hz-3-1753-LPK-20-BPTC | 1949 | € | 20 | B | 50 | 710 | 6 | 6 | ST | ST | 0.75 | IE2
TGT | PV005020T18 | C | NE | TGT/6-800-3/18-0.75-230/400V-50Hz-3-1753-C-18-A | 1390 | € | 18 | A | 50 | 800 | 6 | 3 | ST | ST | 0.75 | IE2
TGT | PV005020T18 | LPK | NE | TGT/6-800-3/18-0.75-230/400V-50Hz-3-1753-LPK-18-B | 1976 | € | 18 | B | 50 | 800 | 6 | 3 | ST | ST | 0.75 | IE2
TGT | PV005024T22 | LP | NE | TGT/6-800-3/22-0.75-230/400V-50Hz-3-1753-LP-22-B | 1747 | € | 22 | B | 50 | 800 | 6 | 3 | ST | ST | 0.75 | IE2
TGT | PV005112T26 | CK | DA | TGT/6-900-6/26-3-230/400V-50Hz-3-1757-CK-26-BPTC | 2813 | € | 26 | B | 50 | 900 | 6 | 6 | ST | ST | 3 | IE2
TGT | PV005035T16 | LPK | DA | TGT/6-800-6/16-0.75-230/400V-50Hz-3-1753-LPK-16-APTC | 2227 | € | 16 | A | 50 | 800 | 6 | 6 | ST | ST | 0.75 | IE2
TGT | PV014438T18 | C | DA | TGT/4/8-1120-3/18-8.4/2.05-400V-50Hz-3-1950-C-18-BPTC | 4180 | € | 18 | B | 50 | 1120 | 4/8 | 3 | ST | ST | 8.4/2.05 | IE1
TGT | PV003863T28 | LK | DA | TGT/2-400-6/28-2.2-230/400V-50Hz-3-6234-LK-28-BPTC | 1441 | € | 28 | B | 50 | 400 | 2 | 6 | ST | ST | 2.2 | IE3
TGT | PV003873T18 | LPK | NE | TGT/2-450-6/18-2.2-230/400V-50Hz-3-6234-LPK-18-A | 1415 | € | 18 | A | 50 | 450 | 2 | 6 | ST | ST | 2.2 | IE3
TGT | PV003871T16 | C | NE | TGT/2-450-6/16-2.2-230/400V-50Hz-3-6234-C-16-B | 974 | € | 16 | B | 50 | 450 | 2 | 6 | ST | ST | 2.2 | IE3
TGT | PV014997T26 | LK | DA | TGT/6/12-630-6/26-0.75/0.12-400V-50Hz-3-1974-LK-26-BPTC | 1940 | € | 26 | B | 50 | 630 | 6/12 | 6 | ST | ST | 0.75/0.12 | IE1
TGT | PV014997T26 | LP | NE | TGT/6/12-630-6/26-0.75/0.12-400V-50Hz-3-1974-LP-26-B | 1644 | € | 26 | B | 50 | 630 | 6/12 | 6 | ST | ST | 0.75/0.12 | IE1
TGT | PV014999T30 | LPK | DA | TGT/6/12-630-6/30-0.75/0.12-400V-50Hz-3-1974-LPK-30-BPTC | 2028 | € | 30 | B | 50 | 630 | 6/12 | 6 | ST | ST | 0.75/0.12 | IE1
TGT | PV015018T24 | LP | NE | TGT/6/12-710-6/24-0.75/0.12-400V-50Hz-3-1974-LP-24-A | 1807 | € | 24 | A | 50 | 710 | 6/12 | 6 | ST | ST | 0.75/0.12 | IE1
TGT | PV014998T28 | LPK | DA | TGT/6/12-630-6/28-0.75/0.12-400V-50Hz-3-1974-LPK-28-APTC | 2028 | € | 28 | A | 50 | 630 | 6/12 | 6 | ST | ST | 0.75/0.12 | IE1
TGT | PV014764T18 | LPK | DA | TGT/4/8-800-6/18-3/0.65-400V-50Hz-3-1947-LPK-18-APTC | 3048 | € | 18 | A | 50 | 800 | 4/8 | 6 | ST | ST | 3/0.65 | IE1
TGT | PV015014T16 | LPK | NE | TGT/6/12-710-6/16-0.75/0.12-400V-50Hz-3-1974-LPK-16-A | 2036 | € | 16 | A | 50 | 710 | 6/12 | 6 | ST | ST | 0.75/0.12 | IE1
TGT | PV015015T18 | LK | DA | TGT/6/12-710-6/18-0.75/0.12-400V-50Hz-3-1974-LK-18-APTC | 2102 | € | 18 | A | 50 | 710 | 6/12 | 6 | ST | ST | 0.75/0.12 | IE1
TGT | PV014776T14 | LP | NE | TGT/4/8-800-9/14-3/0.65-400V-50Hz-3-1947-LP-14-B | 2740 | € | 14 | B | 50 | 800 | 4/8 | 9 | ST | ST | 3/0.65 | IE1
TGT | PV014787T26 | C | DA | TGT/4/8-800-9/26-6.8/1.4-400V-50Hz-3-1949-C-26-APTC | 3263 | € | 26 | A | 50 | 800 | 4/8 | 9 | ST | ST | 6.8/1.4 | IE1
TGT | PV015016T20 | LP | NE | TGT/6/12-710-6/20-0.75/0.12-400V-50Hz-3-1974-LP-20-B | 1807 | € | 20 | B | 50 | 710 | 6/12 | 6 | ST | ST | 0.75/0.12 | IE1
TGT | PV004643T08 | LPK | DA | TGT/6-1000-6/8-1.5-230/400V-50Hz-3-1755-LPK-8-APTC | 3138 | € | 8 | A | 50 | 1000 | 6 | 6 | ST | ST | 1.5 | IE2
TGT | PV004602T14 | C | DA | TGT/6-1000-3/14-1.5-230/400V-50Hz-3-1755-C-14-APTC | 2235 | € | 14 | A | 50 | 1000 | 6 | 3 | ST | ST | 1.5 | IE2
TGT | PV003989T28 | C | DA | TGT/4-1000-6/28-18.5-400/690V-50Hz-3-6106-C-28-APTC | 4259 | € | 28 | A | 50 | 1000 | 4 | 6 | ST | ST | 18.5 | IE3
TGT | PV014754T28 | LPK | NE | TGT/4/8-800-3/28-4/0.75-400V-50Hz-3-1948-LPK-28-A | 2832 | € | 28 | A | 50 | 800 | 4/8 | 3 | ST | ST | 4/0.75 | IE1
TGT | PV014767T22 | LK | DA | TGT/4/8-800-6/22-4/0.75-400V-50Hz-3-1948-LK-22-APTC | 3039 | € | 22 | A | 50 | 800 | 4/8 | 6 | ST | ST | 4/0.75 | IE1
TGT | PV014895T14 | LP | DA | TGT/6/12-1250-3/14-3/0.55-400V-50Hz-3-1978-LP-14-BPTC | 4231 | € | 14 | B | 50 | 1250 | 6/12 | 3 | ST | ST | 3/0.55 | IE1
TGT | PV029998T14 | LK | NE | TGT/4-710-3/14-1.1-230/400V-50Hz-3-8390-LK-14-B | 1479 | € | 14 | B | 50 | 710 | 4 | 3 | ST | ST | 1.1 | IE3
TGT | PV005017T12 | CK | NE | TGT/6-800-3/12-0.55-230/400V-50Hz-3-1752-CK-12-B | 1551 | € | 12 | B | 50 | 800 | 6 | 3 | ST | ST | 0.55 | IE1
TGT | PV014004T28 | LPK | DA | TGT/4/6-1120-6/28-30/9-400V-50Hz-3-1971-LPK-28-APTC | 11859 | € | 28 | A | 50 | 1120 | 4/6 | 6 | ST | ST | 30/9 | IE1
TGT | PV005099T12 | C | DA | TGT/6-900-6/12-1.5-230/400V-50Hz-3-6114-C-12-APTC | 2270 | € | 12 | A | 50 | 900 | 6 | 6 | ST | ST | 1.5 | IE3
TGT | PV005085T22 | CK | DA | TGT/6-900-3/22-1.5-230/400V-50Hz-3-6114-CK-22-APTC | 2384 | € | 22 | A | 50 | 900 | 6 | 3 | ST | ST | 1.5 | IE3
TGT | PV005087T24 | C | DA | TGT/6-900-3/24-1.5-230/400V-50Hz-3-6114-C-24-BPTC | 2155 | € | 24 | B | 50 | 900 | 6 | 3 | ST | ST | 1.5 | IE3
TGT | PV014021T24 | CK | DA | TGT/4/6-1120-9/24-30/9-400V-50Hz-3-1971-CK-24-APTC | 11052 | € | 24 | A | 50 | 1120 | 4/6 | 9 | ST | ST | 30/9 | IE1
TGT | PV005119T08 | LPK | NE | TGT/6-900-6/8-1.5-230/400V-50Hz-3-6114-LPK-8-A | 2799 | € | 8 | A | 50 | 900 | 6 | 6 | ST | ST | 1.5 | IE3
TGT | PV005121T10 | LPK | DA | TGT/6-900-9/10-1.5-230/400V-50Hz-3-6114-LPK-10-APTC | 3129 | € | 10 | A | 50 | 900 | 6 | 9 | ST | ST | 1.5 | IE3
TGT | PV005123T12 | CK | DA | TGT/6-900-9/12-1.5-230/400V-50Hz-3-6114-CK-12-BPTC | 2631 | € | 12 | B | 50 | 900 | 6 | 9 | ST | ST | 1.5 | IE3
TGT | PV005071T32 | LP | NE | TGT/6-800-9/32-3-230/400V-50Hz-3-5875-LP-32-B | 2368 | € | 32 | B | 50 | 800 | 6 | 9 | ST | ST | 3 | IE3
TGT | PV013905T12 | C | NE | TGT/4/6-1000-3/12-3/1-400V-50Hz-3-1964-C-12-B | 2609 | € | 12 | B | 50 | 1000 | 4/6 | 3 | ST | ST | 3/1 | IE1
TGT | PV015034T20 | LP | DA | TGT/6/12-800-6/20-1.1/0.18-400V-50Hz-3-1975-LP-20-BPTC | 2314 | € | 20 | B | 50 | 800 | 6/12 | 6 | ST | ST | 1.1/0.18 | IE1
TGT | PV015035T22 | CK | DA | TGT/6/12-800-6/22-1.1/0.18-400V-50Hz-3-1975-CK-22-BPTC | 2186 | € | 22 | B | 50 | 800 | 6/12 | 6 | ST | ST | 1.1/0.18 | IE1
TGT | PV015034T20 | C | NE | TGT/6/12-800-6/20-1.1/0.18-400V-50Hz-3-1975-C-20-B | 1803 | € | 20 | B | 50 | 800 | 6/12 | 6 | ST | ST | 1.1/0.18 | IE1
TGT | PV030071T30 | C | DA | TGT/6-1000-6/30-5.5-400/690V-50Hz-3-6125-C-30-BPTC | 3254 | € | 30 | B | 50 | 1000 | 6 | 6 | ST | ST | 5.5 | IE3
TGT | PV030071T30 | LP | NE | TGT/6-1000-6/30-5.5-400/690V-50Hz-3-6125-LP-30-A | 3589 | € | 30 | A | 50 | 1000 | 6 | 6 | ST | ST | 5.5 | IE3
TGT | PV030071T30 | LP | DA | TGT/6-1000-6/30-5.5-400/690V-50Hz-3-6125-LP-30-APTC | 3809 | € | 30 | A | 50 | 1000 | 6 | 6 | ST | ST | 5.5 | IE3
TGT | PV030073T24 | CK | NE | TGT/6-1000-9/24-5.5-400/690V-50Hz-3-6125-CK-24-B | 3408 | € | 24 | B | 50 | 1000 | 6 | 9 | ST | ST | 5.5 | IE3
TGT | PV030085T12 | C | NE | TGT/6-1250-6/12-5.5-400/690V-50Hz-3-6125-C-12-A | 3545 | € | 12 | A | 50 | 1250 | 6 | 6 | ST | ST | 5.5 | IE3
TGT | PV030151T10 | LP | DA | TGT/4-450-6/10-0.25-230/400V-50Hz-3-1716-LP-10-APTC | 1169 | € | 10 | A | 50 | 450 | 4 | 6 | ST | ST | 0.25 | IE1
TGT | PV030152T12 | LPK | NE | TGT/4-450-6/12-0.25-230/400V-50Hz-3-1716-LPK-12-B | 1244 | € | 12 | B | 50 | 450 | 4 | 6 | ST | ST | 0.25 | IE1
TGT | PV030156T08 | C | DA | TGT/4-450-6/8-0.25-230/400V-50Hz-3-1716-C-8-APTC | 957 | € | 8 | A | 50 | 450 | 4 | 6 | ST | ST | 0.25 | IE1
TGT | PV030080T20 | CK | DA | TGT/6-1120-6/20-5.5-400/690V-50Hz-3-6125-CK-20-APTC | 3862 | € | 20 | A | 50 | 1120 | 6 | 6 | ST | ST | 5.5 | IE3
TGT | PV030090T08 | LP | DA | TGT/6-1250-9/8-5.5-400/690V-50Hz-3-6125-LP-8-APTC | 4902 | € | 8 | A | 50 | 1250 | 6 | 9 | ST | ST | 5.5 | IE3
TGT | PV003872T18 | CK | NE | TGT/2-450-6/18-2.2-230/400V-50Hz-3-1688-CK-18-A | 1203 | € | 18 | A | 50 | 450 | 2 | 6 | ST | ST | 2.2 | IE2
TGT | PV015012T14 | CK | DA | TGT/6/12-710-6/14-0.4/0.08-400V-50Hz-3-1973-CK-14-BPTC | 1798 | € | 14 | B | 50 | 710 | 6/12 | 6 | ST | ST | 0.4/0.08 | IE1
TGT | PV015004T18 | LP | NE | TGT/6/12-710-3/18-0.4/0.08-400V-50Hz-3-1973-LP-18-A | 1574 | € | 18 | A | 50 | 710 | 6/12 | 3 | ST | ST | 0.4/0.08 | IE1
TGT | PV015003T16 | LK | DA | TGT/6/12-710-3/16-0.4/0.08-400V-50Hz-3-1973-LK-16-BPTC | 1869 | € | 16 | B | 50 | 710 | 6/12 | 3 | ST | ST | 0.4/0.08 | IE1
TGT | PV015005T20 | LPK | NE | TGT/6/12-710-3/20-0.4/0.08-400V-50Hz-3-1973-LPK-20-B | 1803 | € | 20 | B | 50 | 710 | 6/12 | 3 | ST | ST | 0.4/0.08 | IE1
TGT | PV015005T20 | CK | NE | TGT/6/12-710-3/20-0.4/0.08-400V-50Hz-3-1973-CK-20-B | 1530 | € | 20 | B | 50 | 710 | 6/12 | 3 | ST | ST | 0.4/0.08 | IE1
TGT | PV015021T10 | LPK | DA | TGT/6/12-800-3/10-0.4/0.08-400V-50Hz-3-1973-LPK-10-APTC | 2252 | € | 10 | A | 50 | 800 | 6/12 | 3 | ST | ST | 0.4/0.08 | IE1
TGT | PV014987T26 | C | NE | TGT/6/12-560-6/26-0.4/0.08-400V-50Hz-3-1973-C-26-B | 1204 | € | 26 | B | 50 | 560 | 6/12 | 6 | ST | ST | 0.4/0.08 | IE1
TGT | PV014987T26 | LK | NE | TGT/6/12-560-6/26-0.4/0.08-400V-50Hz-3-1973-LK-26-A | 1578 | € | 26 | A | 50 | 560 | 6/12 | 6 | ST | ST | 0.4/0.08 | IE1
TGT | PV014987T26 | LK | DA | TGT/6/12-560-6/26-0.4/0.08-400V-50Hz-3-1973-LK-26-APTC | 1732 | € | 26 | A | 50 | 560 | 6/12 | 6 | ST | ST | 0.4/0.08 | IE1
TGT | PV005111T24 | CK | DA | TGT/6-900-6/24-3-230/400V-50Hz-3-5875-CK-24-APTC | 2813 | € | 24 | A | 50 | 900 | 6 | 6 | ST | ST | 3 | IE3
TGT | PV013905T12 | CK | DA | TGT/4/6-1000-3/12-3/1-400V-50Hz-3-1964-CK-12-APTC | 3054 | € | 12 | A | 50 | 1000 | 4/6 | 3 | ST | ST | 3/1 | IE1
TGT | PV005115T28 | LP | DA | TGT/6-900-6/28-3-230/400V-50Hz-3-5875-LP-28-BPTC | 3064 | € | 28 | B | 50 | 900 | 6 | 6 | ST | ST | 3 | IE3
TGT | PV014121T12 | LPK | DA | TGT/4/6-1409-3/12-23/7.2-400V-50Hz-3-1970-LPK-12-APTC | 19769 | € | 12 | A | 50 | 1409 | 4/6 | 3 | ST | ST | 23/7.2 | IE1
TGT | PV014144T08 | CK | DA | TGT/4/6-1409-6/8-30/9-400V-50Hz-3-1971-CK-8-APTC | 17763 | € | 8 | A | 50 | 1409 | 4/6 | 6 | ST | ST | 30/9 | IE1
TGT | PV005133T22 | C | NE | TGT/6-900-9/22-3-230/400V-50Hz-3-5875-C-22-B | 2478 | € | 22 | B | 50 | 900 | 6 | 9 | ST | ST | 3 | IE3
TGT | PV014780T18 | CK | DA | TGT/4/8-800-9/18-4/0.75-400V-50Hz-3-1948-CK-18-BPTC | 2906 | € | 18 | B | 50 | 800 | 4/8 | 9 | ST | ST | 4/0.75 | IE1
TGT | PV014781T20 | CK | DA | TGT/4/8-800-9/20-4/0.75-400V-50Hz-3-1948-CK-20-APTC | 2906 | € | 20 | A | 50 | 800 | 4/8 | 9 | ST | ST | 4/0.75 | IE1
TGT | PV014783T22 | LK | DA | TGT/4/8-800-9/22-5/1-400V-50Hz-3-5949-LK-22-BPTC | 3591 | € | 22 | B | 50 | 800 | 4/8 | 9 | ST | ST | 5/1 | IE1
TGT | PV029997T18 | CK | NE | TGT/4-630-6/18-1.1-230/400V-50Hz-3-8390-CK-18-A | 1277 | € | 18 | A | 50 | 630 | 4 | 6 | ST | ST | 1.1 | IE3
TGT | PV014741T30 | CK | NE | TGT/4/8-710-6/30-4/0.75-400V-50Hz-3-1948-CK-30-A | 2378 | € | 30 | A | 50 | 710 | 4/8 | 6 | ST | ST | 4/0.75 | IE1
TGT | PV015074T24 | LP | NE | TGT/6/12-900-6/24-3/0.55-400V-50Hz-3-1978-LP-24-A | 3081 | € | 24 | A | 50 | 900 | 6/12 | 6 | ST | ST | 3/0.55 | IE1
TGT | PV015074T24 | LPK | DA | TGT/6/12-900-6/24-3/0.55-400V-50Hz-3-1978-LPK-24-APTC | 3548 | € | 24 | A | 50 | 900 | 6/12 | 6 | ST | ST | 3/0.55 | IE1
TGT | PV029957T34 | CK | DA | TGT/4-500-6/34-1.1-230/400V-50Hz-3-8390-CK-34-APTC | 1241 | € | 34 | A | 50 | 500 | 4 | 6 | ST | ST | 1.1 | IE3
TGT | PV005045T26 | C | DA | TGT/6-800-6/26-1.5-230/400V-50Hz-3-1755-C-26-BPTC | 1798 | € | 26 | B | 50 | 800 | 6 | 6 | ST | ST | 1.5 | IE2
TGT | PV005041T22 | LP | NE | TGT/6-800-6/22-1.5-230/400V-50Hz-3-1755-LP-22-A | 1957 | € | 22 | A | 50 | 800 | 6 | 6 | ST | ST | 1.5 | IE2
TGT | PV004688T08 | CK | DA | TGT/6-1120-3/8-1.5-230/400V-50Hz-3-1755-CK-8-BPTC | 2803 | € | 8 | B | 50 | 1120 | 6 | 3 | ST | ST | 1.5 | IE2
TGT | PV005072T10 | LPK | NE | TGT/6-900-3/10-1.5-230/400V-50Hz-3-1755-LPK-10-A | 2684 | € | 10 | A | 50 | 900 | 6 | 3 | ST | ST | 1.5 | IE2
TGT | PV005076T14 | LPK | NE | TGT/6-900-3/14-1.5-230/400V-50Hz-3-1755-LPK-14-B | 2684 | € | 14 | B | 50 | 900 | 6 | 3 | ST | ST | 1.5 | IE2
TGT | PV005082T20 | LPK | NE | TGT/6-900-3/20-1.5-230/400V-50Hz-3-1755-LPK-20-B | 2684 | € | 20 | B | 50 | 900 | 6 | 3 | ST | ST | 1.5 | IE2
TGT | PV013877T24 | LK | DA | TGT/2/4-560-6/24-8.3/1.7-400V-50Hz-3-1935-LK-24-APTC | 3692 | € | 24 | A | 50 | 560 | 2/4 | 6 | ST | ST | 8.3/1.7 | IE1
TGT | PV005072T10 | C | DA | TGT/6-900-3/10-1.5-230/400V-50Hz-3-1755-C-10-BPTC | 2155 | € | 10 | B | 50 | 900 | 6 | 3 | ST | ST | 1.5 | IE2
TGT | PV013963T14 | LPK | DA | TGT/4/6-1120-3/14-6/2-400V-50Hz-3-1966-LPK-14-APTC | 5163 | € | 14 | A | 50 | 1120 | 4/6 | 3 | ST | ST | 6/2 | IE1
TGT | PV013929T24 | CK | DA | TGT/4/6-1000-6/24-14/4.5-400V-50Hz-3-4148-CK-24-BPTC | 6010 | € | 24 | B | 50 | 1000 | 4/6 | 6 | ST | ST | 14/4.5 | IE1
TGT | PV005082T20 | C | DA | TGT/6-900-3/20-1.5-230/400V-50Hz-3-1755-C-20-APTC | 2155 | € | 20 | A | 50 | 900 | 6 | 3 | ST | ST | 1.5 | IE2
TGT | PV005084T22 | LPK | NE | TGT/6-900-3/22-1.5-230/400V-50Hz-3-1755-LPK-22-A | 2684 | € | 22 | A | 50 | 900 | 6 | 3 | ST | ST | 1.5 | IE2
TGT | PV014048T20 | LP | DA | TGT/4/6-1250-3/20-14/4.5-400V-50Hz-3-4148-LP-20-BPTC | 6922 | € | 20 | B | 50 | 1250 | 4/6 | 3 | ST | ST | 14/4.5 | IE1
TGT | PV005062T24 | LPK | NE | TGT/6-800-9/24-1.5-230/400V-50Hz-3-1755-LPK-24-A | 2323 | € | 24 | A | 50 | 800 | 6 | 9 | ST | ST | 1.5 | IE2
TGT | PV005100T14 | C | DA | TGT/6-900-6/14-1.5-230/400V-50Hz-3-1755-C-14-BPTC | 2270 | € | 14 | B | 50 | 900 | 6 | 6 | ST | ST | 1.5 | IE2
TGT | PV013877T24 | CK | DA | TGT/2/4-560-6/24-8.3/1.7-400V-50Hz-3-1935-CK-24-BPTC | 3546 | € | 24 | B | 50 | 560 | 2/4 | 6 | ST | ST | 8.3/1.7 | IE1
TGT | PV005082T20 | CK | DA | TGT/6-900-3/20-1.5-230/400V-50Hz-3-1755-CK-20-BPTC | 2384 | € | 20 | B | 50 | 900 | 6 | 3 | ST | ST | 1.5 | IE2
TGT | PV029990T36 | LK | NE | TGT/4-500-6/36-1.1-230/400V-50Hz-3-8390-LK-36-A | 1220 | € | 36 | A | 50 | 500 | 4 | 6 | ST | ST | 1.1 | IE3
TGT | PV015075T26 | CK | DA | TGT/6/12-900-6/26-3/0.55-400V-50Hz-3-1978-CK-26-BPTC | 3050 | € | 26 | B | 50 | 900 | 6/12 | 6 | ST | ST | 3/0.55 | IE1
TGT | PV029992T24 | LP | NE | TGT/4-560-6/24-1.1-230/400V-50Hz-3-8390-LP-24-A | 1202 | € | 24 | A | 50 | 560 | 4 | 6 | ST | ST | 1.1 | IE3
TGT | PV029995T14 | CK | NE | TGT/4-630-6/14-1.1-230/400V-50Hz-3-8390-CK-14-B | 1277 | € | 14 | B | 50 | 630 | 4 | 6 | ST | ST | 1.1 | IE3
TGT | PV030000T18 | C | NE | TGT/4-710-3/18-1.1-230/400V-50Hz-3-8390-C-18-A | 1065 | € | 18 | A | 50 | 710 | 4 | 3 | ST | ST | 1.1 | IE3
TGT | PV030000T18 | LPK | DA | TGT/4-710-3/18-1.1-230/400V-50Hz-3-8390-LPK-18-BPTC | 1722 | € | 18 | B | 50 | 710 | 4 | 3 | ST | ST | 1.1 | IE3
TGT | PV030004T08 | C | DA | TGT/4-800-3/8-1.1-230/400V-50Hz-3-8390-C-8-APTC | 1431 | € | 8 | A | 50 | 800 | 4 | 3 | ST | ST | 1.1 | IE3
TGT | PV014766T20 | LK | DA | TGT/4/8-800-6/20-4/0.75-400V-50Hz-3-1948-LK-20-APTC | 3039 | € | 20 | A | 50 | 800 | 4/8 | 6 | ST | ST | 4/0.75 | IE1
TGT | PV014783T22 | LP | DA | TGT/4/8-800-9/22-5/1-400V-50Hz-3-5949-LP-22-BPTC | 3415 | € | 22 | B | 50 | 800 | 4/8 | 9 | ST | ST | 5/1 | IE1
TGT | PV014894T12 | C | DA | TGT/6/12-1250-3/12-3/0.55-400V-50Hz-3-1978-C-12-APTC | 3261 | € | 12 | A | 50 | 1250 | 6/12 | 3 | ST | ST | 3/0.55 | IE1
TGT | PV014767T22 | LPK | NE | TGT/4/8-800-6/22-4/0.75-400V-50Hz-3-1948-LPK-22-A | 2929 | € | 22 | A | 50 | 800 | 4/8 | 6 | ST | ST | 4/0.75 | IE1
TGT | PV014783T22 | C | DA | TGT/4/8-800-9/22-5/1-400V-50Hz-3-5949-C-22-APTC | 3058 | € | 22 | A | 50 | 800 | 4/8 | 9 | ST | ST | 5/1 | IE1
TGT | PV029998T14 | LP | NE | TGT/4-710-3/14-1.1-230/400V-50Hz-3-8390-LP-14-B | 1338 | € | 14 | B | 50 | 710 | 4 | 3 | ST | ST | 1.1 | IE3
TGT | PV014741T30 | LK | DA | TGT/4/8-710-6/30-4/0.75-400V-50Hz-3-1948-LK-30-BPTC | 2761 | € | 30 | B | 50 | 710 | 4/8 | 6 | ST | ST | 4/0.75 | IE1
TGT | PV014812T16 | CK | NE | TGT/4/8-900-6/16-4/0.75-400V-50Hz-3-1948-CK-16-A | 3043 | € | 16 | A | 50 | 900 | 4/8 | 6 | ST | ST | 4/0.75 | IE1
TGT | PV015087T24 | CK | DA | TGT/6/12-900-9/24-3/0.55-400V-50Hz-3-1978-CK-24-BPTC | 3182 | € | 24 | B | 50 | 900 | 6/12 | 9 | ST | ST | 3/0.55 | IE1
TGT | PV030001T10 | LK | DA | TGT/4-710-6/10-1.1-230/400V-50Hz-3-8390-LK-10-APTC | 1748 | € | 10 | A | 50 | 710 | 4 | 6 | ST | ST | 1.1 | IE3
TGT | PV030001T10 | LP | NE | TGT/4-710-6/10-1.1-230/400V-50Hz-3-8390-LP-10-A | 1453 | € | 10 | A | 50 | 710 | 4 | 6 | ST | ST | 1.1 | IE3
TGT | PV030003T10 | C | DA | TGT/4-800-3/10-1.1-230/400V-50Hz-3-8390-C-10-APTC | 1431 | € | 10 | A | 50 | 800 | 4 | 3 | ST | ST | 1.1 | IE3
TGT | PV015086T22 | CK | NE | TGT/6/12-900-9/22-3/0.55-400V-50Hz-3-1978-CK-22-A | 2962 | € | 22 | A | 50 | 900 | 6/12 | 9 | ST | ST | 3/0.55 | IE1
TGT | PV014864T16 | C | DA | TGT/6/12-1000-6/16-3/0.55-400V-50Hz-3-1978-C-16-BPTC | 2887 | € | 16 | B | 50 | 1000 | 6/12 | 6 | ST | ST | 3/0.55 | IE1
TGT | PV030004T08 | CK | DA | TGT/4-800-3/8-1.1-230/400V-50Hz-3-8390-CK-8-BPTC | 1660 | € | 8 | B | 50 | 800 | 4 | 3 | ST | ST | 1.1 | IE3
TGT | PV029996T16 | LK | DA | TGT/4-630-6/16-1.1-230/400V-50Hz-3-8390-LK-16-APTC | 1585 | € | 16 | A | 50 | 630 | 4 | 6 | ST | ST | 1.1 | IE3
TGT | PV029999T16 | C | NE | TGT/4-710-3/16-1.1-230/400V-50Hz-3-8390-C-16-B | 1065 | € | 16 | B | 50 | 710 | 4 | 3 | ST | ST | 1.1 | IE3
TGT | PV015076T28 | LPK | DA | TGT/6/12-900-6/28-3/0.55-400V-50Hz-3-1978-LPK-28-BPTC | 3548 | € | 28 | B | 50 | 900 | 6/12 | 6 | ST | ST | 3/0.55 | IE1
TGT | PV015076T28 | LPK | DA | TGT/6/12-900-6/28-3/0.55-400V-50Hz-3-1978-LPK-28-APTC | 3548 | € | 28 | A | 50 | 900 | 6/12 | 6 | ST | ST | 3/0.55 | IE1
TGT | PV014741T30 | LP | DA | TGT/4/8-710-6/30-4/0.75-400V-50Hz-3-1948-LP-30-BPTC | 2602 | € | 30 | B | 50 | 710 | 4/8 | 6 | ST | ST | 4/0.75 | IE1
TGT | PV015051T32 | C | DA | TGT/6/12-800-9/32-3/0.55-400V-50Hz-3-1978-C-32-BPTC | 2468 | € | 32 | B | 50 | 800 | 6/12 | 9 | ST | ST | 3/0.55 | IE1
TGT | PV005084T22 | C | DA | TGT/6-900-3/22-1.5-230/400V-50Hz-3-1755-C-22-APTC | 2155 | € | 22 | A | 50 | 900 | 6 | 3 | ST | ST | 1.5 | IE2
TGT | PV003869T14 | LP | NE | TGT/2-450-6/14-2.2-230/400V-50Hz-3-6234-LP-14-A | 1186 | € | 14 | A | 50 | 450 | 2 | 6 | ST | ST | 2.2 | IE3
TGT | PV015008T24 | CK | NE | TGT/6/12-710-3/24-0.75/0.12-400V-50Hz-3-1974-CK-24-B | 1649 | € | 24 | B | 50 | 710 | 6/12 | 3 | ST | ST | 0.75/0.12 | IE1
TGT | PV015009T28 | CK | NE | TGT/6/12-710-3/28-0.75/0.12-400V-50Hz-3-1974-CK-28-B | 1649 | € | 28 | B | 50 | 710 | 6/12 | 3 | ST | ST | 0.75/0.12 | IE1
TGT | PV014752T24 | LK | NE | TGT/4/8-800-3/24-3/0.65-400V-50Hz-3-1947-LK-24-A | 2665 | € | 24 | A | 50 | 800 | 4/8 | 3 | ST | ST | 3/0.65 | IE1
TGT | PV015013T14 | LPK | DA | TGT/6/12-710-6/14-0.75/0.12-400V-50Hz-3-1974-LPK-14-APTC | 2191 | € | 14 | A | 50 | 710 | 6/12 | 6 | ST | ST | 0.75/0.12 | IE1
TGT | PV015009T28 | LK | DA | TGT/6/12-710-3/28-0.75/0.12-400V-50Hz-3-1974-LK-28-BPTC | 1988 | € | 28 | B | 50 | 710 | 6/12 | 3 | ST | ST | 0.75/0.12 | IE1
TGT | PV015014T16 | LP | DA | TGT/6/12-710-6/16-0.75/0.12-400V-50Hz-3-1974-LP-16-BPTC | 1961 | € | 16 | B | 50 | 710 | 6/12 | 6 | ST | ST | 0.75/0.12 | IE1
TGT | PV015023T14 | LP | NE | TGT/6/12-800-3/14-0.75/0.12-400V-50Hz-3-1974-LP-14-B | 1988 | € | 14 | B | 50 | 800 | 6/12 | 3 | ST | ST | 0.75/0.12 | IE1
TGT | PV015024T16 | LP | DA | TGT/6/12-800-3/16-0.75/0.12-400V-50Hz-3-1974-LP-16-BPTC | 2142 | € | 16 | B | 50 | 800 | 6/12 | 3 | ST | ST | 0.75/0.12 | IE1
TGT | PV015030T12 | CK | DA | TGT/6/12-800-6/12-0.75/0.12-400V-50Hz-3-1974-CK-12-APTC | 2111 | € | 12 | A | 50 | 800 | 6/12 | 6 | ST | ST | 0.75/0.12 | IE1
TGT | PV014737T24 | LP | DA | TGT/4/8-710-6/24-3/0.65-400V-50Hz-3-1947-LP-24-BPTC | 2524 | € | 24 | B | 50 | 710 | 4/8 | 6 | ST | ST | 3/0.65 | IE1
TGT | PV014834T16 | C | DA | TGT/4/8-900-9/16-6.8/1.4-400V-50Hz-3-1949-C-16-APTC | 3730 | € | 16 | A | 50 | 900 | 4/8 | 9 | ST | ST | 6.8/1.4 | IE1
TGT | PV003970T10 | C | DA | TGT/4-1000-6/10-5.5-400/690V-50Hz-3-1725-C-10-APTC | 2616 | € | 10 | A | 50 | 1000 | 4 | 6 | ST | ST | 5.5 | IE2
TGT | PV014717T18 | LPK | DA | TGT/4/8-710-3/18-1.1/0.26-400V-50Hz-3-1944-LPK-18-BPTC | 2086 | € | 18 | B | 50 | 710 | 4/8 | 3 | ST | ST | 1.1/0.26 | IE1
TGT | PV015036T22 | LK | NE | TGT/6/12-800-6/22-1.5/0.25-400V-50Hz-3-1976-LK-22-B | 2411 | € | 22 | B | 50 | 800 | 6/12 | 6 | ST | ST | 1.5/0.25 | IE1
TGT | PV013852T26 | C | DA | TGT/2/4-450-6/26-3/0.8-400V-50Hz-3-1932-C-26-APTC | 1763 | € | 26 | A | 50 | 450 | 2/4 | 6 | ST | ST | 3/0.8 | IE1
TGT | PV014068T14 | LP | DA | TGT/4/6-1250-6/14-16/5-400V-50Hz-3-1968-LP-14-BPTC | 7686 | € | 14 | B | 50 | 1250 | 4/6 | 6 | ST | ST | 16/5 | IE1
TGT | PV013865T10 | LP | DA | TGT/2/4-560-6/10-3/0.8-400V-50Hz-3-1932-LP-10-APTC | 2124 | € | 10 | A | 50 | 560 | 2/4 | 6 | ST | ST | 3/0.8 | IE1
TGT | PV014089T14 | C | DA | TGT/4/6-1250-9/14-20/6.5-400V-50Hz-3-1969-C-14-BPTC | 7721 | € | 14 | B | 50 | 1250 | 4/6 | 9 | ST | ST | 20/6.5 | IE1
TGT | PV014119T10 | CK | DA | TGT/4/6-1409-3/10-20/6.5-400V-50Hz-3-1969-CK-10-BPTC | 14176 | € | 10 | B | 50 | 1409 | 4/6 | 3 | ST | ST | 20/6.5 | IE1
TGT | PV013848T20 | LK | DA | TGT/2/4-450-6/20-2.2/0.6-400V-50Hz-3-1931-LK-20-BPTC | 1905 | € | 20 | B | 50 | 450 | 2/4 | 6 | ST | ST | 2.2/0.6 | IE1
TGT | PV014165T16 | LPK | DA | TGT/4/6-1609-12/16-145/55-400V-50Hz-3-5843-LPK-16-APTC | 40312 | € | 16 | A | 50 | 1609 | 4/6 | 12 | ST | ST | 145/55 | IE1
TGT | PV013849T22 | LPK | DA | TGT/2/4-450-6/22-2.2/0.6-400V-50Hz-3-1931-LPK-22-APTC | 1993 | € | 22 | A | 50 | 450 | 2/4 | 6 | ST | ST | 2.2/0.6 | IE1
TGT | PV013851T24 | C | NE | TGT/2/4-450-6/24-3/0.8-400V-50Hz-3-1932-C-24-A | 1564 | € | 24 | A | 50 | 450 | 2/4 | 6 | ST | ST | 3/0.8 | IE1
TGT | PV013854T12 | C | DA | TGT/2/4-500-6/12-2.2/0.6-400V-50Hz-3-1931-C-12-APTC | 1569 | € | 12 | A | 50 | 500 | 2/4 | 6 | ST | ST | 2.2/0.6 | IE1
TGT | PV030145T10 | LK | NE | TGT/4-400-6/10-0.25-230/400V-50Hz-3-1716-LK-10-B | 1116 | € | 10 | B | 50 | 400 | 4 | 6 | ST | ST | 0.25 | IE1
TGT | PV030152T12 | LP | NE | TGT/4-450-6/12-0.25-230/400V-50Hz-3-1716-LP-12-B | 1015 | € | 12 | B | 50 | 450 | 4 | 6 | ST | ST | 0.25 | IE1
TGT | PV030085T12 | LP | NE | TGT/6-1250-6/12-5.5-400/690V-50Hz-3-6125-LP-12-B | 4514 | € | 12 | B | 50 | 1250 | 6 | 6 | ST | ST | 5.5 | IE3
TGT | PV030087T16 | CK | DA | TGT/6-1250-6/16-5.5-400/690V-50Hz-3-6125-CK-16-APTC | 4029 | € | 16 | A | 50 | 1250 | 6 | 6 | ST | ST | 5.5 | IE3
TGT | PV030156T08 | LP | DA | TGT/4-450-6/8-0.25-230/400V-50Hz-3-1716-LP-8-BPTC | 1169 | € | 8 | B | 50 | 450 | 4 | 6 | ST | ST | 0.25 | IE1
TGT | PV030147T14 | LK | NE | TGT/4-400-6/14-0.25-230/400V-50Hz-3-1716-LK-14-B | 1116 | € | 14 | B | 50 | 400 | 4 | 6 | ST | ST | 0.25 | IE1
TGT | PV030148T16 | CK | DA | TGT/4-400-6/16-0.25-230/400V-50Hz-3-1716-CK-16-APTC | 1155 | € | 16 | A | 50 | 400 | 4 | 6 | ST | ST | 0.25 | IE1
TGT | PV030148T16 | LK | NE | TGT/4-400-6/16-0.25-230/400V-50Hz-3-1716-LK-16-B | 1116 | € | 16 | B | 50 | 400 | 4 | 6 | ST | ST | 0.25 | IE1
TGT | PV015034T20 | LK | DA | TGT/6/12-800-6/20-1.1/0.18-400V-50Hz-3-1975-LK-20-APTC | 2455 | € | 20 | A | 50 | 800 | 6/12 | 6 | ST | ST | 1.1/0.18 | IE1
TGT | PV030074T26 | C | DA | TGT/6-1000-9/26-5.5-400/690V-50Hz-3-6125-C-26-BPTC | 3364 | € | 26 | B | 50 | 1000 | 6 | 9 | ST | ST | 5.5 | IE3
TGT | PV030079T18 | CK | DA | TGT/6-1120-6/18-5.5-400/690V-50Hz-3-6125-CK-18-APTC | 3862 | € | 18 | A | 50 | 1120 | 6 | 6 | ST | ST | 5.5 | IE3
TGT | PV030145T10 | CK | NE | TGT/4-400-6/10-0.25-230/400V-50Hz-3-1716-CK-10-A | 1001 | € | 10 | A | 50 | 400 | 4 | 6 | ST | ST | 0.25 | IE1
TGT | PV030080T20 | LP | DA | TGT/6-1120-6/20-5.5-400/690V-50Hz-3-6125-LP-20-BPTC | 4528 | € | 20 | B | 50 | 1120 | 6 | 6 | ST | ST | 5.5 | IE3
TGT | PV030070T28 | C | NE | TGT/6-1000-6/28-5.5-400/690V-50Hz-3-6125-C-28-B | 3034 | € | 28 | B | 50 | 1000 | 6 | 6 | ST | ST | 5.5 | IE3
TGT | PV030070T28 | LP | DA | TGT/6-1000-6/28-5.5-400/690V-50Hz-3-6125-LP-28-APTC | 3809 | € | 28 | A | 50 | 1000 | 6 | 6 | ST | ST | 5.5 | IE3
TGT | PV030074T26 | CK | DA | TGT/6-1000-9/26-5.5-400/690V-50Hz-3-6125-CK-26-BPTC | 3628 | € | 26 | B | 50 | 1000 | 6 | 9 | ST | ST | 5.5 | IE3
TGT | PV030636T12 | CK | DA | TGT/4/6-1409-9/12-50/18-400V-50Hz-3-5855-CK-12-BPTC | 20106 | € | 12 | B | 50 | 1409 | 4/6 | 9 | ST | ST | 50/18 | IE1
TGT | PV030146T12 | C | NE | TGT/4-400-6/12-0.25-230/400V-50Hz-3-1716-C-12-A | 772 | € | 12 | A | 50 | 400 | 4 | 6 | ST | ST | 0.25 | IE1
TGT | PV003862T28 | LPK | DA | TGT/2-400-6/28-2.2-230/400V-50Hz-3-1688-LPK-28-BPTC | 1529 | € | 28 | B | 50 | 400 | 2 | 6 | ST | ST | 2.2 | IE2
TGT | PV003864T30 | LK | DA | TGT/2-400-6/30-2.2-230/400V-50Hz-3-1688-LK-30-BPTC | 1441 | € | 30 | B | 50 | 400 | 2 | 6 | ST | ST | 2.2 | IE2
TGT | PV003870T16 | LK | DA | TGT/2-450-6/16-2.2-230/400V-50Hz-3-1688-LK-16-APTC | 1481 | € | 16 | A | 50 | 450 | 2 | 6 | ST | ST | 2.2 | IE2
TGT | PV015011T12 | C | DA | TGT/6/12-710-6/12-0.4/0.08-400V-50Hz-3-1973-C-12-BPTC | 1569 | € | 12 | B | 50 | 710 | 6/12 | 6 | ST | ST | 0.4/0.08 | IE1
TGT | PV014838T22 | CK | DA | TGT/4/8-900-9/22-10.5/2.2-400V-50Hz-3-1951-CK-22-APTC | 5372 | € | 22 | A | 50 | 900 | 4/8 | 9 | ST | ST | 10.5/2.2 | IE1
TGT | PV029999T16 | LPK | DA | TGT/4-710-3/16-1.1-230/400V-50Hz-3-8390-LPK-16-BPTC | 1722 | € | 16 | B | 50 | 710 | 4 | 3 | ST | ST | 1.1 | IE3
TGT | PV015087T24 | LPK | NE | TGT/6/12-900-9/24-3/0.55-400V-50Hz-3-1978-LPK-24-A | 3460 | € | 24 | A | 50 | 900 | 6/12 | 9 | ST | ST | 3/0.55 | IE1
TGT | PV029990T36 | LP | NE | TGT/4-500-6/36-1.1-230/400V-50Hz-3-8390-LP-36-B | 1079 | € | 36 | B | 50 | 500 | 4 | 6 | ST | ST | 1.1 | IE3
TGT | PV014855T28 | LP | NE | TGT/6/12-1000-3/28-3/0.55-400V-50Hz-3-1978-LP-28-A | 3103 | € | 28 | A | 50 | 1000 | 6/12 | 3 | ST | ST | 3/0.55 | IE1
TGT | PV014855T28 | LPK | DA | TGT/6/12-1000-3/28-3/0.55-400V-50Hz-3-1978-LPK-28-APTC | 3570 | € | 28 | A | 50 | 1000 | 6/12 | 3 | ST | ST | 3/0.55 | IE1
TGT | PV030002T08 | C | NE | TGT/4-710-6/8-1.1-230/400V-50Hz-3-8390-C-8-A | 1180 | € | 8 | A | 50 | 710 | 4 | 6 | ST | ST | 1.1 | IE3
TGT | PV030629T12 | LP | DA | TGT/4/6-1409-3/12-30/9-400V-50Hz-3-1971-LP-12-APTC | 20461 | € | 12 | A | 50 | 1409 | 4/6 | 3 | ST | ST | 30/9 | IE1
TGT | PV014865T18 | LP | DA | TGT/6/12-1000-6/18-3/0.55-400V-50Hz-3-1978-LP-18-APTC | 3442 | € | 18 | A | 50 | 1000 | 6/12 | 6 | ST | ST | 3/0.55 | IE1
TGT | PV014672T16 | C | NE | TGT/4/8-560-6/16-0.55/0.13-400V-50Hz-3-1942-C-16-A | 1239 | € | 16 | A | 50 | 560 | 4/8 | 6 | ST | ST | 0.55/0.13 | IE1
TGT | PV014324T20 | CK | DA | TGT/4/6-900-3/20-4.5/1.5-400V-50Hz-3-1965-CK-20-BPTC | 3397 | € | 20 | B | 50 | 900 | 4/6 | 3 | ST | ST | 4.5/1.5 | IE1
TGT | PV014470T24 | LP | DA | TGT/4/8-1120-6/24-22/4.4-400V-50Hz-3-1953-LP-24-APTC | 7419 | € | 24 | A | 50 | 1120 | 4/8 | 6 | ST | ST | 22/4.4 | IE1
TGT | PV014668T10 | LPK | NE | TGT/4/8-560-6/10-0.55/0.13-400V-50Hz-3-1942-LPK-10-B | 1702 | € | 10 | B | 50 | 560 | 4/8 | 6 | ST | ST | 0.55/0.13 | IE1
TGT | PV014514T24 | CK | DA | TGT/4/8-1250-3/24-22/4.4-400V-50Hz-3-1953-CK-24-APTC | 6978 | € | 24 | A | 50 | 1250 | 4/8 | 3 | ST | ST | 22/4.4 | IE1
TGT | PV014529T18 | LPK | DA | TGT/4/8-1250-6/18-22/4.4-400V-50Hz-3-1953-LPK-18-BPTC | 8084 | € | 18 | B | 50 | 1250 | 4/8 | 6 | ST | ST | 22/4.4 | IE1
TGT | PV014564T16 | LK | DA | TGT/4/8-1409-12/16-68/17-400V-50Hz-3-5965-LK-16-APTC | 26559 | € | 16 | A | 50 | 1409 | 4/8 | 12 | ST | ST | 68/17 | IE1
TGT | PV014415T14 | CK | DA | TGT/4/8-1000-9/14-8.4/2.05-400V-50Hz-3-1950-CK-14-APTC | 4502 | € | 14 | A | 50 | 1000 | 4/8 | 9 | ST | ST | 8.4/2.05 | IE1
TGT | PV003906T18 | LPK | NE | TGT/2-560-6/18-5.5-400/690V-50Hz-3-1691-LPK-18-A | 1934 | € | 18 | A | 50 | 560 | 2 | 6 | ST | ST | 5.5 | IE2
TGT | PV003920T10 | C | NE | TGT/2-630-6/10-5.5-400/690V-50Hz-3-1691-C-10-B | 1515 | € | 10 | B | 50 | 630 | 2 | 6 | ST | ST | 5.5 | IE2
TGT | PV003957T22 | LP | DA | TGT/4-1000-3/22-7.5-400/690V-50Hz-3-6286-LP-22-APTC | 3236 | € | 22 | A | 50 | 1000 | 4 | 3 | ST | ST | 7.5 | IE3
TGT | PV003975T14 | LPK | DA | TGT/4-1000-6/14-7.5-400/690V-50Hz-3-6286-LPK-14-APTC | 3619 | € | 14 | A | 50 | 1000 | 4 | 6 | ST | ST | 7.5 | IE3
TGT | PV014824T26 | LPK | DA | TGT/4/8-900-6/26-8.4/2.05-400V-50Hz-3-1950-LPK-26-APTC | 4806 | € | 26 | A | 50 | 900 | 4/8 | 6 | ST | ST | 8.4/2.05 | IE1
TGT | PV014841T24 | LPK | NE | TGT/4/8-900-9/24-8.4/2.05-400V-50Hz-3-1950-LPK-24-B | 4718 | € | 24 | B | 50 | 900 | 4/8 | 9 | ST | ST | 8.4/2.05 | IE1
TGT | PV003944T10 | CK | NE | TGT/4-1000-3/10-3-230/400V-50Hz-3-1723-CK-10-B | 2275 | € | 10 | B | 50 | 1000 | 4 | 3 | ST | ST | 3 | IE2
TGT | PV003975T14 | CK | NE | TGT/4-1000-6/14-7.5-400/690V-50Hz-3-6286-CK-14-B | 2843 | € | 14 | B | 50 | 1000 | 4 | 6 | ST | ST | 7.5 | IE3
TGT | PV003859T24 | LPK | NE | TGT/2-400-6/24-1.5-230/400V-50Hz-3-5955-LPK-24-B | 1304 | € | 24 | B | 50 | 400 | 2 | 6 | ST | ST | 1.5 | IE3
TGT | PV014881T18 | LPK | NE | TGT/6/12-1000-9/18-4/0.65-400V-50Hz-3-1979-LPK-18-A | 3909 | € | 18 | A | 50 | 1000 | 6/12 | 9 | ST | ST | 4/0.65 | IE1
TGT | PV014881T18 | LPK | DA | TGT/6/12-1000-9/18-4/0.65-400V-50Hz-3-1979-LPK-18-APTC | 4130 | € | 18 | A | 50 | 1000 | 6/12 | 9 | ST | ST | 4/0.65 | IE1
TGT | PV014881T18 | CK | NE | TGT/6/12-1000-9/18-4/0.65-400V-50Hz-3-1979-CK-18-A | 3354 | € | 18 | A | 50 | 1000 | 6/12 | 9 | ST | ST | 4/0.65 | IE1
TGT | PV015034T20 | LPK | DA | TGT/6/12-800-6/20-1.1/0.18-400V-50Hz-3-1975-LPK-20-BPTC | 2543 | € | 20 | B | 50 | 800 | 6/12 | 6 | ST | ST | 1.1/0.18 | IE1
TGT | PV015020T28 | LK | DA | TGT/6/12-710-6/28-1.1/0.18-400V-50Hz-3-1975-LK-28-BPTC | 2177 | € | 28 | B | 50 | 710 | 6/12 | 6 | ST | ST | 1.1/0.18 | IE1
TGT | PV015033T18 | CK | DA | TGT/6/12-800-6/18-1.1/0.18-400V-50Hz-3-1975-CK-18-BPTC | 2186 | € | 18 | B | 50 | 800 | 6/12 | 6 | ST | ST | 1.1/0.18 | IE1
TGT | PV015034T20 | CK | NE | TGT/6/12-800-6/20-1.1/0.18-400V-50Hz-3-1975-CK-20-A | 2032 | € | 20 | A | 50 | 800 | 6/12 | 6 | ST | ST | 1.1/0.18 | IE1
TGT | PV030069T26 | C | DA | TGT/6-1000-6/26-5.5-400/690V-50Hz-3-6125-C-26-BPTC | 3254 | € | 26 | B | 50 | 1000 | 6 | 6 | ST | ST | 5.5 | IE3
TGT | PV030069T26 | LP | NE | TGT/6-1000-6/26-5.5-400/690V-50Hz-3-6125-LP-26-A | 3589 | € | 26 | A | 50 | 1000 | 6 | 6 | ST | ST | 5.5 | IE3
TGT | PV030084T24 | LPK | NE | TGT/6-1250-3/24-5.5-400/690V-50Hz-3-6125-LPK-24-B | 4642 | € | 24 | B | 50 | 1250 | 6 | 3 | ST | ST | 5.5 | IE3
TGT | PV030152T12 | CK | DA | TGT/4-450-6/12-0.25-230/400V-50Hz-3-1716-CK-12-APTC | 1186 | € | 12 | A | 50 | 450 | 4 | 6 | ST | ST | 0.25 | IE1
TGT | PV030076T28 | C | NE | TGT/6-1120-3/28-5.5-400/690V-50Hz-3-6125-C-28-A | 3254 | € | 28 | A | 50 | 1120 | 6 | 3 | ST | ST | 5.5 | IE3
TGT | PV014519T08 | CK | DA | TGT/4/8-1250-3/8-5/1-400V-50Hz-3-5949-CK-8-BPTC | 4116 | € | 8 | B | 50 | 1250 | 4/8 | 3 | ST | ST | 5/1 | IE1
TGT | PV014568T18 | CK | DA | TGT/4/8-1409-12/18-80/20-400V-50Hz-3-6055-CK-18-BPTC | 24289 | € | 18 | B | 50 | 1409 | 4/8 | 12 | ST | ST | 80/20 | IE1
TGT | PV014432T12 | LP | NE | TGT/4/8-1120-3/12-5/1-400V-50Hz-3-5949-LP-12-A | 4407 | € | 12 | A | 50 | 1120 | 4/8 | 3 | ST | ST | 5/1 | IE1
TGT | PV003946T12 | LP | DA | TGT/4-1000-3/12-3-230/400V-50Hz-3-1723-LP-12-APTC | 2781 | € | 12 | A | 50 | 1000 | 4 | 3 | ST | ST | 3 | IE2
TGT | PV003961T26 | C | NE | TGT/4-1000-3/26-7.5-400/690V-50Hz-3-6286-C-26-A | 2460 | € | 26 | A | 50 | 1000 | 4 | 3 | ST | ST | 7.5 | IE3
TGT | PV003997T10 | CK | NE | TGT/4-1000-9/10-7.5-400/690V-50Hz-3-6286-CK-10-A | 2953 | € | 10 | A | 50 | 1000 | 4 | 9 | ST | ST | 7.5 | IE3
TGT | PV003855T20 | CK | NE | TGT/2-400-6/20-1.5-230/400V-50Hz-3-5955-CK-20-B | 1101 | € | 20 | B | 50 | 400 | 2 | 6 | ST | ST | 1.5 | IE3
TGT | PV003999T12 | CK | DA | TGT/4-1000-9/12-7.5-400/690V-50Hz-3-6286-CK-12-APTC | 3174 | € | 12 | A | 50 | 1000 | 4 | 9 | ST | ST | 7.5 | IE3
TGT | PV014690T10 | CK | DA | TGT/4/8-630-6/10-0.55/0.13-400V-50Hz-3-1942-CK-10-BPTC | 1702 | € | 10 | B | 50 | 630 | 4/8 | 6 | ST | ST | 0.55/0.13 | IE1
TGT | PV014751T22 | CK | DA | TGT/4/8-800-3/22-3/0.65-400V-50Hz-3-1947-CK-22-APTC | 2594 | € | 22 | A | 50 | 800 | 4/8 | 3 | ST | ST | 3/0.65 | IE1
TGT | PV014762T14 | LK | NE | TGT/4/8-800-6/14-3/0.65-400V-50Hz-3-1947-LK-14-A | 2762 | € | 14 | A | 50 | 800 | 4/8 | 6 | ST | ST | 3/0.65 | IE1
TGT | PV014762T14 | LP | DA | TGT/4/8-800-6/14-3/0.65-400V-50Hz-3-1947-LP-14-APTC | 2802 | € | 14 | A | 50 | 800 | 4/8 | 6 | ST | ST | 3/0.65 | IE1
TGT | PV014395T16 | C | NE | TGT/4/8-1000-6/16-6.8/1.4-400V-50Hz-3-1949-C-16-A | 3462 | € | 16 | A | 50 | 1000 | 4/8 | 6 | ST | ST | 6.8/1.4 | IE1
TGT | PV014406T30 | LPK | DA | TGT/4/8-1000-6/30-17/3.4-400V-50Hz-3-6263-LPK-30-BPTC | 6356 | € | 30 | B | 50 | 1000 | 4/8 | 6 | ST | ST | 17/3.4 | IE1
TGT | PV014736T22 | C | DA | TGT/4/8-710-6/22-3/0.65-400V-50Hz-3-1947-C-22-BPTC | 2251 | € | 22 | B | 50 | 710 | 4/8 | 6 | ST | ST | 3/0.65 | IE1
TGT | PV014737T24 | LK | DA | TGT/4/8-710-6/24-3/0.65-400V-50Hz-3-1947-LK-24-APTC | 2683 | € | 24 | A | 50 | 710 | 4/8 | 6 | ST | ST | 3/0.65 | IE1
TGT | PV014736T22 | LPK | NE | TGT/4/8-710-6/22-3/0.65-400V-50Hz-3-1947-LPK-22-A | 2572 | € | 22 | A | 50 | 710 | 4/8 | 6 | ST | ST | 3/0.65 | IE1
TGT | PV003907T18 | LK | DA | TGT/2-560-6/18-5.5-400/690V-50Hz-3-6302-LK-18-BPTC | 2066 | € | 18 | B | 50 | 560 | 2 | 6 | ST | ST | 5.5 | IE3
TGT | PV003918T08 | LK | DA | TGT/2-560-6/8-3-230/400V-50Hz-3-1689-LK-8-BPTC | 1777 | € | 8 | B | 50 | 560 | 2 | 6 | ST | ST | 3 | IE2
TGT | PV003871T16 | C | DA | TGT/2-450-6/16-2.2-230/400V-50Hz-3-6234-C-16-BPTC | 1128 | € | 16 | B | 50 | 450 | 2 | 6 | ST | ST | 2.2 | IE3
TGT | PV015007T22 | LK | NE | TGT/6/12-710-3/22-0.75/0.12-400V-50Hz-3-1974-LK-22-B | 1834 | € | 22 | B | 50 | 710 | 6/12 | 3 | ST | ST | 0.75/0.12 | IE1
TGT | PV014752T24 | LP | DA | TGT/4/8-800-3/24-3/0.65-400V-50Hz-3-1947-LP-24-APTC | 2705 | € | 24 | A | 50 | 800 | 4/8 | 3 | ST | ST | 3/0.65 | IE1
TGT | PV015018T24 | LK | DA | TGT/6/12-710-6/24-0.75/0.12-400V-50Hz-3-1974-LK-24-APTC | 2102 | € | 24 | A | 50 | 710 | 6/12 | 6 | ST | ST | 0.75/0.12 | IE1
TGT | PV015014T16 | CK | NE | TGT/6/12-710-6/16-0.75/0.12-400V-50Hz-3-1974-CK-16-A | 1763 | € | 16 | A | 50 | 710 | 6/12 | 6 | ST | ST | 0.75/0.12 | IE1
TGT | PV014776T14 | LPK | DA | TGT/4/8-800-9/14-3/0.65-400V-50Hz-3-1947-LPK-14-BPTC | 3185 | € | 14 | B | 50 | 800 | 4/8 | 9 | ST | ST | 3/0.65 | IE1
TGT | PV015026T20 | LK | NE | TGT/6/12-800-3/20-0.75/0.12-400V-50Hz-3-1974-LK-20-B | 2129 | € | 20 | B | 50 | 800 | 6/12 | 3 | ST | ST | 0.75/0.12 | IE1
TGT | PV015023T14 | CK | NE | TGT/6/12-800-3/14-0.75/0.12-400V-50Hz-3-1974-CK-14-B | 1860 | € | 14 | B | 50 | 800 | 6/12 | 3 | ST | ST | 0.75/0.12 | IE1
TGT | PV014807T10 | LPK | NE | TGT/4/8-900-6/10-3/0.65-400V-50Hz-3-1947-LPK-10-A | 3463 | € | 10 | A | 50 | 900 | 4/8 | 6 | ST | ST | 3/0.65 | IE1
TGT | PV014737T24 | LK | DA | TGT/4/8-710-6/24-3/0.65-400V-50Hz-3-1947-LK-24-BPTC | 2683 | € | 24 | B | 50 | 710 | 4/8 | 6 | ST | ST | 3/0.65 | IE1
TGT | PV015018T24 | C | DA | TGT/6/12-710-6/24-0.75/0.12-400V-50Hz-3-1974-C-24-APTC | 1688 | € | 24 | A | 50 | 710 | 6/12 | 6 | ST | ST | 0.75/0.12 | IE1
TGT | PV015032T16 | C | NE | TGT/6/12-800-6/16-0.75/0.12-400V-50Hz-3-1974-C-16-B | 1728 | € | 16 | B | 50 | 800 | 6/12 | 6 | ST | ST | 0.75/0.12 | IE1
TGT | PV014803T28 | LPK | DA | TGT/4/8-900-3/28-6.8/1.4-400V-50Hz-3-1949-LPK-28-BPTC | 4246 | € | 28 | B | 50 | 900 | 4/8 | 3 | ST | ST | 6.8/1.4 | IE1
TGT | PV014808T12 | C | NE | TGT/4/8-900-6/12-3/0.65-400V-50Hz-3-1947-C-12-A | 2718 | € | 12 | A | 50 | 900 | 4/8 | 6 | ST | ST | 3/0.65 | IE1
TGT | PV014808T12 | C | DA | TGT/4/8-900-6/12-3/0.65-400V-50Hz-3-1947-C-12-APTC | 2916 | € | 12 | A | 50 | 900 | 4/8 | 6 | ST | ST | 3/0.65 | IE1
TGT | PV014819T22 | C | NE | TGT/4/8-900-6/22-6.8/1.4-400V-50Hz-3-1949-C-22-A | 3378 | € | 22 | A | 50 | 900 | 4/8 | 6 | ST | ST | 6.8/1.4 | IE1
TGT | PV014751T22 | C | NE | TGT/4/8-800-3/22-3/0.65-400V-50Hz-3-1947-C-22-B | 2149 | € | 22 | B | 50 | 800 | 4/8 | 3 | ST | ST | 3/0.65 | IE1
TGT | PV014897T18 | LP | DA | TGT/6/12-1250-3/18-4/0.65-400V-50Hz-3-1979-LP-18-APTC | 4561 | € | 18 | A | 50 | 1250 | 6/12 | 3 | ST | ST | 4/0.65 | IE1
TGT | PV014857T30 | LPK | DA | TGT/6/12-1000-3/30-4/0.65-400V-50Hz-3-1979-LPK-30-BPTC | 3900 | € | 30 | B | 50 | 1000 | 6/12 | 3 | ST | ST | 4/0.65 | IE1
TGT | PV004452T22 | C | NE | TGT/4-710-6/22-3-230/400V-50Hz-3-6213-C-22-B | 1398 | € | 22 | B | 50 | 710 | 4 | 6 | ST | ST | 3 | IE3
TGT | PV004458T28 | CK | DA | TGT/4-710-6/28-3-230/400V-50Hz-3-6213-CK-28-APTC | 1843 | € | 28 | A | 50 | 710 | 4 | 6 | ST | ST | 3 | IE3
TGT | PV004458T28 | LPK | NE | TGT/4-710-6/28-3-230/400V-50Hz-3-6213-LPK-28-B | 1918 | € | 28 | B | 50 | 710 | 4 | 6 | ST | ST | 3 | IE3
TGT | PV004198T18 | C | DA | TGT/4-1409-3/18-37-400/690V-50Hz-3-5911-C-18-BPTC | 13203 | € | 18 | B | 50 | 1409 | 4 | 3 | ST | ST | 37 | IE3
TGT | PV004493T14 | LPK | DA | TGT/4-800-6/14-3-230/400V-50Hz-3-6213-LPK-14-APTC | 2394 | € | 14 | A | 50 | 800 | 4 | 6 | ST | ST | 3 | IE3
TGT | PV004162T20 | LP | DA | TGT/4-1250-9/20-37-400/690V-50Hz-3-5911-LP-20-BPTC | 8175 | € | 20 | B | 50 | 1250 | 4 | 9 | ST | ST | 37 | IE3
TGT | PV030686T18 | C | DA | TGT/4/8-800-3/18-1.7/0.35-400V-50Hz-3-1945-C-18-APTC | 2001 | € | 18 | A | 50 | 800 | 4/8 | 3 | ST | ST | 1.7/0.35 | IE1
TGT | PV030686T18 | LK | NE | TGT/4/8-800-3/18-1.7/0.35-400V-50Hz-3-1945-LK-18-B | 2344 | € | 18 | B | 50 | 800 | 4/8 | 3 | ST | ST | 1.7/0.35 | IE1
TGT | PV049311T08 | C | DA | TGT/4/6-1250-12/8-20/8.5-400V-50Hz-3-4149-C-8-APTC | 7901 | € | 8 | A | 50 | 1250 | 4/6 | 12 | ST | ST | 20/8.5 | IE1
TGT | PV031531T08 | LP | DA | TGT/4/8-900-3/8-2.3/0.5-400V-50Hz-3-1946-LP-8-APTC | 3011 | € | 8 | A | 50 | 900 | 4/8 | 3 | ST | ST | 2.3/0.5 | IE1
TGT | PV031531T08 | LPK | NE | TGT/4/8-900-3/8-2.3/0.5-400V-50Hz-3-1946-LPK-8-A | 3060 | € | 8 | A | 50 | 900 | 4/8 | 3 | ST | ST | 2.3/0.5 | IE1
TGT | PV014526T14 | CK | DA | TGT/4/8-1250-6/14-17/4.3-400V-50Hz-3-4145-CK-14-BPTC | 6312 | € | 14 | B | 50 | 1250 | 4/8 | 6 | ST | ST | 17/4.3 | IE1
TGT | PV014759T10 | C | NE | TGT/4/8-800-6/10-2.3/0.5-400V-50Hz-3-1946-C-10-A | 1958 | € | 10 | A | 50 | 800 | 4/8 | 6 | ST | ST | 2.3/0.5 | IE1
TGT | PV014861T12 | CK | DA | TGT/6/12-1000-6/12-2.2/0.37-400V-50Hz-3-1977-CK-12-APTC | 3067 | € | 12 | A | 50 | 1000 | 6/12 | 6 | ST | ST | 2.2/0.37 | IE1
TGT | PV014863T16 | LPK | NE | TGT/6/12-1000-6/16-2.2/0.37-400V-50Hz-3-1977-LPK-16-A | 3425 | € | 16 | A | 50 | 1000 | 6/12 | 6 | ST | ST | 2.2/0.37 | IE1
TGT | PV014892T10 | LP | DA | TGT/6/12-1250-3/10-2.2/0.37-400V-50Hz-3-1977-LP-10-APTC | 4182 | € | 10 | A | 50 | 1250 | 6/12 | 3 | ST | ST | 2.2/0.37 | IE1
TGT | PV014664T28 | LPK | DA | TGT/4/8-500-6/28-0.75/0.12-400V-50Hz-3-1943-LPK-28-BPTC | 1746 | € | 28 | B | 50 | 500 | 4/8 | 6 | ST | ST | 0.75/0.12 | IE1
TGT | PV014590T14 | CK | DA | TGT/4/8-1409-6/14-50/11-400V-50Hz-3-1956-CK-14-BPTC | 20663 | € | 14 | B | 50 | 1409 | 4/8 | 6 | ST | ST | 50/11 | IE1
TGT | PV014675T18 | LP | DA | TGT/4/8-560-6/18-0.75/0.12-400V-50Hz-3-1943-LP-18-APTC | 1639 | € | 18 | A | 50 | 560 | 4/8 | 6 | ST | ST | 0.75/0.12 | IE1
TGT | PV014703T26 | LPK | DA | TGT/4/8-630-6/26-1.7/0.35-400V-50Hz-3-1945-LPK-26-BPTC | 2243 | € | 26 | B | 50 | 630 | 4/8 | 6 | ST | ST | 1.7/0.35 | IE1
TGT | PV014706T30 | LPK | NE | TGT/4/8-630-6/30-2.3/0.5-400V-50Hz-3-1946-LPK-30-B | 2121 | € | 30 | B | 50 | 630 | 4/8 | 6 | ST | ST | 2.3/0.5 | IE1
TGT | PV014712T08 | LK | DA | TGT/4/8-630-6/8-0.75/0.12-400V-50Hz-3-1943-LK-8-BPTC | 1869 | € | 8 | B | 50 | 630 | 4/8 | 6 | ST | ST | 0.75/0.12 | IE1
TGT | PV013843T14 | C | DA | TGT/2/4-450-6/14-1.5/0.35-400V-50Hz-3-1930-C-14-APTC | 1458 | € | 14 | A | 50 | 450 | 2/4 | 6 | ST | ST | 1.5/0.35 | IE1
TGT | PV004903T10 | LK | DA | TGT/6-1609-6/10-18.5-400/690V-50Hz-3-5860-LK-10-APTC | 19037 | € | 10 | A | 50 | 1609 | 6 | 6 | ST | ST | 18.5 | IE3
TGT | PV013839T24 | LPK | DA | TGT/2/4-400-6/24-1.1/0.25-400V-50Hz-3-1929-LPK-24-APTC | 1806 | € | 24 | A | 50 | 400 | 2/4 | 6 | ST | ST | 1.1/0.25 | IE1
TGT | PV005039T20 | LK | NE | TGT/6-800-6/20-1.1-230/400V-50Hz-3-1754-LK-20-B | 2048 | € | 20 | B | 50 | 800 | 6 | 6 | ST | ST | 1.1 | IE2
TGT | PV004837T12 | C | DA | TGT/6-1409-9/12-18.5-400/690V-50Hz-3-5860-C-12-BPTC | 14331 | € | 12 | B | 50 | 1409 | 6 | 9 | ST | ST | 18.5 | IE3
TGT | PV013868T14 | CK | NE | TGT/2/4-560-6/14-4.5/1.3-400V-50Hz-3-1933-CK-14-A | 2279 | € | 14 | A | 50 | 560 | 2/4 | 6 | ST | ST | 4.5/1.3 | IE1
TGT | PV013871T18 | LP | DA | TGT/2/4-560-6/18-4.5/1.3-400V-50Hz-3-1933-LP-18-APTC | 2447 | € | 18 | A | 50 | 560 | 2/4 | 6 | ST | ST | 4.5/1.3 | IE1
TGT | PV005012T30 | LPK | NE | TGT/6-710-6/30-1.1-230/400V-50Hz-3-1754-LPK-30-A | 1859 | € | 30 | A | 50 | 710 | 6 | 6 | ST | ST | 1.1 | IE2
TGT | PV005014T32 | CK | DA | TGT/6-710-6/32-1.1-230/400V-50Hz-3-1754-CK-32-BPTC | 1740 | € | 32 | B | 50 | 710 | 6 | 6 | ST | ST | 1.1 | IE2
TGT | PV013884T08 | LK | NE | TGT/2/4-560-6/8-4.5/1.3-400V-50Hz-3-1933-LK-8-A | 2425 | € | 8 | A | 50 | 560 | 2/4 | 6 | ST | ST | 4.5/1.3 | IE1
TGT | PV014713T10 | LP | NE | TGT/4/8-710-3/10-0.75/0.12-400V-50Hz-3-1943-LP-10-A | 1622 | € | 10 | A | 50 | 710 | 4/8 | 3 | ST | ST | 0.75/0.12 | IE1
TGT | PV014719T22 | LPK | DA | TGT/4/8-710-3/22-1.7/0.35-400V-50Hz-3-1945-LPK-22-APTC | 2291 | € | 22 | A | 50 | 710 | 4/8 | 3 | ST | ST | 1.7/0.35 | IE1
TGT | PV014727T08 | LPK | NE | TGT/4/8-710-3/8-0.75/0.12-400V-50Hz-3-1943-LPK-8-B | 1851 | € | 8 | B | 50 | 710 | 4/8 | 3 | ST | ST | 0.75/0.12 | IE1
TGT | PV014675T18 | C | DA | TGT/4/8-560-6/18-0.75/0.12-400V-50Hz-3-1943-C-18-BPTC | 1406 | € | 18 | B | 50 | 560 | 4/8 | 6 | ST | ST | 0.75/0.12 | IE1
TGT | PV005047T28 | CK | DA | TGT/6-800-6/28-2.2-230/400V-50Hz-3-1756-CK-28-APTC | 2133 | € | 28 | A | 50 | 800 | 6 | 6 | ST | ST | 2.2 | IE2
TGT | PV004665T08 | LPK | DA | TGT/6-1000-9/8-2.2-230/400V-50Hz-3-1756-LPK-8-BPTC | 3353 | € | 8 | B | 50 | 1000 | 6 | 9 | ST | ST | 2.2 | IE2
TGT | PV005066T28 | LP | DA | TGT/6-800-9/28-2.2-230/400V-50Hz-3-1756-LP-28-BPTC | 2397 | € | 28 | B | 50 | 800 | 6 | 9 | ST | ST | 2.2 | IE2
TGT | PV004671T14 | LP | DA | TGT/6-1120-3/14-2.2-230/400V-50Hz-3-1756-LP-14-BPTC | 3609 | € | 14 | B | 50 | 1120 | 6 | 3 | ST | ST | 2.2 | IE2
TGT | PV013853T10 | CK | DA | TGT/2/4-500-6/10-2.2/0.6-400V-50Hz-3-1931-CK-10-APTC | 1799 | € | 10 | A | 50 | 500 | 2/4 | 6 | ST | ST | 2.2/0.6 | IE1
TGT | PV013865T10 | C | DA | TGT/2/4-560-6/10-3/0.8-400V-50Hz-3-1932-C-10-BPTC | 1890 | € | 10 | B | 50 | 560 | 2/4 | 6 | ST | ST | 3/0.8 | IE1
TGT | PV014184T24 | CK | DA | TGT/4/6-1609-6/24-145/55-400V-50Hz-3-5843-CK-24-APTC | 35429 | € | 24 | A | 50 | 1609 | 4/6 | 6 | ST | ST | 145/55 | IE1
TGT | PV005110T24 | CK | NE | TGT/6-900-6/24-3-230/400V-50Hz-3-1757-CK-24-B | 2593 | € | 24 | B | 50 | 900 | 6 | 6 | ST | ST | 3 | IE2
TGT | PV014111T20 | LK | DA | TGT/4/6-1409-12/20-80/28-400V-50Hz-3-6179-LK-20-BPTC | 28736 | € | 20 | B | 50 | 1409 | 4/6 | 12 | ST | ST | 80/28 | IE1
TGT | PV014143T28 | CK | DA | TGT/4/6-1409-6/28-95/34-400V-50Hz-3-6160-CK-28-BPTC | 26691 | € | 28 | B | 50 | 1409 | 4/6 | 6 | ST | ST | 95/34 | IE1
TGT | PV014179T14 | CK | DA | TGT/4/6-1609-6/14-80/28-400V-50Hz-3-6179-CK-14-APTC | 25607 | € | 14 | A | 50 | 1609 | 4/6 | 6 | ST | ST | 80/28 | IE1
TGT | PV005107T20 | C | DA | TGT/6-900-6/20-2.2-230/400V-50Hz-3-5944-C-20-APTC | 2375 | € | 20 | A | 50 | 900 | 6 | 6 | ST | ST | 2.2 | IE3
TGT | PV014077T22 | LP | DA | TGT/4/6-1250-6/22-30/9-400V-50Hz-3-1971-LP-22-BPTC | 11607 | € | 22 | B | 50 | 1250 | 4/6 | 6 | ST | ST | 30/9 | IE1
TGT | PV014410T08 | LPK | DA | TGT/4/8-1000-6/8-4/0.75-400V-50Hz-3-1948-LPK-8-BPTC | 3880 | € | 8 | B | 50 | 1000 | 4/8 | 6 | ST | ST | 4/0.75 | IE1
TGT | PV014376T18 | LPK | DA | TGT/4/8-1000-3/18-5/1-400V-50Hz-3-5949-LPK-18-APTC | 4177 | € | 18 | A | 50 | 1000 | 4/8 | 3 | ST | ST | 5/1 | IE1
TGT | PV014144T08 | C | DA | TGT/4/6-1409-6/8-30/9-400V-50Hz-3-1971-C-8-APTC | 17305 | € | 8 | A | 50 | 1409 | 4/6 | 6 | ST | ST | 30/9 | IE1
TGT | PV014030T12 | LPK | DA | TGT/4/6-1250-12/12-23/7.2-400V-50Hz-3-1970-LPK-12-BPTC | 11264 | € | 12 | B | 50 | 1250 | 4/6 | 12 | ST | ST | 23/7.2 | IE1
TGT | PV014322T16 | C | NE | TGT/4/6-900-3/16-3/1-400V-50Hz-3-1964-C-16-A | 2530 | € | 16 | A | 50 | 900 | 4/6 | 3 | ST | ST | 3/1 | IE1
TGT | PV014766T20 | C | NE | TGT/4/8-800-6/20-4/0.75-400V-50Hz-3-1948-C-20-A | 2325 | € | 20 | A | 50 | 800 | 4/8 | 6 | ST | ST | 4/0.75 | IE1
TGT | PV014741T30 | C | DA | TGT/4/8-710-6/30-4/0.75-400V-50Hz-3-1948-C-30-BPTC | 2329 | € | 30 | B | 50 | 710 | 4/8 | 6 | ST | ST | 4/0.75 | IE1
TGT | PV014779T16 | CK | DA | TGT/4/8-800-9/16-4/0.75-400V-50Hz-3-1948-CK-16-APTC | 2906 | € | 16 | A | 50 | 800 | 4/8 | 9 | ST | ST | 4/0.75 | IE1
TGT | PV005120T10 | C | DA | TGT/6-900-9/10-1.5-230/400V-50Hz-3-1755-C-10-APTC | 2402 | € | 10 | A | 50 | 900 | 6 | 9 | ST | ST | 1.5 | IE2
TGT | PV005120T10 | LP | DA | TGT/6-900-9/10-1.5-230/400V-50Hz-3-1755-LP-10-APTC | 2900 | € | 10 | A | 50 | 900 | 6 | 9 | ST | ST | 1.5 | IE2
TGT | PV005094T08 | CK | NE | TGT/6-900-3/8-1.5-230/400V-50Hz-3-1755-CK-8-B | 2186 | € | 8 | B | 50 | 900 | 6 | 3 | ST | ST | 1.5 | IE2
TGT | PV005096T10 | LPK | NE | TGT/6-900-6/10-1.5-230/400V-50Hz-3-1755-LPK-10-A | 2799 | € | 10 | A | 50 | 900 | 6 | 6 | ST | ST | 1.5 | IE2
TGT | PV013920T12 | C | NE | TGT/4/6-1000-6/12-6/2-400V-50Hz-3-1966-C-12-A | 3528 | € | 12 | A | 50 | 1000 | 4/6 | 6 | ST | ST | 6/2 | IE1
TGT | PV005118T08 | CK | DA | TGT/6-900-6/8-1.5-230/400V-50Hz-3-1755-CK-8-BPTC | 2499 | € | 8 | B | 50 | 900 | 6 | 6 | ST | ST | 1.5 | IE2
TGT | PV014300T26 | LPK | NE | TGT/4/6-800-6/26-6/2-400V-50Hz-3-1966-LPK-26-B | 3594 | € | 26 | B | 50 | 800 | 4/6 | 6 | ST | ST | 6/2 | IE1
TGT | PV014372T12 | LPK | NE | TGT/4/8-1000-3/12-3/0.65-400V-50Hz-3-1947-LPK-12-B | 3485 | € | 12 | B | 50 | 1000 | 4/8 | 3 | ST | ST | 3/0.65 | IE1
TGT | PV014395T16 | CK | NE | TGT/4/8-1000-6/16-6.8/1.4-400V-50Hz-3-1949-CK-16-B | 3726 | € | 16 | B | 50 | 1000 | 4/8 | 6 | ST | ST | 6.8/1.4 | IE1
TGT | PV013998T22 | CK | DA | TGT/4/6-1120-6/22-20/6.5-400V-50Hz-3-1969-CK-22-BPTC | 7844 | € | 22 | B | 50 | 1120 | 4/6 | 6 | ST | ST | 20/6.5 | IE1
TGT | PV014404T26 | CK | DA | TGT/4/8-1000-6/26-15.5/2.7-400V-50Hz-3-1952-CK-26-BPTC | 5434 | € | 26 | B | 50 | 1000 | 4/8 | 6 | ST | ST | 15.5/2.7 | IE1
TGT | PV014028T12 | C | DA | TGT/4/6-1250-12/12-20/6.5-400V-50Hz-3-1969-C-12-APTC | 7901 | € | 12 | A | 50 | 1250 | 4/6 | 12 | ST | ST | 20/6.5 | IE1
TGT | PV014037T18 | LP | DA | TGT/4/6-1250-12/18-34/11-400V-50Hz-3-6265-LP-18-BPTC | 12709 | € | 18 | B | 50 | 1250 | 4/6 | 12 | ST | ST | 34/11 | IE1
TGT | PV013870T16 | LP | DA | TGT/2/4-560-6/16-6/1.6-400V-50Hz-3-1934-LP-16-APTC | 3220 | € | 16 | A | 50 | 560 | 2/4 | 6 | ST | ST | 6/1.6 | IE1
TGT | PV013885T10 | LK | NE | TGT/2/4-630-6/10-6/1.6-400V-50Hz-3-1934-LK-10-A | 3264 | € | 10 | A | 50 | 630 | 2/4 | 6 | ST | ST | 6/1.6 | IE1
TGT | PV013970T22 | LP | DA | TGT/4/6-1120-3/22-10.5/3.5-400V-50Hz-3-1967-LP-22-APTC | 5891 | € | 22 | A | 50 | 1120 | 4/6 | 3 | ST | ST | 10.5/3.5 | IE1
TGT | PV014098T22 | LPK | DA | TGT/4/6-1250-9/22-42/14-400V-50Hz-3-1972-LPK-22-APTC | 15903 | € | 22 | A | 50 | 1250 | 4/6 | 9 | ST | ST | 42/14 | IE1
TGT | PV013887T14 | CK | NE | TGT/2/4-630-6/14-6/1.6-400V-50Hz-3-1934-CK-14-B | 3110 | € | 14 | B | 50 | 630 | 2/4 | 6 | ST | ST | 6/1.6 | IE1
TGT | PV013986T12 | LP | DA | TGT/4/6-1120-6/12-10.5/3.5-400V-50Hz-3-1967-LP-12-BPTC | 6014 | € | 12 | B | 50 | 1120 | 4/6 | 6 | ST | ST | 10.5/3.5 | IE1
TGT | PV013870T16 | LPK | DA | TGT/2/4-560-6/16-6/1.6-400V-50Hz-3-1934-LPK-16-APTC | 3484 | € | 16 | A | 50 | 560 | 2/4 | 6 | ST | ST | 6/1.6 | IE1
TGT | PV014055T26 | LPK | DA | TGT/4/6-1250-3/26-20/6.5-400V-50Hz-3-1969-LPK-26-APTC | 8845 | € | 26 | A | 50 | 1250 | 4/6 | 3 | ST | ST | 20/6.5 | IE1
TGT | PV013953T28 | C | DA | TGT/4/6-1000-9/28-20/6.5-400V-50Hz-3-1969-C-28-APTC | 7152 | € | 28 | A | 50 | 1000 | 4/6 | 9 | ST | ST | 20/6.5 | IE1
TGT | PV014757T08 | LK | DA | TGT/4/8-800-3/8-1.1/0.26-400V-50Hz-3-1944-LK-8-APTC | 2293 | € | 8 | A | 50 | 800 | 4/8 | 3 | ST | ST | 1.1/0.26 | IE1
TGT | PV014577T12 | LPK | DA | TGT/4/8-1409-3/12-33/8-400V-50Hz-3-1954-LPK-12-APTC | 19437 | € | 12 | A | 50 | 1409 | 4/8 | 3 | ST | ST | 33/8 | IE1
TGT | PV014744T10 | LPK | DA | TGT/4/8-800-3/10-1.1/0.26-400V-50Hz-3-1944-LPK-10-BPTC | 2381 | € | 10 | B | 50 | 800 | 4/8 | 3 | ST | ST | 1.1/0.26 | IE1
TGT | PV014696T16 | LP | DA | TGT/4/8-630-6/16-1.1/0.26-400V-50Hz-3-1944-LP-16-APTC | 1808 | € | 16 | A | 50 | 630 | 4/8 | 6 | ST | ST | 1.1/0.26 | IE1
TGT | PV014509T18 | C | DA | TGT/4/8-1250-3/18-15.5/2.7-400V-50Hz-3-1952-C-18-APTC | 5377 | € | 18 | A | 50 | 1250 | 4/8 | 3 | ST | ST | 15.5/2.7 | IE1
TGT | PV014631T24 | CK | DA | TGT/4/8-1609-3/24-110/27-400V-50Hz-3-5784-CK-24-BPTC | 26131 | € | 24 | B | 50 | 1609 | 4/8 | 3 | ST | ST | 110/27 | IE1
TGT | PV014531T20 | C | DA | TGT/4/8-1250-6/20-33/8-400V-50Hz-3-1954-C-20-BPTC | 9042 | € | 20 | B | 50 | 1250 | 4/8 | 6 | ST | ST | 33/8 | IE1
TGT | PV014601T08 | LK | DA | TGT/4/8-1409-6/8-33/8-400V-50Hz-3-1954-LK-8-APTC | 19631 | € | 8 | A | 50 | 1409 | 4/8 | 6 | ST | ST | 33/8 | IE1
TGT | PV014647T14 | LK | DA | TGT/4/8-1609-9/14-110/27-400V-50Hz-3-5784-LK-14-APTC | 30662 | € | 14 | A | 50 | 1609 | 4/8 | 9 | ST | ST | 110/27 | IE1
TGT | PV014682T30 | CK | DA | TGT/4/8-560-6/30-1.1/0.26-400V-50Hz-3-1944-CK-30-APTC | 1715 | € | 30 | A | 50 | 560 | 4/8 | 6 | ST | ST | 1.1/0.26 | IE1
TGT | PV014694T14 | CK | NE | TGT/4/8-630-6/14-1.1/0.26-400V-50Hz-3-1944-CK-14-B | 1641 | € | 14 | B | 50 | 630 | 4/8 | 6 | ST | ST | 1.1/0.26 | IE1
TGT | PV015059T22 | CK | DA | TGT/6/12-900-3/22-1.5/0.25-400V-50Hz-3-1976-CK-22-BPTC | 2697 | € | 22 | B | 50 | 900 | 6/12 | 3 | ST | ST | 1.5/0.25 | IE1
TGT | PV014169T12 | CK | DA | TGT/4/6-1609-3/12-42/14-400V-50Hz-3-1972-CK-12-APTC | 22156 | € | 12 | A | 50 | 1609 | 4/6 | 3 | ST | ST | 42/14 | IE1
TGT | PV014135T14 | LPK | DA | TGT/4/6-1409-6/14-42/14-400V-50Hz-3-1972-LPK-14-BPTC | 25091 | € | 14 | B | 50 | 1409 | 4/6 | 6 | ST | ST | 42/14 | IE1
TGT | PV014136T14 | LPK | DA | TGT/4/6-1409-6/14-50/18-400V-50Hz-3-5855-LPK-14-APTC | 23262 | € | 14 | A | 50 | 1409 | 4/6 | 6 | ST | ST | 50/18 | IE1
TGT | PV014145T10 | CK | DA | TGT/4/6-1409-9/10-50/18-400V-50Hz-3-5855-CK-10-APTC | 20106 | € | 10 | A | 50 | 1409 | 4/6 | 9 | ST | ST | 50/18 | IE1
TGT | PV013912T26 | CK | DA | TGT/4/6-1000-3/26-10.5/3.5-400V-50Hz-3-1967-CK-26-BPTC | 5054 | € | 26 | B | 50 | 1000 | 4/6 | 3 | ST | ST | 10.5/3.5 | IE1
TGT | PV013923T16 | LPK | DA | TGT/4/6-1000-6/16-10.5/3.5-400V-50Hz-3-1967-LPK-16-APTC | 5728 | € | 16 | A | 50 | 1000 | 4/6 | 6 | ST | ST | 10.5/3.5 | IE1
TGT | PV014125T20 | LPK | DA | TGT/4/6-1409-3/20-42/14-400V-50Hz-3-1972-LPK-20-BPTC | 24589 | € | 20 | B | 50 | 1409 | 4/6 | 3 | ST | ST | 42/14 | IE1
TGT | PV013917T08 | C | DA | TGT/4/6-1000-3/8-2.5/0.8-400V-50Hz-3-1963-C-8-APTC | 2528 | € | 8 | A | 50 | 1000 | 4/6 | 3 | ST | ST | 2.5/0.8 | IE1
TGT | PV014180T16 | CK | DA | TGT/4/6-1609-6/16-95/34-400V-50Hz-3-6160-CK-16-APTC | 27916 | € | 16 | A | 50 | 1609 | 4/6 | 6 | ST | ST | 95/34 | IE1
TGT | PV014336T12 | LPK | DA | TGT/4/6-900-6/12-4.5/1.5-400V-50Hz-3-1965-LPK-12-APTC | 4009 | € | 12 | A | 50 | 900 | 4/6 | 6 | ST | ST | 4.5/1.5 | IE1
TGT | PV014241T26 | LPK | NE | TGT/4/6-630-6/26-2.5/0.8-400V-50Hz-3-1963-LPK-26-A | 2057 | € | 26 | A | 50 | 630 | 4/6 | 6 | ST | ST | 2.5/0.8 | IE1
TGT | PV014255T24 | CK | DA | TGT/4/6-710-3/24-2.5/0.8-400V-50Hz-3-1963-CK-24-BPTC | 2030 | € | 24 | B | 50 | 710 | 4/6 | 3 | ST | ST | 2.5/0.8 | IE1
TGT | PV014257T28 | CK | NE | TGT/4/6-710-3/28-2.5/0.8-400V-50Hz-3-1963-CK-28-B | 1832 | € | 28 | B | 50 | 710 | 4/6 | 3 | ST | ST | 2.5/0.8 | IE1
TGT | PV014266T16 | LP | NE | TGT/4/6-710-6/16-2.5/0.8-400V-50Hz-3-1963-LP-16-A | 1973 | € | 16 | A | 50 | 710 | 4/6 | 6 | ST | ST | 2.5/0.8 | IE1
TGT | PV014268T20 | LK | NE | TGT/4/6-710-6/20-2.5/0.8-400V-50Hz-3-1963-LK-20-A | 2132 | € | 20 | A | 50 | 710 | 4/6 | 6 | ST | ST | 2.5/0.8 | IE1
TGT | PV014255T24 | LP | NE | TGT/4/6-710-3/24-2.5/0.8-400V-50Hz-3-1963-LP-24-B | 1859 | € | 24 | B | 50 | 710 | 4/6 | 3 | ST | ST | 2.5/0.8 | IE1
TGT | PV014267T18 | CK | NE | TGT/4/6-710-6/18-2.5/0.8-400V-50Hz-3-1963-CK-18-A | 1947 | € | 18 | A | 50 | 710 | 4/6 | 6 | ST | ST | 2.5/0.8 | IE1
TGT | PV014398T18 | LP | DA | TGT/4/8-1000-6/18-8.4/2.05-400V-50Hz-3-1950-LP-18-APTC | 4515 | € | 18 | A | 50 | 1000 | 4/8 | 6 | ST | ST | 8.4/2.05 | IE1
TGT | PV014289T10 | CK | NE | TGT/4/6-800-6/10-2.5/0.8-400V-50Hz-3-1963-CK-10-B | 2141 | € | 10 | B | 50 | 800 | 4/6 | 6 | ST | ST | 2.5/0.8 | IE1
TGT | PV014290T12 | LPK | NE | TGT/4/6-800-6/12-2.5/0.8-400V-50Hz-3-1963-LPK-12-A | 2498 | € | 12 | A | 50 | 800 | 4/6 | 6 | ST | ST | 2.5/0.8 | IE1
TGT | PV014290T12 | LPK | DA | TGT/4/6-800-6/12-2.5/0.8-400V-50Hz-3-1963-LPK-12-APTC | 2696 | € | 12 | A | 50 | 800 | 4/6 | 6 | ST | ST | 2.5/0.8 | IE1
TGT | PV014298T24 | LPK | DA | TGT/4/6-800-6/24-4.5/1.5-400V-50Hz-3-1965-LPK-24-BPTC | 3397 | € | 24 | B | 50 | 800 | 4/6 | 6 | ST | ST | 4.5/1.5 | IE1
TGT | PV014438T18 | LPK | NE | TGT/4/8-1120-3/18-8.4/2.05-400V-50Hz-3-1950-LPK-18-A | 5321 | € | 18 | A | 50 | 1120 | 4/8 | 3 | ST | ST | 8.4/2.05 | IE1
TGT | PV014142T26 | LK | DA | TGT/4/6-1409-6/26-95/34-400V-50Hz-3-6160-LK-26-APTC | 30041 | € | 26 | A | 50 | 1409 | 4/6 | 6 | ST | ST | 95/34 | IE1
TGT | PV014308T18 | C | NE | TGT/4/6-800-9/18-4.5/1.5-400V-50Hz-3-1965-C-18-B | 2692 | € | 18 | B | 50 | 800 | 4/6 | 9 | ST | ST | 4.5/1.5 | IE1
TGT | PV014269T22 | CK | DA | TGT/4/6-710-6/22-2.5/0.8-400V-50Hz-3-1963-CK-22-APTC | 2145 | € | 22 | A | 50 | 710 | 4/6 | 6 | ST | ST | 2.5/0.8 | IE1
TGT | PV014274T32 | LP | DA | TGT/4/6-710-6/32-4.5/1.5-400V-50Hz-3-1965-LP-32-APTC | 2855 | € | 32 | A | 50 | 710 | 4/6 | 6 | ST | ST | 4.5/1.5 | IE1
TGT | PV014455T10 | LP | DA | TGT/4/8-1120-6/10-8.4/2.05-400V-50Hz-3-1950-LP-10-BPTC | 5233 | € | 10 | B | 50 | 1120 | 4/8 | 6 | ST | ST | 8.4/2.05 | IE1
TGT | PV014355T14 | LPK | DA | TGT/4/6-900-9/14-4.5/1.5-400V-50Hz-3-1965-LPK-14-BPTC | 4142 | € | 14 | B | 50 | 900 | 4/6 | 9 | ST | ST | 4.5/1.5 | IE1
TGT | PV014295T18 | CK | DA | TGT/4/6-800-6/18-4.5/1.5-400V-50Hz-3-1965-CK-18-BPTC | 3040 | € | 18 | B | 50 | 800 | 4/6 | 6 | ST | ST | 4.5/1.5 | IE1
TGT | PV014306T14 | LK | DA | TGT/4/6-800-9/14-4.5/1.5-400V-50Hz-3-1965-LK-14-APTC | 3445 | € | 14 | A | 50 | 800 | 4/6 | 9 | ST | ST | 4.5/1.5 | IE1
TGT | PV014309T20 | CK | DA | TGT/4/6-800-9/20-4.5/1.5-400V-50Hz-3-1965-CK-20-APTC | 3176 | € | 20 | A | 50 | 800 | 4/6 | 9 | ST | ST | 4.5/1.5 | IE1
TGT | PV014320T14 | C | NE | TGT/4/6-900-3/14-2.5/0.8-400V-50Hz-3-1963-C-14-A | 2251 | € | 14 | A | 50 | 900 | 4/6 | 3 | ST | ST | 2.5/0.8 | IE1
TGT | PV014325T22 | LPK | DA | TGT/4/6-900-3/22-4.5/1.5-400V-50Hz-3-1965-LPK-22-BPTC | 3895 | € | 22 | B | 50 | 900 | 4/6 | 3 | ST | ST | 4.5/1.5 | IE1
TGT | PV014663T26 | C | NE | TGT/4/8-500-6/26-0.55/0.13-400V-50Hz-3-1942-C-26-A | 1129 | € | 26 | A | 50 | 500 | 4/8 | 6 | ST | ST | 0.55/0.13 | IE1
TGT | PV014353T12 | LPK | NE | TGT/4/6-900-9/12-4.5/1.5-400V-50Hz-3-1965-LPK-12-B | 3921 | € | 12 | B | 50 | 900 | 4/6 | 9 | ST | ST | 4.5/1.5 | IE1
TGT | PV015066T14 | C | DA | TGT/6/12-900-6/14-1.5/0.25-400V-50Hz-3-1976-C-14-APTC | 2583 | € | 14 | A | 50 | 900 | 6/12 | 6 | ST | ST | 1.5/0.25 | IE1
TGT | PV015048T24 | LK | NE | TGT/6/12-800-9/24-1.5/0.25-400V-50Hz-3-1976-LK-24-A | 2548 | € | 24 | A | 50 | 800 | 6/12 | 9 | ST | ST | 1.5/0.25 | IE1
TGT | PV015082T16 | C | NE | TGT/6/12-900-9/16-1.5/0.25-400V-50Hz-3-1976-C-16-B | 2517 | € | 16 | B | 50 | 900 | 6/12 | 9 | ST | ST | 1.5/0.25 | IE1
TGT | PV015060T24 | LP | NE | TGT/6/12-900-3/24-1.5/0.25-400V-50Hz-3-1976-LP-24-A | 2768 | € | 24 | A | 50 | 900 | 6/12 | 3 | ST | ST | 1.5/0.25 | IE1
TGT | PV015061T26 | C | NE | TGT/6/12-900-3/26-1.5/0.25-400V-50Hz-3-1976-C-26-B | 2270 | € | 26 | B | 50 | 900 | 6/12 | 3 | ST | ST | 1.5/0.25 | IE1
TGT | PV015068T18 | CK | DA | TGT/6/12-900-6/18-1.5/0.25-400V-50Hz-3-1976-CK-18-APTC | 2812 | € | 18 | A | 50 | 900 | 6/12 | 6 | ST | ST | 1.5/0.25 | IE1
TGT | PV015080T14 | CK | DA | TGT/6/12-900-9/14-1.5/0.25-400V-50Hz-3-1976-CK-14-APTC | 2944 | € | 14 | A | 50 | 900 | 6/12 | 9 | ST | ST | 1.5/0.25 | IE1
TGT | PV030616T30 | C | DA | TGT/4/6-1000-6/30-16/5-400V-50Hz-3-1968-C-30-BPTC | 6205 | € | 30 | B | 50 | 1000 | 4/6 | 6 | ST | ST | 16/5 | IE1
TGT | PV030627T26 | CK | DA | TGT/4/6-1250-6/26-34/11-400V-50Hz-3-6265-CK-26-BPTC | 11964 | € | 26 | B | 50 | 1250 | 4/6 | 6 | ST | ST | 34/11 | IE1
TGT | PV014715T14 | CK | NE | TGT/4/8-710-3/14-1.1/0.26-400V-50Hz-3-1944-CK-14-A | 1658 | € | 14 | A | 50 | 710 | 4/8 | 3 | ST | ST | 1.1/0.26 | IE1
TGT | PV014715T14 | CK | DA | TGT/4/8-710-3/14-1.1/0.26-400V-50Hz-3-1944-CK-14-APTC | 1812 | € | 14 | A | 50 | 710 | 4/8 | 3 | ST | ST | 1.1/0.26 | IE1
TGT | PV015080T14 | LP | DA | TGT/6/12-900-9/14-1.5/0.25-400V-50Hz-3-1976-LP-14-BPTC | 3213 | € | 14 | B | 50 | 900 | 6/12 | 9 | ST | ST | 1.5/0.25 | IE1
TGT | PV015036T22 | LK | DA | TGT/6/12-800-6/22-1.5/0.25-400V-50Hz-3-1976-LK-22-APTC | 2609 | € | 22 | A | 50 | 800 | 6/12 | 6 | ST | ST | 1.5/0.25 | IE1
TGT | PV015046T20 | C | NE | TGT/6/12-800-9/20-1.5/0.25-400V-50Hz-3-1976-C-20-B | 2050 | € | 20 | B | 50 | 800 | 6/12 | 9 | ST | ST | 1.5/0.25 | IE1
TGT | PV015046T20 | LPK | DA | TGT/6/12-800-9/20-1.5/0.25-400V-50Hz-3-1976-LPK-20-BPTC | 2834 | € | 20 | B | 50 | 800 | 6/12 | 9 | ST | ST | 1.5/0.25 | IE1
TGT | PV015060T24 | LPK | DA | TGT/6/12-900-3/24-1.5/0.25-400V-50Hz-3-1976-LPK-24-APTC | 3195 | € | 24 | A | 50 | 900 | 6/12 | 3 | ST | ST | 1.5/0.25 | IE1
TGT | PV015068T18 | LPK | DA | TGT/6/12-900-6/18-1.5/0.25-400V-50Hz-3-1976-LPK-18-BPTC | 3310 | € | 18 | B | 50 | 900 | 6/12 | 6 | ST | ST | 1.5/0.25 | IE1
TGT | PV015061T26 | C | DA | TGT/6/12-900-3/26-1.5/0.25-400V-50Hz-3-1976-C-26-BPTC | 2468 | € | 26 | B | 50 | 900 | 6/12 | 3 | ST | ST | 1.5/0.25 | IE1
TGT | PV005089T26 | CK | DA | TGT/6-900-3/26-2.2-230/400V-50Hz-3-5944-CK-26-APTC | 2489 | € | 26 | A | 50 | 900 | 6 | 3 | ST | ST | 2.2 | IE3
TGT | PV005091T28 | LP | NE | TGT/6-900-3/28-2.2-230/400V-50Hz-3-5944-LP-28-B | 2560 | € | 28 | B | 50 | 900 | 6 | 3 | ST | ST | 2.2 | IE3
TGT | PV005093T30 | LPK | DA | TGT/6-900-3/30-2.2-230/400V-50Hz-3-5944-LPK-30-APTC | 2988 | € | 30 | A | 50 | 900 | 6 | 3 | ST | ST | 2.2 | IE3
TGT | PV005105T18 | C | NE | TGT/6-900-6/18-2.2-230/400V-50Hz-3-5944-C-18-B | 2177 | € | 18 | B | 50 | 900 | 6 | 6 | ST | ST | 2.2 | IE3
TGT | PV014153T26 | LPK | DA | TGT/4/6-1409-9/26-115/40-400V-50Hz-3-5878-LPK-26-APTC | 32896 | € | 26 | A | 50 | 1409 | 4/6 | 9 | ST | ST | 115/40 | IE1
TGT | PV014159T12 | CK | DA | TGT/4/6-1609-12/12-115/40-400V-50Hz-3-5878-CK-12-APTC | 30965 | € | 12 | A | 50 | 1609 | 4/6 | 12 | ST | ST | 115/40 | IE1
TGT | PV014383T28 | LP | DA | TGT/4/8-1000-3/28-10.5/2.2-400V-50Hz-3-1951-LP-28-APTC | 5328 | € | 28 | A | 50 | 1000 | 4/8 | 3 | ST | ST | 10.5/2.2 | IE1
TGT | PV014239T22 | LPK | DA | TGT/4/6-630-6/22-1.5/0.45-400V-50Hz-3-1962-LPK-22-BPTC | 1958 | € | 22 | B | 50 | 630 | 4/6 | 6 | ST | ST | 1.5/0.45 | IE1
TGT | PV014261T10 | LP | NE | TGT/4/6-710-6/10-1.5/0.45-400V-50Hz-3-1962-LP-10-A | 1737 | € | 10 | A | 50 | 710 | 4/6 | 6 | ST | ST | 1.5/0.45 | IE1
TGT | PV014265T16 | C | DA | TGT/4/6-710-6/16-1.5/0.45-400V-50Hz-3-1962-C-16-BPTC | 1618 | € | 16 | B | 50 | 710 | 4/6 | 6 | ST | ST | 1.5/0.45 | IE1
TGT | PV014265T16 | LK | DA | TGT/4/6-710-6/16-1.5/0.45-400V-50Hz-3-1962-LK-16-APTC | 2032 | € | 16 | A | 50 | 710 | 4/6 | 6 | ST | ST | 1.5/0.45 | IE1
TGT | PV014100T08 | LPK | DA | TGT/4/6-1250-9/8-14/4.5-400V-50Hz-3-4148-LPK-8-APTC | 7658 | € | 8 | A | 50 | 1250 | 4/6 | 9 | ST | ST | 14/4.5 | IE1
TGT | PV014108T18 | LPK | DA | TGT/4/6-1409-12/18-70/25-400V-50Hz-3-5961-LPK-18-BPTC | 28099 | € | 18 | B | 50 | 1409 | 4/6 | 12 | ST | ST | 70/25 | IE1
TGT | PV013961T12 | CK | DA | TGT/4/6-1120-3/12-6/2-400V-50Hz-3-1966-CK-12-APTC | 4233 | € | 12 | A | 50 | 1120 | 4/6 | 3 | ST | ST | 6/2 | IE1
TGT | PV014395T16 | C | DA | TGT/4/8-1000-6/16-6.8/1.4-400V-50Hz-3-1949-C-16-APTC | 3682 | € | 16 | A | 50 | 1000 | 4/8 | 6 | ST | ST | 6.8/1.4 | IE1
TGT | PV014736T22 | CK | NE | TGT/4/8-710-6/22-3/0.65-400V-50Hz-3-1947-CK-22-B | 2299 | € | 22 | B | 50 | 710 | 4/8 | 6 | ST | ST | 3/0.65 | IE1
TGT | PV014279T16 | LPK | DA | TGT/4/6-800-3/16-1.5/0.45-400V-50Hz-3-1962-LPK-16-APTC | 2301 | € | 16 | A | 50 | 800 | 4/6 | 3 | ST | ST | 1.5/0.45 | IE1
TGT | PV014305T08 | CK | NE | TGT/4/6-800-6/8-1.5/0.45-400V-50Hz-3-1962-CK-8-A | 1887 | € | 8 | A | 50 | 800 | 4/6 | 6 | ST | ST | 1.5/0.45 | IE1
TGT | PV014397T18 | LP | DA | TGT/4/8-1000-6/18-10.5/2.2-400V-50Hz-3-1951-LP-18-BPTC | 5447 | € | 18 | B | 50 | 1000 | 4/8 | 6 | ST | ST | 10.5/2.2 | IE1
TGT | PV014988T28 | CK | NE | TGT/6/12-560-6/28-0.4/0.08-400V-50Hz-3-1973-CK-28-A | 1433 | € | 28 | A | 50 | 560 | 6/12 | 6 | ST | ST | 0.4/0.08 | IE1
TGT | PV014780T18 | LPK | NE | TGT/4/8-800-9/18-4/0.75-400V-50Hz-3-1948-LPK-18-A | 3065 | € | 18 | A | 50 | 800 | 4/8 | 9 | ST | ST | 4/0.75 | IE1
TGT | PV014519T08 | LP | DA | TGT/4/8-1250-3/8-5/1-400V-50Hz-3-5949-LP-8-APTC | 4821 | € | 8 | A | 50 | 1250 | 4/8 | 3 | ST | ST | 5/1 | IE1
TGT | PV014754T28 | LK | DA | TGT/4/8-800-3/28-4/0.75-400V-50Hz-3-1948-LK-28-BPTC | 2942 | € | 28 | B | 50 | 800 | 4/8 | 3 | ST | ST | 4/0.75 | IE1
TGT | PV014756T32 | CK | NE | TGT/4/8-800-3/32-4/0.75-400V-50Hz-3-1948-CK-32-A | 2475 | € | 32 | A | 50 | 800 | 4/8 | 3 | ST | ST | 4/0.75 | IE1
TGT | PV014534T24 | LP | DA | TGT/4/8-1250-6/24-42/10-400V-50Hz-3-1955-LP-24-BPTC | 10898 | € | 24 | B | 50 | 1250 | 4/8 | 6 | ST | ST | 42/10 | IE1
TGT | PV014799T24 | C | NE | TGT/4/8-900-3/24-5/1-400V-50Hz-3-5949-C-24-A | 3058 | € | 24 | A | 50 | 900 | 4/8 | 3 | ST | ST | 5/1 | IE1
TGT | PV014810T14 | LPK | NE | TGT/4/8-900-6/14-4/0.75-400V-50Hz-3-1948-LPK-14-B | 3541 | € | 14 | B | 50 | 900 | 4/8 | 6 | ST | ST | 4/0.75 | IE1
TGT | PV014621T18 | LK | DA | TGT/4/8-1609-12/18-160/40-400V-50Hz-3-5915-LK-18-BPTC | 35615 | € | 18 | B | 50 | 1609 | 4/8 | 12 | ST | ST | 160/40 | IE1
TGT | PV004673T16 | LPK | DA | TGT/6-1120-3/16-2.2-230/400V-50Hz-3-1756-LPK-16-BPTC | 3838 | € | 16 | B | 50 | 1120 | 6 | 3 | ST | ST | 2.2 | IE2
TGT | PV004774T30 | LP | DA | TGT/6-1250-9/30-18.5-400/690V-50Hz-3-5860-LP-30-APTC | 8298 | € | 30 | A | 50 | 1250 | 6 | 9 | ST | ST | 18.5 | IE3
TGT | PV004696T16 | LPK | DA | TGT/6-1120-6/16-4-400/690V-50Hz-3-1758-LPK-16-APTC | 4374 | € | 16 | A | 50 | 1120 | 6 | 6 | ST | ST | 4 | IE2
TGT | PV005108T22 | LP | DA | TGT/6-900-6/22-2.2-230/400V-50Hz-3-1756-LP-22-APTC | 2873 | € | 22 | A | 50 | 900 | 6 | 6 | ST | ST | 2.2 | IE2
TGT | PV005049T30 | CK | DA | TGT/6-800-6/30-2.2-230/400V-50Hz-3-1756-CK-30-BPTC | 2133 | € | 30 | B | 50 | 800 | 6 | 6 | ST | ST | 2.2 | IE2
TGT | PV005012T30 | CK | DA | TGT/6-710-6/30-1.1-230/400V-50Hz-3-1754-CK-30-APTC | 1740 | € | 30 | A | 50 | 710 | 6 | 6 | ST | ST | 1.1 | IE2
TGT | PV005051T32 | LP | NE | TGT/6-800-6/32-2.2-230/400V-50Hz-3-1756-LP-32-A | 2062 | € | 32 | A | 50 | 800 | 6 | 6 | ST | ST | 2.2 | IE2
TGT | PV005026T24 | LP | DA | TGT/6-800-3/24-1.1-230/400V-50Hz-3-1754-LP-24-BPTC | 1964 | € | 24 | B | 50 | 800 | 6 | 3 | ST | ST | 1.1 | IE2
TGT | PV005030T30 | C | DA | TGT/6-800-3/30-1.1-230/400V-50Hz-3-1754-C-30-APTC | 1607 | € | 30 | A | 50 | 800 | 6 | 3 | ST | ST | 1.1 | IE2
TGT | PV005090T28 | CK | DA | TGT/6-900-3/28-2.2-230/400V-50Hz-3-1756-CK-28-APTC | 2489 | € | 28 | A | 50 | 900 | 6 | 3 | ST | ST | 2.2 | IE2
TGT | PV005066T28 | LK | NE | TGT/6-800-9/28-2.2-230/400V-50Hz-3-1756-LK-28-A | 2340 | € | 28 | A | 50 | 800 | 6 | 9 | ST | ST | 2.2 | IE2
TGT | PV005047T28 | CK | DA | TGT/6-800-6/28-2.2-230/400V-50Hz-3-1756-CK-28-BPTC | 2133 | € | 28 | B | 50 | 800 | 6 | 6 | ST | ST | 2.2 | IE2
TGT | PV014018T20 | C | DA | TGT/4/6-1120-9/20-20/8.5-400V-50Hz-3-4149-C-20-BPTC | 7509 | € | 20 | B | 50 | 1120 | 4/6 | 9 | ST | ST | 20/8.5 | IE1
TGT | PV005092T30 | LP | NE | TGT/6-900-3/30-2.2-230/400V-50Hz-3-1756-LP-30-A | 2560 | € | 30 | A | 50 | 900 | 6 | 3 | ST | ST | 2.2 | IE2
TGT | PV005066T28 | LP | DA | TGT/6-800-9/28-2.2-230/400V-50Hz-3-1756-LP-28-APTC | 2397 | € | 28 | A | 50 | 800 | 6 | 9 | ST | ST | 2.2 | IE2
TGT | PV005066T28 | LPK | NE | TGT/6-800-9/28-2.2-230/400V-50Hz-3-1756-LPK-28-A | 2428 | € | 28 | A | 50 | 800 | 6 | 9 | ST | ST | 2.2 | IE2
TGT | PV014279T16 | CK | NE | TGT/4/6-800-3/16-1.5/0.45-400V-50Hz-3-1962-CK-16-A | 1790 | € | 16 | A | 50 | 800 | 4/6 | 3 | ST | ST | 1.5/0.45 | IE1
TGT | PV014663T26 | LPK | NE | TGT/4/8-500-6/26-0.55/0.13-400V-50Hz-3-1942-LPK-26-A | 1579 | € | 26 | A | 50 | 500 | 4/8 | 6 | ST | ST | 0.55/0.13 | IE1
TGT | PV014514T24 | LPK | DA | TGT/4/8-1250-3/24-22/4.4-400V-50Hz-3-1953-LPK-24-BPTC | 7947 | € | 24 | B | 50 | 1250 | 4/8 | 3 | ST | ST | 22/4.4 | IE1
TGT | PV014308T18 | LK | NE | TGT/4/6-800-9/18-4.5/1.5-400V-50Hz-3-1965-LK-18-A | 3225 | € | 18 | A | 50 | 800 | 4/6 | 9 | ST | ST | 4.5/1.5 | IE1
TGT | PV014417T16 | C | NE | TGT/4/8-1000-9/16-8.4/2.05-400V-50Hz-3-1950-C-16-B | 3849 | € | 16 | B | 50 | 1000 | 4/8 | 9 | ST | ST | 8.4/2.05 | IE1
TGT | PV014417T16 | C | DA | TGT/4/8-1000-9/16-8.4/2.05-400V-50Hz-3-1950-C-16-BPTC | 4070 | € | 16 | B | 50 | 1000 | 4/8 | 9 | ST | ST | 8.4/2.05 | IE1
TGT | PV014665T34 | LP | NE | TGT/4/8-500-6/34-1.1/0.26-400V-50Hz-3-1944-LP-34-B | 1443 | € | 34 | B | 50 | 500 | 4/8 | 6 | ST | ST | 1.1/0.26 | IE1
TGT | PV014743T08 | CK | DA | TGT/4/8-710-6/8-1.1/0.26-400V-50Hz-3-1944-CK-8-APTC | 1927 | € | 8 | A | 50 | 710 | 4/8 | 6 | ST | ST | 1.1/0.26 | IE1
TGT | PV014416T16 | C | DA | TGT/4/8-1000-9/16-10.5/2.2-400V-50Hz-3-1951-C-16-BPTC | 5002 | € | 16 | B | 50 | 1000 | 4/8 | 9 | ST | ST | 10.5/2.2 | IE1
TGT | PV014761T14 | CK | NE | TGT/4/8-800-6/14-2.3/0.5-400V-50Hz-3-1946-CK-14-B | 2205 | € | 14 | B | 50 | 800 | 4/8 | 6 | ST | ST | 2.3/0.5 | IE1
TGT | PV014695T16 | CK | NE | TGT/4/8-630-6/16-0.75/0.12-400V-50Hz-3-1943-CK-16-B | 1560 | € | 16 | B | 50 | 630 | 4/8 | 6 | ST | ST | 0.75/0.12 | IE1
TGT | PV015050T30 | C | NE | TGT/6/12-800-9/30-2.2/0.37-400V-50Hz-3-1977-C-30-A | 2221 | € | 30 | A | 50 | 800 | 6/12 | 9 | ST | ST | 2.2/0.37 | IE1
TGT | PV005064T26 | LK | DA | TGT/6-800-9/26-2.2-230/400V-50Hz-3-1756-LK-26-APTC | 2538 | € | 26 | A | 50 | 800 | 6 | 9 | ST | ST | 2.2 | IE2
TGT | PV005030T30 | LP | DA | TGT/6-800-3/30-1.1-230/400V-50Hz-3-1754-LP-30-BPTC | 1964 | € | 30 | B | 50 | 800 | 6 | 3 | ST | ST | 1.1 | IE2
TGT | PV014718T20 | C | DA | TGT/4/8-710-3/20-1.7/0.35-400V-50Hz-3-1945-C-20-APTC | 1789 | € | 20 | A | 50 | 710 | 4/8 | 3 | ST | ST | 1.7/0.35 | IE1
TGT | PV014718T20 | LK | DA | TGT/4/8-710-3/20-1.7/0.35-400V-50Hz-3-1945-LK-20-BPTC | 2203 | € | 20 | B | 50 | 710 | 4/8 | 3 | ST | ST | 1.7/0.35 | IE1
TGT | PV014792T12 | LP | NE | TGT/4/8-900-3/12-2.3/0.5-400V-50Hz-3-1946-LP-12-B | 2813 | € | 12 | B | 50 | 900 | 4/8 | 3 | ST | ST | 2.3/0.5 | IE1
TGT | PV014727T08 | C | DA | TGT/4/8-710-3/8-0.75/0.12-400V-50Hz-3-1943-C-8-APTC | 1503 | € | 8 | A | 50 | 710 | 4/8 | 3 | ST | ST | 0.75/0.12 | IE1
TGT | PV014733T18 | LPK | NE | TGT/4/8-710-6/18-2.3/0.5-400V-50Hz-3-1946-LPK-18-B | 2284 | € | 18 | B | 50 | 710 | 4/8 | 6 | ST | ST | 2.3/0.5 | IE1
TGT | PV014746T14 | LPK | NE | TGT/4/8-800-3/14-1.7/0.35-400V-50Hz-3-1945-LPK-14-B | 2433 | € | 14 | B | 50 | 800 | 4/8 | 3 | ST | ST | 1.7/0.35 | IE1
TGT | PV014712T08 | LP | NE | TGT/4/8-630-6/8-0.75/0.12-400V-50Hz-3-1943-LP-8-B | 1573 | € | 8 | B | 50 | 630 | 4/8 | 6 | ST | ST | 0.75/0.12 | IE1
TGT | PV014730T14 | LP | NE | TGT/4/8-710-6/14-1.7/0.35-400V-50Hz-3-1945-LP-14-A | 2023 | € | 14 | A | 50 | 710 | 4/8 | 6 | ST | ST | 1.7/0.35 | IE1
TGT | PV014627T16 | LK | DA | TGT/4/8-1609-3/16-55/14.7-400V-50Hz-3-6045-LK-16-BPTC | 24977 | € | 16 | B | 50 | 1609 | 4/8 | 3 | ST | ST | 55/14.7 | IE1
TGT | PV014643T08 | LK | DA | TGT/4/8-1609-6/8-55/14.7-400V-50Hz-3-6045-LK-8-BPTC | 25480 | € | 8 | B | 50 | 1609 | 4/8 | 6 | ST | ST | 55/14.7 | IE1
TGT | PV014677T22 | LP | NE | TGT/4/8-560-6/22-0.75/0.12-400V-50Hz-3-1943-LP-22-B | 1485 | € | 22 | B | 50 | 560 | 4/8 | 6 | ST | ST | 0.75/0.12 | IE1
TGT | PV014731T16 | C | DA | TGT/4/8-710-6/16-1.7/0.35-400V-50Hz-3-1945-C-16-APTC | 1904 | € | 16 | A | 50 | 710 | 4/8 | 6 | ST | ST | 1.7/0.35 | IE1
TGT | PV014677T22 | LPK | NE | TGT/4/8-560-6/22-0.75/0.12-400V-50Hz-3-1943-LPK-22-B | 1714 | € | 22 | B | 50 | 560 | 4/8 | 6 | ST | ST | 0.75/0.12 | IE1
TGT | PV003852T18 | C | DA | TGT/2-400-6/18-1.1-230/400V-50Hz-3-1686-C-18-BPTC | 964 | € | 18 | B | 50 | 400 | 2 | 6 | ST | ST | 1.1 | IE2
TGT | PV014760T12 | LP | DA | TGT/4/8-800-6/12-2.3/0.5-400V-50Hz-3-1946-LP-12-APTC | 2513 | € | 12 | A | 50 | 800 | 4/8 | 6 | ST | ST | 2.3/0.5 | IE1
TGT | PV014875T10 | C | DA | TGT/6/12-1000-9/10-2.2/0.37-400V-50Hz-3-1977-C-10-APTC | 2948 | € | 10 | A | 50 | 1000 | 6/12 | 9 | ST | ST | 2.2/0.37 | IE1
TGT | PV014693T14 | C | DA | TGT/4/8-630-6/14-0.75/0.12-400V-50Hz-3-1943-C-14-BPTC | 1485 | € | 14 | B | 50 | 630 | 4/8 | 6 | ST | ST | 0.75/0.12 | IE1
TGT | PV014705T28 | CK | DA | TGT/4/8-630-6/28-2.3/0.5-400V-50Hz-3-1946-CK-28-APTC | 2077 | € | 28 | A | 50 | 630 | 4/8 | 6 | ST | ST | 2.3/0.5 | IE1
TGT | PV014705T28 | LP | NE | TGT/4/8-630-6/28-2.3/0.5-400V-50Hz-3-1946-LP-28-B | 1874 | € | 28 | B | 50 | 630 | 4/8 | 6 | ST | ST | 2.3/0.5 | IE1
TGT | PV014705T28 | LPK | DA | TGT/4/8-630-6/28-2.3/0.5-400V-50Hz-3-1946-LPK-28-BPTC | 2319 | € | 28 | B | 50 | 630 | 4/8 | 6 | ST | ST | 2.3/0.5 | IE1
TGT | PV014906T08 | LPK | DA | TGT/6/12-1250-3/8-2.2/0.37-400V-50Hz-3-1977-LPK-8-BPTC | 4412 | € | 8 | B | 50 | 1250 | 6/12 | 3 | ST | ST | 2.2/0.37 | IE1
TGT | PV014723T30 | LPK | NE | TGT/4/8-710-3/30-2.3/0.5-400V-50Hz-3-1946-LPK-30-A | 2169 | € | 30 | A | 50 | 710 | 4/8 | 3 | ST | ST | 2.3/0.5 | IE1
TGT | PV014090T14 | CK | DA | TGT/4/6-1250-9/14-20/8.5-400V-50Hz-3-4149-CK-14-APTC | 8179 | € | 14 | A | 50 | 1250 | 4/6 | 9 | ST | ST | 20/8.5 | IE1
TGT | PV005090T28 | CK | DA | TGT/6-900-3/28-2.2-230/400V-50Hz-3-1756-CK-28-BPTC | 2489 | € | 28 | B | 50 | 900 | 6 | 3 | ST | ST | 2.2 | IE2
TGT | PV013840T24 | CK | DA | TGT/2/4-400-6/24-1.5/0.35-400V-50Hz-3-1930-CK-24-BPTC | 1656 | € | 24 | B | 50 | 400 | 2/4 | 6 | ST | ST | 1.5/0.35 | IE1
TGT | PV013843T14 | LPK | DA | TGT/2/4-450-6/14-1.5/0.35-400V-50Hz-3-1930-LPK-14-BPTC | 1899 | € | 14 | B | 50 | 450 | 2/4 | 6 | ST | ST | 1.5/0.35 | IE1
TGT | PV005104T18 | LP | DA | TGT/6-900-6/18-2.2-230/400V-50Hz-3-1756-LP-18-APTC | 2873 | € | 18 | A | 50 | 900 | 6 | 6 | ST | ST | 2.2 | IE2
TGT | PV013835T18 | C | NE | TGT/2/4-400-6/18-1.1/0.25-400V-50Hz-3-1929-C-18-B | 1220 | € | 18 | B | 50 | 400 | 2/4 | 6 | ST | ST | 1.1/0.25 | IE1
TGT | PV013835T18 | LP | DA | TGT/2/4-400-6/18-1.1/0.25-400V-50Hz-3-1929-LP-18-APTC | 1577 | € | 18 | A | 50 | 400 | 2/4 | 6 | ST | ST | 1.1/0.25 | IE1
TGT | PV013862T22 | C | DA | TGT/2/4-500-6/22-4.5/1.3-400V-50Hz-3-1933-C-22-APTC | 2103 | € | 22 | A | 50 | 500 | 2/4 | 6 | ST | ST | 4.5/1.3 | IE1
TGT | PV013884T08 | LP | NE | TGT/2/4-560-6/8-4.5/1.3-400V-50Hz-3-1933-LP-8-B | 2249 | € | 8 | B | 50 | 560 | 2/4 | 6 | ST | ST | 4.5/1.3 | IE1
TGT | PV013867T12 | C | DA | TGT/2/4-560-6/12-4.5/1.3-400V-50Hz-3-1933-C-12-BPTC | 2213 | € | 12 | B | 50 | 560 | 2/4 | 6 | ST | ST | 4.5/1.3 | IE1
TGT | PV013981T32 | CK | DA | TGT/4/6-1120-3/32-20/8.5-400V-50Hz-3-4149-CK-32-BPTC | 7721 | € | 32 | B | 50 | 1120 | 4/6 | 3 | ST | ST | 20/8.5 | IE1
TGT | PV014432T12 | C | DA | TGT/4/8-1120-3/12-5/1-400V-50Hz-3-5949-C-12-BPTC | 3697 | € | 12 | B | 50 | 1120 | 4/8 | 3 | ST | ST | 5/1 | IE1
TGT | PV014701T22 | LPK | DA | TGT/4/8-630-6/22-1.7/0.35-400V-50Hz-3-1945-LPK-22-BPTC | 2243 | € | 22 | B | 50 | 630 | 4/8 | 6 | ST | ST | 1.7/0.35 | IE1
TGT | PV014705T28 | C | DA | TGT/4/8-630-6/28-2.3/0.5-400V-50Hz-3-1946-C-28-APTC | 1830 | € | 28 | A | 50 | 630 | 4/8 | 6 | ST | ST | 2.3/0.5 | IE1
TGT | PV015039T28 | LK | DA | TGT/6/12-800-6/28-2.2/0.37-400V-50Hz-3-1977-LK-28-APTC | 2781 | € | 28 | A | 50 | 800 | 6/12 | 6 | ST | ST | 2.2/0.37 | IE1
TGT | PV015072T22 | CK | DA | TGT/6/12-900-6/22-2.2/0.37-400V-50Hz-3-1977-CK-22-APTC | 2984 | € | 22 | A | 50 | 900 | 6/12 | 6 | ST | ST | 2.2/0.37 | IE1
TGT | PV014730T14 | LP | DA | TGT/4/8-710-6/14-1.7/0.35-400V-50Hz-3-1945-LP-14-BPTC | 2177 | € | 14 | B | 50 | 710 | 4/8 | 6 | ST | ST | 1.7/0.35 | IE1
TGT | PV015072T22 | LP | DA | TGT/6/12-900-6/22-2.2/0.37-400V-50Hz-3-1977-LP-22-APTC | 3253 | € | 22 | A | 50 | 900 | 6/12 | 6 | ST | ST | 2.2/0.37 | IE1
TGT | PV015083T16 | C | NE | TGT/6/12-900-9/16-2.2/0.37-400V-50Hz-3-1977-C-16-A | 2689 | € | 16 | A | 50 | 900 | 6/12 | 9 | ST | ST | 2.2/0.37 | IE1
TGT | PV014851T20 | C | NE | TGT/6/12-1000-3/20-2.2/0.37-400V-50Hz-3-1977-C-20-A | 2521 | € | 20 | A | 50 | 1000 | 6/12 | 3 | ST | ST | 2.2/0.37 | IE1
TGT | PV014312T24 | C | NE | TGT/4/6-800-9/24-6/2-400V-50Hz-3-1966-C-24-A | 3109 | € | 24 | A | 50 | 800 | 4/6 | 9 | ST | ST | 6/2 | IE1
TGT | PV015085T20 | LPK | NE | TGT/6/12-900-9/20-2.2/0.37-400V-50Hz-3-1977-LPK-20-B | 3416 | € | 20 | B | 50 | 900 | 6/12 | 9 | ST | ST | 2.2/0.37 | IE1
TGT | PV014760T12 | CK | DA | TGT/4/8-800-6/12-2.3/0.5-400V-50Hz-3-1946-CK-12-BPTC | 2403 | € | 12 | B | 50 | 800 | 4/8 | 6 | ST | ST | 2.3/0.5 | IE1
TGT | PV030686T18 | C | DA | TGT/4/8-800-3/18-1.7/0.35-400V-50Hz-3-1945-C-18-BPTC | 2001 | € | 18 | B | 50 | 800 | 4/8 | 3 | ST | ST | 1.7/0.35 | IE1
TGT | PV014203T36 | LP | NE | TGT/4/6-500-6/36-1/0.3-400V-50Hz-3-1961-LP-36-B | 1286 | € | 36 | B | 50 | 500 | 4/6 | 6 | ST | ST | 1/0.3 | IE1
TGT | PV014236T18 | C | DA | TGT/4/6-630-6/18-1/0.3-400V-50Hz-3-1961-C-18-BPTC | 1408 | € | 18 | B | 50 | 630 | 4/6 | 6 | ST | ST | 1/0.3 | IE1
TGT | PV014275T08 | C | DA | TGT/4/6-710-6/8-1/0.3-400V-50Hz-3-1961-C-8-APTC | 1540 | € | 8 | A | 50 | 710 | 4/6 | 6 | ST | ST | 1/0.3 | IE1
TGT | PV013999T22 | C | DA | TGT/4/6-1120-6/22-20/8.5-400V-50Hz-3-4149-C-22-APTC | 7386 | € | 22 | A | 50 | 1120 | 4/6 | 6 | ST | ST | 20/8.5 | IE1
TGT | PV014387T08 | C | DA | TGT/4/8-1000-3/8-2.3/0.5-400V-50Hz-3-1946-C-8-BPTC | 2592 | € | 8 | B | 50 | 1000 | 4/8 | 3 | ST | ST | 2.3/0.5 | IE1
TGT | PV014683T30 | CK | DA | TGT/4/8-560-6/30-1.7/0.35-400V-50Hz-3-1945-CK-30-APTC | 1921 | € | 30 | A | 50 | 560 | 4/8 | 6 | ST | ST | 1.7/0.35 | IE1
TGT | PV014684T32 | LK | DA | TGT/4/8-560-6/32-1.7/0.35-400V-50Hz-3-1945-LK-32-APTC | 2067 | € | 32 | A | 50 | 560 | 4/8 | 6 | ST | ST | 1.7/0.35 | IE1
TGT | PV014686T36 | LP | NE | TGT/4/8-560-6/36-1.7/0.35-400V-50Hz-3-1945-LP-36-A | 1772 | € | 36 | A | 50 | 560 | 4/8 | 6 | ST | ST | 1.7/0.35 | IE1
TGT | PV014760T12 | CK | DA | TGT/4/8-800-6/12-2.3/0.5-400V-50Hz-3-1946-CK-12-APTC | 2403 | € | 12 | A | 50 | 800 | 4/8 | 6 | ST | ST | 2.3/0.5 | IE1
TGT | PV014745T12 | CK | DA | TGT/4/8-800-3/12-1.7/0.35-400V-50Hz-3-1945-CK-12-BPTC | 2230 | € | 12 | B | 50 | 800 | 4/8 | 3 | ST | ST | 1.7/0.35 | IE1
TGT | PV014701T22 | C | DA | TGT/4/8-630-6/22-1.7/0.35-400V-50Hz-3-1945-C-22-BPTC | 1771 | € | 22 | B | 50 | 630 | 4/8 | 6 | ST | ST | 1.7/0.35 | IE1
TGT | PV014483T16 | CK | DA | TGT/4/8-1120-9/16-17/4.3-400V-50Hz-3-4145-CK-16-APTC | 6268 | € | 16 | A | 50 | 1120 | 4/8 | 9 | ST | ST | 17/4.3 | IE1
TGT | PV014721T26 | LPK | NE | TGT/4/8-710-3/26-2.3/0.5-400V-50Hz-3-1946-LPK-26-B | 2169 | € | 26 | B | 50 | 710 | 4/8 | 3 | ST | ST | 2.3/0.5 | IE1
TGT | PV014722T28 | C | DA | TGT/4/8-710-3/28-2.3/0.5-400V-50Hz-3-1946-C-28-APTC | 1848 | € | 28 | A | 50 | 710 | 4/8 | 3 | ST | ST | 2.3/0.5 | IE1
TGT | PV014602T10 | C | DA | TGT/4/8-1409-9/10-50/11-400V-50Hz-3-1956-C-10-APTC | 20592 | € | 10 | A | 50 | 1409 | 4/8 | 9 | ST | ST | 50/11 | IE1
TGT | PV014675T18 | LK | NE | TGT/4/8-560-6/18-0.75/0.12-400V-50Hz-3-1943-LK-18-B | 1626 | € | 18 | B | 50 | 560 | 4/8 | 6 | ST | ST | 0.75/0.12 | IE1
TGT | PV014731T16 | LP | NE | TGT/4/8-710-6/16-1.7/0.35-400V-50Hz-3-1945-LP-16-B | 2023 | € | 16 | B | 50 | 710 | 4/8 | 6 | ST | ST | 1.7/0.35 | IE1
TGT | PV014731T16 | LPK | DA | TGT/4/8-710-6/16-1.7/0.35-400V-50Hz-3-1945-LPK-16-BPTC | 2406 | € | 16 | B | 50 | 710 | 4/8 | 6 | ST | ST | 1.7/0.35 | IE1
TGT | PV014732T18 | CK | NE | TGT/4/8-710-6/18-1.7/0.35-400V-50Hz-3-1945-CK-18-A | 1978 | € | 18 | A | 50 | 710 | 4/8 | 6 | ST | ST | 1.7/0.35 | IE1
TGT | PV014687T38 | LK | NE | TGT/4/8-560-6/38-1.7/0.35-400V-50Hz-3-1945-LK-38-B | 1913 | € | 38 | B | 50 | 560 | 4/8 | 6 | ST | ST | 1.7/0.35 | IE1
TGT | PV014747T16 | CK | NE | TGT/4/8-800-3/16-1.7/0.35-400V-50Hz-3-1945-CK-16-B | 2075 | € | 16 | B | 50 | 800 | 4/8 | 3 | ST | ST | 1.7/0.35 | IE1
TGT | PV014686T36 | CK | DA | TGT/4/8-560-6/36-1.7/0.35-400V-50Hz-3-1945-CK-36-APTC | 1921 | € | 36 | A | 50 | 560 | 4/8 | 6 | ST | ST | 1.7/0.35 | IE1
TGT | PV014719T22 | CK | DA | TGT/4/8-710-3/22-1.7/0.35-400V-50Hz-3-1945-CK-22-APTC | 2018 | € | 22 | A | 50 | 710 | 4/8 | 3 | ST | ST | 1.7/0.35 | IE1
TGT | PV014745T12 | LK | DA | TGT/4/8-800-3/12-1.7/0.35-400V-50Hz-3-1945-LK-12-APTC | 2499 | € | 12 | A | 50 | 800 | 4/8 | 3 | ST | ST | 1.7/0.35 | IE1
TGT | PV014759T10 | LP | DA | TGT/4/8-800-6/10-2.3/0.5-400V-50Hz-3-1946-LP-10-BPTC | 2513 | € | 10 | B | 50 | 800 | 4/8 | 6 | ST | ST | 2.3/0.5 | IE1
TGT | PV014718T20 | LPK | DA | TGT/4/8-710-3/20-1.7/0.35-400V-50Hz-3-1945-LPK-20-BPTC | 2291 | € | 20 | B | 50 | 710 | 4/8 | 3 | ST | ST | 1.7/0.35 | IE1
TGT | PV014720T24 | C | NE | TGT/4/8-710-3/24-1.7/0.35-400V-50Hz-3-1945-C-24-A | 1635 | € | 24 | A | 50 | 710 | 4/8 | 3 | ST | ST | 1.7/0.35 | IE1
TGT | PV014721T26 | LPK | DA | TGT/4/8-710-3/26-2.3/0.5-400V-50Hz-3-1946-LPK-26-APTC | 2368 | € | 26 | A | 50 | 710 | 4/8 | 3 | ST | ST | 2.3/0.5 | IE1
TGT | PV014485T18 | C | DA | TGT/4/8-1120-9/18-17/4.3-400V-50Hz-3-4145-C-18-BPTC | 5809 | € | 18 | B | 50 | 1120 | 4/8 | 9 | ST | ST | 17/4.3 | IE1
TGT | PV014875T10 | LPK | DA | TGT/6/12-1000-9/10-2.2/0.37-400V-50Hz-3-1977-LPK-10-BPTC | 3733 | € | 10 | B | 50 | 1000 | 6/12 | 9 | ST | ST | 2.2/0.37 | IE1
TGT | PV014876T12 | LP | DA | TGT/6/12-1000-9/12-2.2/0.37-400V-50Hz-3-1977-LP-12-BPTC | 3504 | € | 12 | B | 50 | 1000 | 6/12 | 9 | ST | ST | 2.2/0.37 | IE1
TGT | PV004303T16 | CK | DA | TGT/4-1609-6/16-110-400/690V-50Hz-3-5834-CK-16-APTC | 26923 | € | 16 | A | 50 | 1609 | 4 | 6 | ST | ST | 110 | IE3
TGT | PV004348T38 | CK | DA | TGT/4-450-6/38-0.55-230/400V-50Hz-3-1718-CK-38-APTC | 1203 | € | 38 | A | 50 | 450 | 4 | 6 | ST | ST | 0.55 | IE1
TGT | PV004348T38 | LK | DA | TGT/4-450-6/38-0.55-230/400V-50Hz-3-1718-LK-38-BPTC | 1327 | € | 38 | B | 50 | 450 | 4 | 6 | ST | ST | 0.55 | IE1
TGT | PV004351T16 | LK | NE | TGT/4-500-6/16-0.55-230/400V-50Hz-3-1718-LK-16-B | 1199 | € | 16 | B | 50 | 500 | 4 | 6 | ST | ST | 0.55 | IE1
TGT | PV014730T14 | CK | NE | TGT/4/8-710-6/14-1.7/0.35-400V-50Hz-3-1945-CK-14-B | 1978 | € | 14 | B | 50 | 710 | 4/8 | 6 | ST | ST | 1.7/0.35 | IE1
TGT | PV014676T20 | LPK | DA | TGT/4/8-560-6/20-0.75/0.12-400V-50Hz-3-1943-LPK-20-APTC | 1869 | € | 20 | A | 50 | 560 | 4/8 | 6 | ST | ST | 0.75/0.12 | IE1
TGT | PV014677T22 | C | DA | TGT/4/8-560-6/22-0.75/0.12-400V-50Hz-3-1943-C-22-APTC | 1406 | € | 22 | A | 50 | 560 | 4/8 | 6 | ST | ST | 0.75/0.12 | IE1
TGT | PV014733T18 | LK | NE | TGT/4/8-710-6/18-2.3/0.5-400V-50Hz-3-1946-LK-18-A | 2196 | € | 18 | A | 50 | 710 | 4/8 | 6 | ST | ST | 2.3/0.5 | IE1
TGT | PV015040T30 | CK | DA | TGT/6/12-800-6/30-2.2/0.37-400V-50Hz-3-1977-CK-30-APTC | 2512 | € | 30 | A | 50 | 800 | 6/12 | 6 | ST | ST | 2.2/0.37 | IE1
TGT | PV015072T22 | LPK | NE | TGT/6/12-900-6/22-2.2/0.37-400V-50Hz-3-1977-LPK-22-B | 3284 | € | 22 | B | 50 | 900 | 6/12 | 6 | ST | ST | 2.2/0.37 | IE1
TGT | PV014730T14 | LK | DA | TGT/4/8-710-6/14-1.7/0.35-400V-50Hz-3-1945-LK-14-BPTC | 2318 | € | 14 | B | 50 | 710 | 4/8 | 6 | ST | ST | 1.7/0.35 | IE1
TGT | PV014733T18 | LK | DA | TGT/4/8-710-6/18-2.3/0.5-400V-50Hz-3-1946-LK-18-BPTC | 2394 | € | 18 | B | 50 | 710 | 4/8 | 6 | ST | ST | 2.3/0.5 | IE1
TGT | PV014746T14 | CK | NE | TGT/4/8-800-3/14-1.7/0.35-400V-50Hz-3-1945-CK-14-A | 2075 | € | 14 | A | 50 | 800 | 4/8 | 3 | ST | ST | 1.7/0.35 | IE1
TGT | PV015083T16 | C | DA | TGT/6/12-900-9/16-2.2/0.37-400V-50Hz-3-1977-C-16-APTC | 2887 | € | 16 | A | 50 | 900 | 6/12 | 9 | ST | ST | 2.2/0.37 | IE1
TGT | PV014851T20 | LP | NE | TGT/6/12-1000-3/20-2.2/0.37-400V-50Hz-3-1977-LP-20-B | 3076 | € | 20 | B | 50 | 1000 | 6/12 | 3 | ST | ST | 2.2/0.37 | IE1
TGT | PV014747T16 | LP | DA | TGT/4/8-800-3/16-1.7/0.35-400V-50Hz-3-1945-LP-16-BPTC | 2358 | € | 16 | B | 50 | 800 | 4/8 | 3 | ST | ST | 1.7/0.35 | IE1
TGT | PV014748T18 | CK | NE | TGT/4/8-800-3/18-2.3/0.5-400V-50Hz-3-1946-CK-18-A | 2108 | € | 18 | A | 50 | 800 | 4/8 | 3 | ST | ST | 2.3/0.5 | IE1
TGT | PV014743T08 | LK | NE | TGT/4/8-710-6/8-1.1/0.26-400V-50Hz-3-1944-LK-8-B | 1958 | € | 8 | B | 50 | 710 | 4/8 | 6 | ST | ST | 1.1/0.26 | IE1
TGT | PV014681T28 | C | NE | TGT/4/8-560-6/28-1.1/0.26-400V-50Hz-3-1944-C-28-B | 1332 | € | 28 | B | 50 | 560 | 4/8 | 6 | ST | ST | 1.1/0.26 | IE1
TGT | PV014757T08 | LP | DA | TGT/4/8-800-3/8-1.1/0.26-400V-50Hz-3-1944-LP-8-APTC | 2152 | € | 8 | A | 50 | 800 | 4/8 | 3 | ST | ST | 1.1/0.26 | IE1
TGT | PV014779T16 | LPK | NE | TGT/4/8-800-9/16-4/0.75-400V-50Hz-3-1948-LPK-16-B | 3065 | € | 16 | B | 50 | 800 | 4/8 | 9 | ST | ST | 4/0.75 | IE1
TGT | PV014783T22 | LPK | DA | TGT/4/8-800-9/22-5/1-400V-50Hz-3-5949-LPK-22-APTC | 3680 | € | 22 | A | 50 | 800 | 4/8 | 9 | ST | ST | 5/1 | IE1
TGT | PV014831T14 | LPK | DA | TGT/4/8-900-9/14-5/1-400V-50Hz-3-5949-LPK-14-APTC | 4288 | € | 14 | A | 50 | 900 | 4/8 | 9 | ST | ST | 5/1 | IE1
TGT | PV014278T14 | LP | DA | TGT/4/6-800-3/14-1.5/0.45-400V-50Hz-3-1962-LP-14-BPTC | 2072 | € | 14 | B | 50 | 800 | 4/6 | 3 | ST | ST | 1.5/0.45 | IE1
TGT | PV014384T30 | LP | DA | TGT/4/8-1000-3/30-10.5/2.2-400V-50Hz-3-1951-LP-30-APTC | 5328 | € | 30 | A | 50 | 1000 | 4/8 | 3 | ST | ST | 10.5/2.2 | IE1
TGT | PV003919T08 | LP | NE | TGT/2-560-6/8-3-230/400V-50Hz-3-6206-LP-8-B | 1420 | € | 8 | B | 50 | 560 | 2 | 6 | ST | ST | 3 | IE3
TGT | PV003927T16 | LP | DA | TGT/2-630-6/16-7.5-400/690V-50Hz-3-5979-LP-16-BPTC | 2222 | € | 16 | B | 50 | 630 | 2 | 6 | ST | ST | 7.5 | IE3
TGT | PV004383T36 | C | NE | TGT/4-560-6/36-1.5-230/400V-50Hz-3-1721-C-36-A | 1031 | € | 36 | A | 50 | 560 | 4 | 6 | ST | ST | 1.5 | IE2
TGT | PV004467T14 | LPK | DA | TGT/4-800-3/14-1.5-230/400V-50Hz-3-1721-LPK-14-APTC | 2080 | € | 14 | A | 50 | 800 | 4 | 3 | ST | ST | 1.5 | IE2
TGT | PV004386T38 | LK | NE | TGT/4-560-6/38-2.2-230/400V-50Hz-3-6268-LK-38-B | 1476 | € | 38 | B | 50 | 560 | 4 | 6 | ST | ST | 2.2 | IE3
TGT | PV004386T38 | LP | NE | TGT/4-560-6/38-2.2-230/400V-50Hz-3-6268-LP-38-B | 1335 | € | 38 | B | 50 | 560 | 4 | 6 | ST | ST | 2.2 | IE3
TGT | PV004399T24 | C | NE | TGT/4-630-6/24-1.5-230/400V-50Hz-3-1721-C-24-B | 1110 | € | 24 | B | 50 | 630 | 4 | 6 | ST | ST | 1.5 | IE2
TGT | PV004406T30 | C | DA | TGT/4-630-6/30-2.2-230/400V-50Hz-3-6268-C-30-APTC | 1379 | € | 30 | A | 50 | 630 | 4 | 6 | ST | ST | 2.2 | IE3
TGT | PV014146T12 | LPK | DA | TGT/4/6-1409-9/12-70/25-400V-50Hz-3-5961-LPK-12-APTC | 27597 | € | 12 | A | 50 | 1409 | 4/6 | 9 | ST | ST | 70/25 | IE1
TGT | PV014412T12 | CK | NE | TGT/4/8-1000-9/12-6.8/1.4-400V-50Hz-3-1949-CK-12-A | 3836 | € | 12 | A | 50 | 1000 | 4/8 | 9 | ST | ST | 6.8/1.4 | IE1
TGT | PV014138T18 | CK | DA | TGT/4/6-1409-6/18-70/25-400V-50Hz-3-5961-CK-18-BPTC | 23436 | € | 18 | B | 50 | 1409 | 4/6 | 6 | ST | ST | 70/25 | IE1
TGT | PV014185T08 | CK | DA | TGT/4/6-1609-6/8-70/25-400V-50Hz-3-5961-CK-8-BPTC | 24661 | € | 8 | B | 50 | 1609 | 4/6 | 6 | ST | ST | 70/25 | IE1
TGT | PV014753T26 | LK | NE | TGT/4/8-800-3/26-3/0.65-400V-50Hz-3-1947-LK-26-B | 2665 | € | 26 | B | 50 | 800 | 4/8 | 3 | ST | ST | 3/0.65 | IE1
TGT | PV014330T28 | LP | NE | TGT/4/6-900-3/28-6/2-400V-50Hz-3-1966-LP-28-A | 3828 | € | 28 | A | 50 | 900 | 4/6 | 3 | ST | ST | 6/2 | IE1
TGT | PV014585T08 | LP | DA | TGT/4/8-1409-3/8-17/3.4-400V-50Hz-3-6263-LP-8-BPTC | 15676 | € | 8 | B | 50 | 1409 | 4/8 | 3 | ST | ST | 17/3.4 | IE1
TGT | PV014356T14 | CK | NE | TGT/4/6-900-9/14-6/2-400V-50Hz-3-1966-CK-14-B | 3841 | € | 14 | B | 50 | 900 | 4/6 | 9 | ST | ST | 6/2 | IE1
TGT | PV014365T26 | CK | DA | TGT/4/6-900-9/26-14/4.5-400V-50Hz-3-4148-CK-26-APTC | 6059 | € | 26 | A | 50 | 900 | 4/6 | 9 | ST | ST | 14/4.5 | IE1
TGT | PV004426T22 | CK | NE | TGT/4-710-3/22-1.5-230/400V-50Hz-3-1721-CK-22-A | 1357 | € | 22 | A | 50 | 710 | 4 | 3 | ST | ST | 1.5 | IE2
TGT | PV004512T08 | C | NE | TGT/4-800-6/8-1.5-230/400V-50Hz-3-1721-C-8-B | 1436 | € | 8 | B | 50 | 800 | 4 | 6 | ST | ST | 1.5 | IE2
TGT | PV004424T20 | C | NE | TGT/4-710-3/20-1.5-230/400V-50Hz-3-1721-C-20-A | 1128 | € | 20 | A | 50 | 710 | 4 | 3 | ST | ST | 1.5 | IE2
TGT | PV004307T20 | LPK | DA | TGT/4-1609-6/20-132-400/690V-50Hz-3-5851-LPK-20-APTC | 33419 | € | 20 | A | 50 | 1609 | 4 | 6 | ST | ST | 132 | IE3
TGT | PV004222T20 | LK | DA | TGT/4-1409-6/20-75-400/690V-50Hz-3-6296-LK-20-BPTC | 24974 | € | 20 | B | 50 | 1409 | 4 | 6 | ST | ST | 75 | IE3
TGT | PV004220T18 | LPK | DA | TGT/4-1409-6/18-75-400/690V-50Hz-3-6296-LPK-18-BPTC | 25282 | € | 18 | B | 50 | 1409 | 4 | 6 | ST | ST | 75 | IE3
TGT | PV031156T16 | LP | DA | TGT/2-400-6/16-1.1-230/400V-50Hz-3-6222-LP-16-APTC | 1167 | € | 16 | A | 50 | 400 | 2 | 6 | ST | ST | 1.1 | IE3
TGT | PV014840T24 | C | DA | TGT/4/8-900-9/24-10.5/2.2-400V-50Hz-3-1951-C-24-APTC | 4940 | € | 24 | A | 50 | 900 | 4/8 | 9 | ST | ST | 10.5/2.2 | IE1
TGT | PV014840T24 | LPK | DA | TGT/4/8-900-9/24-10.5/2.2-400V-50Hz-3-1951-LPK-24-APTC | 5870 | € | 24 | A | 50 | 900 | 4/8 | 9 | ST | ST | 10.5/2.2 | IE1
TGT | PV014585T08 | LPK | DA | TGT/4/8-1409-3/8-17/3.4-400V-50Hz-3-6263-LPK-8-BPTC | 16134 | € | 8 | B | 50 | 1409 | 4/8 | 3 | ST | ST | 17/3.4 | IE1
TGT | PV014340T16 | LP | DA | TGT/4/6-900-6/16-6/2-400V-50Hz-3-1966-LP-16-APTC | 4163 | € | 16 | A | 50 | 900 | 4/6 | 6 | ST | ST | 6/2 | IE1
TGT | PV014343T20 | LPK | DA | TGT/4/6-900-6/20-6/2-400V-50Hz-3-1966-LPK-20-BPTC | 4427 | € | 20 | B | 50 | 900 | 4/6 | 6 | ST | ST | 6/2 | IE1
TGT | PV014835T18 | LPK | DA | TGT/4/8-900-9/18-6.8/1.4-400V-50Hz-3-1949-LPK-18-APTC | 4493 | € | 18 | A | 50 | 900 | 4/8 | 9 | ST | ST | 6.8/1.4 | IE1
TGT | PV014772T28 | LP | NE | TGT/4/8-800-6/28-6.8/1.4-400V-50Hz-3-1949-LP-28-B | 3263 | € | 28 | B | 50 | 800 | 4/8 | 6 | ST | ST | 6.8/1.4 | IE1
TGT | PV003951T16 | C | NE | TGT/4-1000-3/16-4-400/690V-50Hz-3-5913-C-16-B | 2146 | € | 16 | B | 50 | 1000 | 4 | 3 | ST | ST | 4 | IE3
TGT | PV004460T30 | LK | NE | TGT/4-710-6/30-4-400/690V-50Hz-3-5913-LK-30-B | 1948 | € | 30 | B | 50 | 710 | 4 | 6 | ST | ST | 4 | IE3
TGT | PV004462T32 | LPK | NE | TGT/4-710-6/32-4-400/690V-50Hz-3-5913-LPK-32-A | 2036 | € | 32 | A | 50 | 710 | 4 | 6 | ST | ST | 4 | IE3
TGT | PV014391T12 | CK | NE | TGT/4/8-1000-6/12-5/1-400V-50Hz-3-5949-CK-12-B | 3521 | € | 12 | B | 50 | 1000 | 4/8 | 6 | ST | ST | 5/1 | IE1
TGT | PV014810T14 | LP | DA | TGT/4/8-900-6/14-4/0.75-400V-50Hz-3-1948-LP-14-BPTC | 3493 | € | 14 | B | 50 | 900 | 4/8 | 6 | ST | ST | 4/0.75 | IE1
TGT | PV014813T16 | CK | NE | TGT/4/8-900-6/16-5/1-400V-50Hz-3-5949-CK-16-B | 3437 | € | 16 | B | 50 | 900 | 4/8 | 6 | ST | ST | 5/1 | IE1
TGT | PV014431T10 | LP | NE | TGT/4/8-1120-3/10-4/0.75-400V-50Hz-3-1948-LP-10-B | 4030 | € | 10 | B | 50 | 1120 | 4/8 | 3 | ST | ST | 4/0.75 | IE1
TGT | PV014767T22 | C | NE | TGT/4/8-800-6/22-4/0.75-400V-50Hz-3-1948-C-22-A | 2325 | € | 22 | A | 50 | 800 | 4/8 | 6 | ST | ST | 4/0.75 | IE1
TGT | PV014777T14 | CK | NE | TGT/4/8-800-9/14-4/0.75-400V-50Hz-3-1948-CK-14-A | 2708 | € | 14 | A | 50 | 800 | 4/8 | 9 | ST | ST | 4/0.75 | IE1
TGT | PV014493T30 | CK | DA | TGT/4/8-1120-9/30-42/10-400V-50Hz-3-1955-CK-30-BPTC | 10457 | € | 30 | B | 50 | 1120 | 4/8 | 9 | ST | ST | 42/10 | IE1
TGT | PV004420T12 | LK | DA | TGT/4-710-3/12-0.75-230/400V-50Hz-3-5859-LK-12-BPTC | 1631 | € | 12 | B | 50 | 710 | 4 | 3 | ST | ST | 0.75 | IE3
TGT | PV004059T22 | CK | DA | TGT/4-1120-6/22-18.5-400/690V-50Hz-3-6106-CK-22-BPTC | 5061 | € | 22 | B | 50 | 1120 | 4 | 6 | ST | ST | 18.5 | IE3
TGT | PV004116T22 | C | DA | TGT/4-1250-3/22-18.5-400/690V-50Hz-3-6106-C-22-APTC | 4633 | € | 22 | A | 50 | 1250 | 4 | 3 | ST | ST | 18.5 | IE3
TGT | PV004416T08 | CK | NE | TGT/4-630-6/8-0.75-230/400V-50Hz-3-5859-CK-8-A | 1274 | € | 8 | A | 50 | 630 | 4 | 6 | ST | ST | 0.75 | IE3
TGT | PV004420T12 | C | NE | TGT/4-710-3/12-0.75-230/400V-50Hz-3-5859-C-12-A | 1062 | € | 12 | A | 50 | 710 | 4 | 3 | ST | ST | 0.75 | IE3
TGT | PV030693T22 | LP | DA | TGT/6/12-1000-6/22-3/0.55-400V-50Hz-3-1978-LP-22-APTC | 3442 | € | 22 | A | 50 | 1000 | 6/12 | 6 | ST | ST | 3/0.55 | IE1
TGT | PV030693T22 | LPK | DA | TGT/6/12-1000-6/22-3/0.55-400V-50Hz-3-1978-LPK-22-APTC | 3689 | € | 22 | A | 50 | 1000 | 6/12 | 6 | ST | ST | 3/0.55 | IE1
TGT | PV031989T14 | CK | NE | TGT/6/12-1120-6/14-3/0.55-400V-50Hz-3-1978-CK-14-B | 3257 | € | 14 | B | 50 | 1120 | 6/12 | 6 | ST | ST | 3/0.55 | IE1
TGT | PV014879T16 | LPK | NE | TGT/6/12-1000-9/16-3/0.55-400V-50Hz-3-1978-LPK-16-A | 3579 | € | 16 | A | 50 | 1000 | 6/12 | 9 | ST | ST | 3/0.55 | IE1
TGT | PV014845T30 | LPK | DA | TGT/4/8-900-9/30-15.5/2.7-400V-50Hz-3-1952-LPK-30-BPTC | 5980 | € | 30 | B | 50 | 900 | 4/8 | 9 | ST | ST | 15.5/2.7 | IE1
TGT | PV014859T10 | LP | NE | TGT/6/12-1000-6/10-1.5/0.25-400V-50Hz-3-1976-LP-10-A | 3024 | € | 10 | A | 50 | 1000 | 6/12 | 6 | ST | ST | 1.5/0.25 | IE1
TGT | PV014860T12 | CK | NE | TGT/6/12-1000-6/12-1.5/0.25-400V-50Hz-3-1976-CK-12-A | 2697 | € | 12 | A | 50 | 1000 | 6/12 | 6 | ST | ST | 1.5/0.25 | IE1
TGT | PV014874T08 | LP | DA | TGT/6/12-1000-6/8-1.5/0.25-400V-50Hz-3-1976-LP-8-APTC | 3222 | € | 8 | A | 50 | 1000 | 6/12 | 6 | ST | ST | 1.5/0.25 | IE1
TGT | PV014481T16 | CK | DA | TGT/4/8-1120-9/16-15.5/2.7-400V-50Hz-3-1952-CK-16-BPTC | 5901 | € | 16 | B | 50 | 1120 | 4/8 | 9 | ST | ST | 15.5/2.7 | IE1
TGT | PV004343T28 | C | DA | TGT/4-450-6/28-0.37-230/400V-50Hz-3-1717-C-28-BPTC | 970 | € | 28 | B | 50 | 450 | 4 | 6 | ST | ST | 0.37 | IE1
TGT | PV003952T18 | LP | NE | TGT/4-1000-3/18-5.5-400/690V-50Hz-3-1725-LP-18-B | 2832 | € | 18 | B | 50 | 1000 | 4 | 3 | ST | ST | 5.5 | IE2
TGT | PV004423T18 | LK | NE | TGT/4-710-3/18-1.1-230/400V-50Hz-3-1720-LK-18-A | 1479 | € | 18 | A | 50 | 710 | 4 | 3 | ST | ST | 1.1 | IE2
TGT | PV004018T08 | LPK | NE | TGT/4-1000-9/8-5.5-400/690V-50Hz-3-1725-LPK-8-B | 3326 | € | 8 | B | 50 | 1000 | 4 | 9 | ST | ST | 5.5 | IE2
TGT | PV004019T08 | LPK | DA | TGT/4-1000-9/8-5.5-400/690V-50Hz-3-6291-LPK-8-BPTC | 3546 | € | 8 | B | 50 | 1000 | 4 | 9 | ST | ST | 5.5 | IE3
TGT | PV003970T10 | C | DA | TGT/4-1000-6/10-5.5-400/690V-50Hz-3-1725-C-10-BPTC | 2616 | € | 10 | B | 50 | 1000 | 4 | 6 | ST | ST | 5.5 | IE2
TGT | PV003952T18 | CK | NE | TGT/4-1000-3/18-5.5-400/690V-50Hz-3-1725-CK-18-B | 2541 | € | 18 | B | 50 | 1000 | 4 | 3 | ST | ST | 5.5 | IE2
TGT | PV003954T20 | CK | DA | TGT/4-1000-3/20-5.5-400/690V-50Hz-3-1725-CK-20-APTC | 2762 | € | 20 | A | 50 | 1000 | 4 | 3 | ST | ST | 5.5 | IE2
TGT | PV003952T18 | LPK | DA | TGT/4-1000-3/18-5.5-400/690V-50Hz-3-1725-LPK-18-BPTC | 3317 | € | 18 | B | 50 | 1000 | 4 | 3 | ST | ST | 5.5 | IE2
TGT | PV004364T36 | LP | NE | TGT/4-500-6/36-1.1-230/400V-50Hz-3-1720-LP-36-A | 1079 | € | 36 | A | 50 | 500 | 4 | 6 | ST | ST | 1.1 | IE2
TGT | PV004382T34 | C | DA | TGT/4-560-6/34-1.5-230/400V-50Hz-3-6256-C-34-BPTC | 1185 | € | 34 | B | 50 | 560 | 4 | 6 | ST | ST | 1.5 | IE3
TGT | PV015046T20 | CK | NE | TGT/6/12-800-9/20-1.5/0.25-400V-50Hz-3-1976-CK-20-A | 2279 | € | 20 | A | 50 | 800 | 6/12 | 9 | ST | ST | 1.5/0.25 | IE1
TGT | PV015047T22 | C | DA | TGT/6/12-800-9/22-1.5/0.25-400V-50Hz-3-1976-C-22-BPTC | 2248 | € | 22 | B | 50 | 800 | 6/12 | 9 | ST | ST | 1.5/0.25 | IE1
TGT | PV014743T08 | LP | NE | TGT/4/8-710-6/8-1.1/0.26-400V-50Hz-3-1944-LP-8-A | 1817 | € | 8 | A | 50 | 710 | 4/8 | 6 | ST | ST | 1.1/0.26 | IE1
TGT | PV013964T16 | C | DA | TGT/4/6-1120-3/16-10.5/3.5-400V-50Hz-3-1967-C-16-BPTC | 4961 | € | 16 | B | 50 | 1120 | 4/6 | 3 | ST | ST | 10.5/3.5 | IE1
TGT | PV013984T10 | CK | DA | TGT/4/6-1120-6/10-10.5/3.5-400V-50Hz-3-1967-CK-10-BPTC | 5516 | € | 10 | B | 50 | 1120 | 4/6 | 6 | ST | ST | 10.5/3.5 | IE1
TGT | PV014104T14 | LPK | DA | TGT/4/6-1409-12/14-50/18-400V-50Hz-3-5855-LPK-14-APTC | 24266 | € | 14 | A | 50 | 1409 | 4/6 | 12 | ST | ST | 50/18 | IE1
TGT | PV014024T30 | LPK | DA | TGT/4/6-1120-9/30-42/14-400V-50Hz-3-1972-LPK-30-APTC | 15652 | € | 30 | A | 50 | 1120 | 4/6 | 9 | ST | ST | 42/14 | IE1
TGT | PV014363T24 | CK | DA | TGT/4/6-900-9/24-10.5/3.5-400V-50Hz-3-1967-CK-24-BPTC | 5221 | € | 24 | B | 50 | 900 | 4/6 | 9 | ST | ST | 10.5/3.5 | IE1
TGT | PV014348T28 | C | DA | TGT/4/6-900-6/28-10.5/3.5-400V-50Hz-3-1967-C-28-BPTC | 4657 | € | 28 | B | 50 | 900 | 4/6 | 6 | ST | ST | 10.5/3.5 | IE1
TGT | PV004339T32 | C | NE | TGT/4-400-6/32-0.25-230/400V-50Hz-3-1716-C-32-A | 772 | € | 32 | A | 50 | 400 | 4 | 6 | ST | ST | 0.25 | IE1
TGT | PV004083T24 | C | DA | TGT/4-1120-9/24-30-400/690V-50Hz-3-6096-C-24-APTC | 6721 | € | 24 | A | 50 | 1120 | 4 | 9 | ST | ST | 30 | IE3
TGT | PV004083T24 | CK | DA | TGT/4-1120-9/24-30-400/690V-50Hz-3-6096-CK-24-APTC | 7179 | € | 24 | A | 50 | 1120 | 4 | 9 | ST | ST | 30 | IE3
TGT | PV014674T18 | C | DA | TGT/4/8-560-6/18-0.55/0.13-400V-50Hz-3-1942-C-18-APTC | 1393 | € | 18 | A | 50 | 560 | 4/8 | 6 | ST | ST | 0.55/0.13 | IE1
TGT | PV014660T20 | C | NE | TGT/4/8-500-6/20-0.55/0.13-400V-50Hz-3-1942-C-20-B | 1129 | € | 20 | B | 50 | 500 | 4/8 | 6 | ST | ST | 0.55/0.13 | IE1
TGT | PV014382T26 | LP | NE | TGT/4/8-1000-3/26-8.4/2.05-400V-50Hz-3-1950-LP-26-B | 4176 | € | 26 | B | 50 | 1000 | 4/8 | 3 | ST | ST | 8.4/2.05 | IE1
TGT | PV014663T26 | LK | DA | TGT/4/8-500-6/26-0.55/0.13-400V-50Hz-3-1942-LK-26-BPTC | 1645 | € | 26 | B | 50 | 500 | 4/8 | 6 | ST | ST | 0.55/0.13 | IE1
TGT | PV014396T16 | CK | DA | TGT/4/8-1000-6/16-8.4/2.05-400V-50Hz-3-1950-CK-16-BPTC | 4391 | € | 16 | B | 50 | 1000 | 4/8 | 6 | ST | ST | 8.4/2.05 | IE1
TGT | PV014429T30 | CK | DA | TGT/4/8-1000-9/30-22/4.4-400V-50Hz-3-1953-CK-30-APTC | 6713 | € | 30 | A | 50 | 1000 | 4/8 | 9 | ST | ST | 22/4.4 | IE1
TGT | PV014438T18 | CK | DA | TGT/4/8-1120-3/18-8.4/2.05-400V-50Hz-3-1950-CK-18-APTC | 4612 | € | 18 | A | 50 | 1120 | 4/8 | 3 | ST | ST | 8.4/2.05 | IE1
TGT | PV014711T08 | C | NE | TGT/4/8-630-6/8-0.55/0.13-400V-50Hz-3-1942-C-8-A | 1318 | € | 8 | A | 50 | 630 | 4/8 | 6 | ST | ST | 0.55/0.13 | IE1
TGT | PV014868T24 | CK | DA | TGT/6/12-1000-6/24-4/0.65-400V-50Hz-3-1979-CK-24-BPTC | 3464 | € | 24 | B | 50 | 1000 | 6/12 | 6 | ST | ST | 4/0.65 | IE1
TGT | PV014868T24 | LPK | DA | TGT/6/12-1000-6/24-4/0.65-400V-50Hz-3-1979-LPK-24-APTC | 4019 | € | 24 | A | 50 | 1000 | 6/12 | 6 | ST | ST | 4/0.65 | IE1
TGT | PV014469T22 | LPK | DA | TGT/4/8-1120-6/22-22/4.4-400V-50Hz-3-1953-LPK-22-APTC | 7877 | € | 22 | A | 50 | 1120 | 4/8 | 6 | ST | ST | 22/4.4 | IE1
TGT | PV003942T08 | C | NE | TGT/2-630-6/8-5.5-400/690V-50Hz-3-1691-C-8-A | 1515 | € | 8 | A | 50 | 630 | 2 | 6 | ST | ST | 5.5 | IE2
TGT | PV003957T22 | C | DA | TGT/4-1000-3/22-7.5-400/690V-50Hz-3-6286-C-22-APTC | 2680 | € | 22 | A | 50 | 1000 | 4 | 3 | ST | ST | 7.5 | IE3
TGT | PV003944T10 | LP | DA | TGT/4-1000-3/10-3-230/400V-50Hz-3-1723-LP-10-BPTC | 2781 | € | 10 | B | 50 | 1000 | 4 | 3 | ST | ST | 3 | IE2
TGT | PV003946T12 | CK | DA | TGT/4-1000-3/12-3-230/400V-50Hz-3-1723-CK-12-BPTC | 2473 | € | 12 | B | 50 | 1000 | 4 | 3 | ST | ST | 3 | IE2
TGT | PV003975T14 | C | NE | TGT/4-1000-6/14-7.5-400/690V-50Hz-3-6286-C-14-A | 2579 | € | 14 | A | 50 | 1000 | 4 | 6 | ST | ST | 7.5 | IE3
TGT | PV003977T16 | C | NE | TGT/4-1000-6/16-7.5-400/690V-50Hz-3-6286-C-16-B | 2579 | € | 16 | B | 50 | 1000 | 4 | 6 | ST | ST | 7.5 | IE3
TGT | PV003959T24 | C | DA | TGT/4-1000-3/24-7.5-400/690V-50Hz-3-6286-C-24-BPTC | 2680 | € | 24 | B | 50 | 1000 | 4 | 3 | ST | ST | 7.5 | IE3
TGT | PV004449T20 | C | DA | TGT/4-710-6/20-2.2-230/400V-50Hz-3-1722-C-20-APTC | 1511 | € | 20 | A | 50 | 710 | 4 | 6 | ST | ST | 2.2 | IE2
TGT | PV004118T24 | LP | DA | TGT/4-1250-3/24-22-400/690V-50Hz-3-5777-LP-24-APTC | 6309 | € | 24 | A | 50 | 1250 | 4 | 3 | ST | ST | 22 | IE3
TGT | PV004122T28 | LPK | DA | TGT/4-1250-3/28-30-400/690V-50Hz-3-6096-LPK-28-APTC | 8056 | € | 28 | A | 50 | 1250 | 4 | 3 | ST | ST | 30 | IE3
TGT | PV004194T14 | LPK | DA | TGT/4-1409-3/14-30-400/690V-50Hz-3-6096-LPK-14-BPTC | 17046 | € | 14 | B | 50 | 1409 | 4 | 3 | ST | ST | 30 | IE3
TGT | PV004260T08 | LPK | DA | TGT/4-1409-9/8-55-400/690V-50Hz-3-6287-LPK-8-APTC | 21811 | € | 8 | A | 50 | 1409 | 4 | 9 | ST | ST | 55 | IE3
TGT | PV004336T26 | LPK | NE | TGT/4-400-6/26-0.25-230/400V-50Hz-3-1716-LPK-26-B | 1204 | € | 26 | B | 50 | 400 | 4 | 6 | ST | ST | 0.25 | IE1
TGT | PV004204T24 | LPK | DA | TGT/4-1409-3/24-55-400/690V-50Hz-3-6287-LPK-24-BPTC | 20807 | € | 24 | B | 50 | 1409 | 4 | 3 | ST | ST | 55 | IE3
TGT | PV004234T08 | LK | DA | TGT/4-1409-6/8-30-400/690V-50Hz-3-6096-LK-8-BPTC | 17239 | € | 8 | B | 50 | 1409 | 4 | 6 | ST | ST | 30 | IE3
TGT | PV049220T14 | LP | NE | TGT/6-1120-9/14-5.5-400/690V-50Hz-3-6125-LP-14-B | 4431 | € | 14 | B | 50 | 1120 | 6 | 9 | ST | ST | 5.5 | IE3
TGT | PV049221T16 | C | NE | TGT/6-1120-9/16-5.5-400/690V-50Hz-3-6125-C-16-B | 3501 | € | 16 | B | 50 | 1120 | 6 | 9 | ST | ST | 5.5 | IE3
TGT | PV015085T20 | LPK | DA | TGT/6/12-900-9/20-2.2/0.37-400V-50Hz-3-1977-LPK-20-BPTC | 3614 | € | 20 | B | 50 | 900 | 6/12 | 9 | ST | ST | 2.2/0.37 | IE1
TGT | PV030625T22 | LP | DA | TGT/4/6-1250-3/22-20/8.5-400V-50Hz-3-4149-LP-22-APTC | 8386 | € | 22 | A | 50 | 1250 | 4/6 | 3 | ST | ST | 20/8.5 | IE1
TGT | PV014748T18 | LP | DA | TGT/4/8-800-3/18-2.3/0.5-400V-50Hz-3-1946-LP-18-BPTC | 2416 | € | 18 | B | 50 | 800 | 4/8 | 3 | ST | ST | 2.3/0.5 | IE1
TGT | PV014733T18 | LP | DA | TGT/4/8-710-6/18-2.3/0.5-400V-50Hz-3-1946-LP-18-APTC | 2236 | € | 18 | A | 50 | 710 | 4/8 | 6 | ST | ST | 2.3/0.5 | IE1
TGT | PV014734T20 | LP | NE | TGT/4/8-710-6/20-2.3/0.5-400V-50Hz-3-1946-LP-20-B | 2037 | € | 20 | B | 50 | 710 | 4/8 | 6 | ST | ST | 2.3/0.5 | IE1
TGT | PV004033T22 | C | DA | TGT/4-1120-3/22-11-400/690V-50Hz-3-5835-C-22-APTC | 3939 | € | 22 | A | 50 | 1120 | 4 | 3 | ST | ST | 11 | IE3
TGT | PV004047T10 | C | DA | TGT/4-1120-6/10-11-400/690V-50Hz-3-5835-C-10-APTC | 4062 | € | 10 | A | 50 | 1120 | 4 | 6 | ST | ST | 11 | IE3
TGT | PV004394T18 | CK | NE | TGT/4-630-6/18-1.1-230/400V-50Hz-3-1720-CK-18-B | 1277 | € | 18 | B | 50 | 630 | 4 | 6 | ST | ST | 1.1 | IE2
TGT | PV003994T08 | LPK | NE | TGT/4-1000-6/8-4-400/690V-50Hz-3-1724-LPK-8-B | 3067 | € | 8 | B | 50 | 1000 | 4 | 6 | ST | ST | 4 | IE2
TGT | PV004007T20 | LP | DA | TGT/4-1000-9/20-15-400/690V-50Hz-3-6008-LP-20-BPTC | 4502 | € | 20 | B | 50 | 1000 | 4 | 9 | ST | ST | 15 | IE3
TGT | PV004020T10 | C | NE | TGT/4-1120-3/10-4-400/690V-50Hz-3-1724-C-10-A | 2486 | € | 10 | A | 50 | 1120 | 4 | 3 | ST | ST | 4 | IE2
TGT | PV004037T26 | LP | DA | TGT/4-1120-3/26-15-400/690V-50Hz-3-6008-LP-26-APTC | 4986 | € | 26 | A | 50 | 1120 | 4 | 3 | ST | ST | 15 | IE3
TGT | PV004039T28 | C | DA | TGT/4-1120-3/28-15-400/690V-50Hz-3-6008-C-28-BPTC | 4057 | € | 28 | B | 50 | 1120 | 4 | 3 | ST | ST | 15 | IE3
TGT | PV004073T14 | C | DA | TGT/4-1120-9/14-15-400/690V-50Hz-3-6008-C-14-BPTC | 4303 | € | 14 | B | 50 | 1120 | 4 | 9 | ST | ST | 15 | IE3
TGT | PV004132T12 | LP | DA | TGT/4-1250-6/12-15-400/690V-50Hz-3-6008-LP-12-BPTC | 5317 | € | 12 | B | 50 | 1250 | 4 | 6 | ST | ST | 15 | IE3
TGT | PV004516T16 | C | NE | TGT/4-800-9/16-4-400/690V-50Hz-3-1724-C-16-A | 1847 | € | 16 | A | 50 | 800 | 4 | 9 | ST | ST | 4 | IE2
TGT | PV004429T24 | LP | NE | TGT/4-710-3/24-1.5-230/400V-50Hz-3-6256-LP-24-B | 1401 | € | 24 | B | 50 | 710 | 4 | 3 | ST | ST | 1.5 | IE3
TGT | PV004453T24 | LPK | NE | TGT/4-710-6/24-3-230/400V-50Hz-3-1723-LPK-24-A | 1918 | € | 24 | A | 50 | 710 | 4 | 6 | ST | ST | 3 | IE2
TGT | PV004457T28 | C | DA | TGT/4-710-6/28-3-230/400V-50Hz-3-1723-C-28-BPTC | 1596 | € | 28 | B | 50 | 710 | 4 | 6 | ST | ST | 3 | IE2
TGT | PV004403T28 | C | NE | TGT/4-630-6/28-2.2-230/400V-50Hz-3-1722-C-28-B | 1181 | € | 28 | B | 50 | 630 | 4 | 6 | ST | ST | 2.2 | IE2
TGT | PV004479T26 | LPK | NE | TGT/4-800-3/26-3-230/400V-50Hz-3-1723-LPK-26-B | 2098 | € | 26 | B | 50 | 800 | 4 | 3 | ST | ST | 3 | IE2
TGT | PV004104T10 | C | NE | TGT/4-1250-3/10-7.5-400/690V-50Hz-3-6286-C-10-A | 2953 | € | 10 | A | 50 | 1250 | 4 | 3 | ST | ST | 7.5 | IE3
TGT | PV004405T30 | LP | DA | TGT/4-630-6/30-2.2-230/400V-50Hz-3-1722-LP-30-APTC | 1622 | € | 30 | A | 50 | 630 | 4 | 6 | ST | ST | 2.2 | IE2
TGT | PV004411T36 | LK | NE | TGT/4-630-6/36-3-230/400V-50Hz-3-1723-LK-36-A | 1667 | € | 36 | A | 50 | 630 | 4 | 6 | ST | ST | 3 | IE2
TGT | PV004511T32 | LK | NE | TGT/4-800-6/32-7.5-400/690V-50Hz-3-6286-LK-32-B | 2557 | € | 32 | B | 50 | 800 | 4 | 6 | ST | ST | 7.5 | IE3
TGT | PV004271T20 | LPK | DA | TGT/4-1609-12/20-200-400/690V-50Hz-3-6184-LPK-20-BPTC | 46673 | € | 20 | B | 50 | 1609 | 4 | 12 | ST | ST | 200 | IE3
TGT | PV004432T28 | C | DA | TGT/4-710-3/28-2.2-230/400V-50Hz-3-1722-C-28-APTC | 1397 | € | 28 | A | 50 | 710 | 4 | 3 | ST | ST | 2.2 | IE2
TGT | PV031978T22 | CK | NE | TGT/6/12-1120-3/22-4/0.65-400V-50Hz-3-1979-CK-22-B | 3464 | € | 22 | B | 50 | 1120 | 6/12 | 3 | ST | ST | 4/0.65 | IE1
TGT | PV049229T32 | LP | DA | TGT/6-1120-9/32-15-400/690V-50Hz-3-6087-LP-32-BPTC | 6884 | € | 32 | B | 50 | 1120 | 6 | 9 | ST | ST | 15 | IE3
TGT | PV014495T12 | LPK | DA | TGT/4/8-1250-12/12-22/4.4-400V-50Hz-3-1953-LPK-12-BPTC | 8432 | € | 12 | B | 50 | 1250 | 4/8 | 12 | ST | ST | 22/4.4 | IE1
TGT | PV014867T22 | CK | DA | TGT/6/12-1000-6/22-4/0.65-400V-50Hz-3-1979-CK-22-BPTC | 3464 | € | 22 | B | 50 | 1000 | 6/12 | 6 | ST | ST | 4/0.65 | IE1
TGT | PV004499T20 | C | NE | TGT/4-800-6/20-4-400/690V-50Hz-3-5913-C-20-A | 1710 | € | 20 | A | 50 | 800 | 4 | 6 | ST | ST | 4 | IE3
TGT | PV004499T20 | C | DA | TGT/4-800-6/20-4-400/690V-50Hz-3-5913-C-20-APTC | 1908 | € | 20 | A | 50 | 800 | 4 | 6 | ST | ST | 4 | IE3
TGT | PV004519T18 | LP | NE | TGT/4-800-9/18-4-400/690V-50Hz-3-5913-LP-18-A | 2204 | € | 18 | A | 50 | 800 | 4 | 9 | ST | ST | 4 | IE3
TGT | PV030714T24 | CK | NE | TGT/6/12-800-3/24-0.75/0.12-400V-50Hz-3-1974-CK-24-A | 1860 | € | 24 | A | 50 | 800 | 6/12 | 3 | ST | ST | 0.75/0.12 | IE1
TGT | PV014774T32 | LK | NE | TGT/4/8-800-6/32-6.8/1.4-400V-50Hz-3-1949-LK-32-A | 3440 | € | 32 | A | 50 | 800 | 4/8 | 6 | ST | ST | 6.8/1.4 | IE1
TGT | PV014866T20 | LPK | DA | TGT/6/12-1000-6/20-3/0.55-400V-50Hz-3-1978-LPK-20-APTC | 3689 | € | 20 | A | 50 | 1000 | 6/12 | 6 | ST | ST | 3/0.55 | IE1
TGT | PV014798T22 | C | NE | TGT/4/8-900-3/22-4/0.75-400V-50Hz-3-1948-C-22-A | 2682 | € | 22 | A | 50 | 900 | 4/8 | 3 | ST | ST | 4/0.75 | IE1
TGT | PV014894T12 | CK | DA | TGT/6/12-1250-3/12-3/0.55-400V-50Hz-3-1978-CK-12-APTC | 3508 | € | 12 | A | 50 | 1250 | 6/12 | 3 | ST | ST | 3/0.55 | IE1
TGT | PV014767T22 | LP | DA | TGT/4/8-800-6/22-4/0.75-400V-50Hz-3-1948-LP-22-BPTC | 2880 | € | 22 | B | 50 | 800 | 4/8 | 6 | ST | ST | 4/0.75 | IE1
TGT | PV014768T24 | C | DA | TGT/4/8-800-6/24-5/1-400V-50Hz-3-5949-C-24-APTC | 2921 | € | 24 | A | 50 | 800 | 4/8 | 6 | ST | ST | 5/1 | IE1
TGT | PV014895T14 | CK | NE | TGT/6/12-1250-3/14-3/0.55-400V-50Hz-3-1978-CK-14-A | 3288 | € | 14 | A | 50 | 1250 | 6/12 | 3 | ST | ST | 3/0.55 | IE1
TGT | PV014649T18 | LK | DA | TGT/4/8-1609-9/18-130/33-400V-50Hz-3-5838-LK-18-BPTC | 32685 | € | 18 | B | 50 | 1609 | 4/8 | 9 | ST | ST | 130/33 | IE1
TGT | PV014989T30 | LP | NE | TGT/6/12-560-6/30-0.4/0.08-400V-50Hz-3-1973-LP-30-B | 1437 | € | 30 | B | 50 | 560 | 6/12 | 6 | ST | ST | 0.4/0.08 | IE1
TGT | PV014993T18 | LPK | DA | TGT/6/12-630-6/18-0.4/0.08-400V-50Hz-3-1973-LPK-18-APTC | 1909 | € | 18 | A | 50 | 630 | 6/12 | 6 | ST | ST | 0.4/0.08 | IE1
TGT | PV014639T20 | LPK | DA | TGT/4/8-1609-6/20-130/33-400V-50Hz-3-5838-LPK-20-BPTC | 32535 | € | 20 | B | 50 | 1609 | 4/8 | 6 | ST | ST | 130/33 | IE1
TGT | PV014982T16 | CK | NE | TGT/6/12-560-6/16-0.4/0.08-400V-50Hz-3-1973-CK-16-A | 1433 | € | 16 | A | 50 | 560 | 6/12 | 6 | ST | ST | 0.4/0.08 | IE1
TGT | PV014983T18 | CK | DA | TGT/6/12-560-6/18-0.4/0.08-400V-50Hz-3-1973-CK-18-APTC | 1587 | € | 18 | A | 50 | 560 | 6/12 | 6 | ST | ST | 0.4/0.08 | IE1
TGT | PV014824T26 | C | NE | TGT/4/8-900-6/26-8.4/2.05-400V-50Hz-3-1950-C-26-A | 3655 | € | 26 | A | 50 | 900 | 4/8 | 6 | ST | ST | 8.4/2.05 | IE1
TGT | PV014790T30 | CK | NE | TGT/4/8-800-9/30-8.4/2.05-400V-50Hz-3-1950-CK-30-A | 3752 | € | 30 | A | 50 | 800 | 4/8 | 9 | ST | ST | 8.4/2.05 | IE1
TGT | PV014824T26 | CK | NE | TGT/4/8-900-6/26-8.4/2.05-400V-50Hz-3-1950-CK-26-B | 4087 | € | 26 | B | 50 | 900 | 4/8 | 6 | ST | ST | 8.4/2.05 | IE1
TGT | PV014841T24 | CK | NE | TGT/4/8-900-9/24-8.4/2.05-400V-50Hz-3-1950-CK-24-A | 4220 | € | 24 | A | 50 | 900 | 4/8 | 9 | ST | ST | 8.4/2.05 | IE1
TGT | PV014822T24 | CK | NE | TGT/4/8-900-6/24-8.4/2.05-400V-50Hz-3-1950-CK-24-A | 4087 | € | 24 | A | 50 | 900 | 4/8 | 6 | ST | ST | 8.4/2.05 | IE1
TGT | PV014659T18 | LPK | DA | TGT/4/8-500-6/18-0.55/0.13-400V-50Hz-3-1942-LPK-18-APTC | 1733 | € | 18 | A | 50 | 500 | 4/8 | 6 | ST | ST | 0.55/0.13 | IE1
TGT | PV004991T28 | CK | NE | TGT/6-710-3/28-0.75-230/400V-50Hz-3-1753-CK-28-A | 1407 | € | 28 | A | 50 | 710 | 6 | 3 | ST | ST | 0.75 | IE2
TGT | PV004708T32 | CK | DA | TGT/6-1120-6/32-11-400/690V-50Hz-3-6315-CK-32-APTC | 5222 | € | 32 | A | 50 | 1120 | 6 | 6 | ST | ST | 11 | IE3
TGT | PV004797T14 | LK | DA | TGT/6-1409-3/14-11-400/690V-50Hz-3-6315-LK-14-BPTC | 14904 | € | 14 | B | 50 | 1409 | 6 | 3 | ST | ST | 11 | IE3
TGT | PV004799T16 | LK | DA | TGT/6-1409-3/16-11-400/690V-50Hz-3-6315-LK-16-APTC | 14904 | € | 16 | A | 50 | 1409 | 6 | 3 | ST | ST | 11 | IE3
TGT | PV004752T32 | C | DA | TGT/6-1250-6/32-15-400/690V-50Hz-3-6087-C-32-APTC | 5998 | € | 32 | A | 50 | 1250 | 6 | 6 | ST | ST | 15 | IE3
TGT | PV004762T18 | LPK | DA | TGT/6-1250-9/18-11-400/690V-50Hz-3-6315-LPK-18-APTC | 6526 | € | 18 | A | 50 | 1250 | 6 | 9 | ST | ST | 11 | IE3
TGT | PV005112T26 | LP | NE | TGT/6-900-6/26-3-230/400V-50Hz-3-1757-LP-26-B | 2844 | € | 26 | B | 50 | 900 | 6 | 6 | ST | ST | 3 | IE2
TGT | PV005006T24 | CK | NE | TGT/6-710-6/24-0.75-230/400V-50Hz-3-1753-CK-24-B | 1522 | € | 24 | B | 50 | 710 | 6 | 6 | ST | ST | 0.75 | IE2
TGT | PV014617T14 | CK | DA | TGT/4/8-1609-12/14-110/27-400V-50Hz-3-5784-CK-14-APTC | 27638 | € | 14 | A | 50 | 1609 | 4/8 | 12 | ST | ST | 110/27 | IE1
TGT | PV014846T32 | C | DA | TGT/4/8-900-9/32-15.5/2.7-400V-50Hz-3-1952-C-32-APTC | 5050 | € | 32 | A | 50 | 900 | 4/8 | 9 | ST | ST | 15.5/2.7 | IE1
TGT | PV014533T24 | C | DA | TGT/4/8-1250-6/24-33/8-400V-50Hz-3-1954-C-24-BPTC | 9042 | € | 24 | B | 50 | 1250 | 4/8 | 6 | ST | ST | 33/8 | IE1
TGT | PV014540T10 | CK | DA | TGT/4/8-1250-9/10-15.5/2.7-400V-50Hz-3-1952-CK-10-BPTC | 6112 | € | 10 | B | 50 | 1250 | 4/8 | 9 | ST | ST | 15.5/2.7 | IE1
TGT | PV014552T20 | C | DA | TGT/4/8-1250-9/20-33/8-400V-50Hz-3-1954-C-20-APTC | 9209 | € | 20 | A | 50 | 1250 | 4/8 | 9 | ST | ST | 33/8 | IE1
TGT | PV014859T10 | LPK | DA | TGT/6/12-1000-6/10-1.5/0.25-400V-50Hz-3-1976-LPK-10-BPTC | 3451 | € | 10 | B | 50 | 1000 | 6/12 | 6 | ST | ST | 1.5/0.25 | IE1
TGT | PV014557T08 | LP | DA | TGT/4/8-1250-9/8-15.5/2.7-400V-50Hz-3-1952-LP-8-BPTC | 6650 | € | 8 | B | 50 | 1250 | 4/8 | 9 | ST | ST | 15.5/2.7 | IE1
TGT | PV014681T28 | C | DA | TGT/4/8-560-6/28-1.1/0.26-400V-50Hz-3-1944-C-28-APTC | 1486 | € | 28 | A | 50 | 560 | 4/8 | 6 | ST | ST | 1.1/0.26 | IE1
TGT | PV014715T14 | C | DA | TGT/4/8-710-3/14-1.1/0.26-400V-50Hz-3-1944-C-14-APTC | 1583 | € | 14 | A | 50 | 710 | 4/8 | 3 | ST | ST | 1.1/0.26 | IE1
TGT | PV014716T16 | LK | NE | TGT/4/8-710-3/16-1.1/0.26-400V-50Hz-3-1944-LK-16-B | 1843 | € | 16 | B | 50 | 710 | 4/8 | 3 | ST | ST | 1.1/0.26 | IE1
TGT | PV014844T28 | CK | DA | TGT/4/8-900-9/28-15.5/2.7-400V-50Hz-3-1952-CK-28-APTC | 5482 | € | 28 | A | 50 | 900 | 4/8 | 9 | ST | ST | 15.5/2.7 | IE1
TGT | PV014680T26 | LK | NE | TGT/4/8-560-6/26-1.1/0.26-400V-50Hz-3-1944-LK-26-B | 1707 | € | 26 | B | 50 | 560 | 4/8 | 6 | ST | ST | 1.1/0.26 | IE1
TGT | PV004734T12 | CK | DA | TGT/6-1250-6/12-5.5-400/690V-50Hz-3-1759-CK-12-APTC | 4029 | € | 12 | A | 50 | 1250 | 6 | 6 | ST | ST | 5.5 | IE2
TGT | PV015022T12 | LP | DA | TGT/6/12-800-3/12-0.4/0.08-400V-50Hz-3-1973-LP-12-BPTC | 2023 | € | 12 | B | 50 | 800 | 6/12 | 3 | ST | ST | 0.4/0.08 | IE1
TGT | PV014983T18 | C | NE | TGT/6/12-560-6/18-0.4/0.08-400V-50Hz-3-1973-C-18-A | 1204 | € | 18 | A | 50 | 560 | 6/12 | 6 | ST | ST | 0.4/0.08 | IE1
TGT | PV014992T16 | C | DA | TGT/6/12-630-6/16-0.4/0.08-400V-50Hz-3-1973-C-16-BPTC | 1437 | € | 16 | B | 50 | 630 | 6/12 | 6 | ST | ST | 0.4/0.08 | IE1
TGT | PV014983T18 | C | NE | TGT/6/12-560-6/18-0.4/0.08-400V-50Hz-3-1973-C-18-B | 1204 | € | 18 | B | 50 | 560 | 6/12 | 6 | ST | ST | 0.4/0.08 | IE1
TGT | PV004731T08 | C | NE | TGT/6-1250-3/8-2.2-230/400V-50Hz-3-5944-C-8-B | 2635 | € | 8 | B | 50 | 1250 | 6 | 3 | ST | ST | 2.2 | IE3
TGT | PV005005T22 | C | DA | TGT/6-710-6/22-0.75-230/400V-50Hz-3-5802-C-22-APTC | 1447 | € | 22 | A | 50 | 710 | 6 | 6 | ST | ST | 0.75 | IE3
TGT | PV005127T16 | C | DA | TGT/6-900-9/16-2.2-230/400V-50Hz-3-5944-C-16-BPTC | 2507 | € | 16 | B | 50 | 900 | 6 | 9 | ST | ST | 2.2 | IE3
TGT | PV005023T20 | LP | DA | TGT/6-800-3/20-0.75-230/400V-50Hz-3-5802-LP-20-APTC | 1901 | € | 20 | A | 50 | 800 | 6 | 3 | ST | ST | 0.75 | IE3
TGT | PV004849T24 | LK | DA | TGT/6-1409-9/24-37-400/690V-50Hz-3-6025-LK-24-BPTC | 21903 | € | 24 | B | 50 | 1409 | 6 | 9 | ST | ST | 37 | IE3
TGT | PV004973T28 | CK | DA | TGT/6-630-6/28-0.75-230/400V-50Hz-3-5802-CK-28-APTC | 1544 | € | 28 | A | 50 | 630 | 6 | 6 | ST | ST | 0.75 | IE3
TGT | PV014597T24 | LPK | DA | TGT/4/8-1409-6/24-80/20-400V-50Hz-3-6055-LPK-24-APTC | 26943 | € | 24 | A | 50 | 1409 | 4/8 | 6 | ST | ST | 80/20 | IE1
TGT | PV014625T12 | CK | DA | TGT/4/8-1609-3/12-42/10-400V-50Hz-3-1955-CK-12-APTC | 17891 | € | 12 | A | 50 | 1609 | 4/8 | 3 | ST | ST | 42/10 | IE1
TGT | PV014641T24 | LK | DA | TGT/4/8-1609-6/24-160/40-400V-50Hz-3-5915-LK-24-BPTC | 34610 | € | 24 | B | 50 | 1609 | 4/8 | 6 | ST | ST | 160/40 | IE1
TGT | PV014645T10 | CK | DA | TGT/4/8-1609-9/10-80/20-400V-50Hz-3-6055-CK-10-APTC | 25012 | € | 10 | A | 50 | 1609 | 4/8 | 9 | ST | ST | 80/20 | IE1
TGT | PV014650T18 | LPK | DA | TGT/4/8-1609-9/18-160/40-400V-50Hz-3-5915-LPK-18-BPTC | 35465 | € | 18 | B | 50 | 1609 | 4/8 | 9 | ST | ST | 160/40 | IE1
TGT | PV014855T28 | LPK | NE | TGT/6/12-1000-3/28-3/0.55-400V-50Hz-3-1978-LPK-28-B | 3350 | € | 28 | B | 50 | 1000 | 6/12 | 3 | ST | ST | 3/0.55 | IE1
TGT | PV004738T18 | LP | DA | TGT/6-1250-6/18-7.5-400/690V-50Hz-3-6231-LP-18-APTC | 5144 | € | 18 | A | 50 | 1250 | 6 | 6 | ST | ST | 7.5 | IE3
TGT | PV004969T22 | CK | DA | TGT/6-630-6/22-0.37-230/400V-50Hz-3-1751-CK-22-BPTC | 1457 | € | 22 | B | 50 | 630 | 6 | 6 | ST | ST | 0.37 | IE1
TGT | PV004984T14 | CK | DA | TGT/6-710-3/14-0.55-230/400V-50Hz-3-1752-CK-14-BPTC | 1494 | € | 14 | B | 50 | 710 | 6 | 3 | ST | ST | 0.55 | IE1
TGT | PV004984T14 | LPK | NE | TGT/6-710-3/14-0.55-230/400V-50Hz-3-1752-LPK-14-A | 1613 | € | 14 | A | 50 | 710 | 6 | 3 | ST | ST | 0.55 | IE1
TGT | PV004985T16 | C | NE | TGT/6-710-3/16-0.55-230/400V-50Hz-3-1752-C-16-B | 1110 | € | 16 | B | 50 | 710 | 6 | 3 | ST | ST | 0.55 | IE1
TGT | PV030610T12 | LK | DA | TGT/2/4-630-6/12-6/1.6-400V-50Hz-3-1934-LK-12-BPTC | 3484 | € | 12 | B | 50 | 630 | 2/4 | 6 | ST | ST | 6/1.6 | IE1
TGT | PV030077T30 | LP | NE | TGT/6-1120-3/30-5.5-400/690V-50Hz-3-6125-LP-30-A | 4184 | € | 30 | A | 50 | 1120 | 6 | 3 | ST | ST | 5.5 | IE3
TGT | PV030081T22 | CK | NE | TGT/6-1120-6/22-5.5-400/690V-50Hz-3-6125-CK-22-A | 3642 | € | 22 | A | 50 | 1120 | 6 | 6 | ST | ST | 5.5 | IE3
TGT | PV030086T14 | C | DA | TGT/6-1250-6/14-5.5-400/690V-50Hz-3-6125-C-14-APTC | 3765 | € | 14 | A | 50 | 1250 | 6 | 6 | ST | ST | 5.5 | IE3
TGT | PV030086T14 | LPK | NE | TGT/6-1250-6/14-5.5-400/690V-50Hz-3-6125-LPK-14-A | 4779 | € | 14 | A | 50 | 1250 | 6 | 6 | ST | ST | 5.5 | IE3
TGT | PV030072T22 | LPK | NE | TGT/6-1000-9/22-5.5-400/690V-50Hz-3-6125-LPK-22-A | 3964 | € | 22 | A | 50 | 1000 | 6 | 9 | ST | ST | 5.5 | IE3
TGT | PV030071T30 | CK | DA | TGT/6-1000-6/30-5.5-400/690V-50Hz-3-6125-CK-30-BPTC | 3518 | € | 30 | B | 50 | 1000 | 6 | 6 | ST | ST | 5.5 | IE3
TGT | PV030069T26 | LPK | NE | TGT/6-1000-6/26-5.5-400/690V-50Hz-3-6125-LPK-26-B | 3853 | € | 26 | B | 50 | 1000 | 6 | 6 | ST | ST | 5.5 | IE3
TGT | PV030070T28 | LP | DA | TGT/6-1000-6/28-5.5-400/690V-50Hz-3-6125-LP-28-BPTC | 3809 | € | 28 | B | 50 | 1000 | 6 | 6 | ST | ST | 5.5 | IE3
TGT | PV030078T32 | LPK | DA | TGT/6-1120-3/32-5.5-400/690V-50Hz-3-6125-LPK-32-BPTC | 4669 | € | 32 | B | 50 | 1120 | 6 | 3 | ST | ST | 5.5 | IE3
TGT | PV030080T20 | CK | NE | TGT/6-1120-6/20-5.5-400/690V-50Hz-3-6125-CK-20-B | 3642 | € | 20 | B | 50 | 1120 | 6 | 6 | ST | ST | 5.5 | IE3
TGT | PV004991T28 | LP | DA | TGT/6-710-3/28-0.75-230/400V-50Hz-3-1753-LP-28-APTC | 1606 | € | 28 | A | 50 | 710 | 6 | 3 | ST | ST | 0.75 | IE2
TGT | PV005022T20 | LK | DA | TGT/6-800-3/20-0.75-230/400V-50Hz-3-1753-LK-20-BPTC | 2042 | € | 20 | B | 50 | 800 | 6 | 3 | ST | ST | 0.75 | IE2
TGT | PV004949T30 | LK | DA | TGT/6-1609-9/30-90-400/690V-50Hz-3-5869-LK-30-APTC | 31710 | € | 30 | A | 50 | 1609 | 6 | 9 | ST | ST | 90 | IE3
TGT | PV004857T08 | CK | DA | TGT/6-1409-9/8-15-400/690V-50Hz-3-6087-CK-8-APTC | 13599 | € | 8 | A | 50 | 1409 | 6 | 9 | ST | ST | 15 | IE3
TGT | PV005002T20 | LPK | DA | TGT/6-710-6/20-0.75-230/400V-50Hz-3-1753-LPK-20-APTC | 1949 | € | 20 | A | 50 | 710 | 6 | 6 | ST | ST | 0.75 | IE2
TGT | PV005022T20 | LP | DA | TGT/6-800-3/20-0.75-230/400V-50Hz-3-1753-LP-20-APTC | 1901 | € | 20 | A | 50 | 800 | 6 | 3 | ST | ST | 0.75 | IE2
TGT | PV005024T22 | LPK | DA | TGT/6-800-3/22-0.75-230/400V-50Hz-3-1753-LPK-22-APTC | 2130 | € | 22 | A | 50 | 800 | 6 | 3 | ST | ST | 0.75 | IE2
TGT | PV013904T10 | C | NE | TGT/4/6-1000-3/10-2.5/0.8-400V-50Hz-3-1963-C-10-A | 2330 | € | 10 | A | 50 | 1000 | 4/6 | 3 | ST | ST | 2.5/0.8 | IE1
TGT | PV013904T10 | CK | NE | TGT/4/6-1000-3/10-2.5/0.8-400V-50Hz-3-1963-CK-10-B | 2577 | € | 10 | B | 50 | 1000 | 4/6 | 3 | ST | ST | 2.5/0.8 | IE1
TGT | PV030613T18 | LPK | NE | TGT/4/6-1000-3/18-4.5/1.5-400V-50Hz-3-1965-LPK-18-B | 3811 | € | 18 | B | 50 | 1000 | 4/6 | 3 | ST | ST | 4.5/1.5 | IE1
TGT | PV030695T28 | LPK | DA | TGT/6/12-1000-6/28-4/0.65-400V-50Hz-3-1979-LPK-28-BPTC | 4019 | € | 28 | B | 50 | 1000 | 6/12 | 6 | ST | ST | 4/0.65 | IE1
TGT | PV005022T20 | LPK | DA | TGT/6-800-3/20-0.75-230/400V-50Hz-3-1753-LPK-20-APTC | 2130 | € | 20 | A | 50 | 800 | 6 | 3 | ST | ST | 0.75 | IE2
TGT | PV005035T16 | LP | NE | TGT/6-800-6/16-0.75-230/400V-50Hz-3-1753-LP-16-A | 1844 | € | 16 | A | 50 | 800 | 6 | 6 | ST | ST | 0.75 | IE2
TGT | PV004972T28 | LK | DA | TGT/6-630-6/28-0.75-230/400V-50Hz-3-1753-LK-28-BPTC | 1698 | € | 28 | B | 50 | 630 | 6 | 6 | ST | ST | 0.75 | IE2
TGT | PV014994T20 | LP | NE | TGT/6/12-630-6/20-0.4/0.08-400V-50Hz-3-1973-LP-20-B | 1525 | € | 20 | B | 50 | 630 | 6/12 | 6 | ST | ST | 0.4/0.08 | IE1
TGT | PV030639T26 | CK | DA | TGT/4/6-1609-3/26-115/40-400V-50Hz-3-5878-CK-26-APTC | 29458 | € | 26 | A | 50 | 1609 | 4/6 | 3 | ST | ST | 115/40 | IE1
TGT | PV030713T14 | LK | DA | TGT/6/12-800-3/14-0.4/0.08-400V-50Hz-3-1973-LK-14-BPTC | 2164 | € | 14 | B | 50 | 800 | 6/12 | 3 | ST | ST | 0.4/0.08 | IE1
TGT | PV030645T24 | LP | DA | TGT/4/6-710-3/24-1.5/0.45-400V-50Hz-3-1962-LP-24-BPTC | 1777 | € | 24 | B | 50 | 710 | 4/6 | 3 | ST | ST | 1.5/0.45 | IE1
TGT | PV004851T26 | CK | DA | TGT/6-1409-9/26-37-400/690V-50Hz-3-6025-CK-26-BPTC | 18553 | € | 26 | B | 50 | 1409 | 6 | 9 | ST | ST | 37 | IE3
TGT | PV004899T28 | CK | DA | TGT/6-1609-3/28-37-400/690V-50Hz-3-6025-CK-28-BPTC | 18774 | € | 28 | B | 50 | 1609 | 6 | 3 | ST | ST | 37 | IE3
TGT | PV014220T28 | CK | DA | TGT/4/6-560-6/28-1.5/0.45-400V-50Hz-3-1962-CK-28-BPTC | 1636 | € | 28 | B | 50 | 560 | 4/6 | 6 | ST | ST | 1.5/0.45 | IE1
TGT | PV014222T30 | C | NE | TGT/4/6-560-6/30-1.5/0.45-400V-50Hz-3-1962-C-30-B | 1252 | € | 30 | B | 50 | 560 | 4/6 | 6 | ST | ST | 1.5/0.45 | IE1
TGT | PV014456T12 | LP | DA | TGT/4/8-1120-6/12-10.5/2.2-400V-50Hz-3-1951-LP-12-APTC | 6166 | € | 12 | A | 50 | 1120 | 4/8 | 6 | ST | ST | 10.5/2.2 | IE1
TGT | PV014383T28 | CK | DA | TGT/4/8-1000-3/28-10.5/2.2-400V-50Hz-3-1951-CK-28-BPTC | 5205 | € | 28 | B | 50 | 1000 | 4/8 | 3 | ST | ST | 10.5/2.2 | IE1
TGT | PV014807T10 | C | NE | TGT/4/8-900-6/10-3/0.65-400V-50Hz-3-1947-C-10-B | 2718 | € | 10 | B | 50 | 900 | 4/8 | 6 | ST | ST | 3/0.65 | IE1
TGT | PV014836T20 | C | DA | TGT/4/8-900-9/20-6.8/1.4-400V-50Hz-3-1949-C-20-BPTC | 3730 | € | 20 | B | 50 | 900 | 4/8 | 9 | ST | ST | 6.8/1.4 | IE1
TGT | PV014773T30 | C | DA | TGT/4/8-800-6/30-6.8/1.4-400V-50Hz-3-1949-C-30-BPTC | 3127 | € | 30 | B | 50 | 800 | 4/8 | 6 | ST | ST | 6.8/1.4 | IE1
TGT | PV014819T22 | LP | NE | TGT/4/8-900-6/22-6.8/1.4-400V-50Hz-3-1949-LP-22-A | 3876 | € | 22 | A | 50 | 900 | 4/8 | 6 | ST | ST | 6.8/1.4 | IE1
TGT | PV014998T28 | LK | DA | TGT/6/12-630-6/28-0.75/0.12-400V-50Hz-3-1974-LK-28-BPTC | 1940 | € | 28 | B | 50 | 630 | 6/12 | 6 | ST | ST | 0.75/0.12 | IE1
TGT | PV014707T32 | CK | DA | TGT/4/8-630-6/32-3/0.65-400V-50Hz-3-1947-CK-32-BPTC | 2365 | € | 32 | B | 50 | 630 | 4/8 | 6 | ST | ST | 3/0.65 | IE1
TGT | PV015008T24 | LK | NE | TGT/6/12-710-3/24-0.75/0.12-400V-50Hz-3-1974-LK-24-A | 1834 | € | 24 | A | 50 | 710 | 6/12 | 3 | ST | ST | 0.75/0.12 | IE1
TGT | PV015013T14 | LK | NE | TGT/6/12-710-6/14-0.75/0.12-400V-50Hz-3-1974-LK-14-A | 1948 | € | 14 | A | 50 | 710 | 6/12 | 6 | ST | ST | 0.75/0.12 | IE1
TGT | PV015023T14 | LK | NE | TGT/6/12-800-3/14-0.75/0.12-400V-50Hz-3-1974-LK-14-A | 2129 | € | 14 | A | 50 | 800 | 6/12 | 3 | ST | ST | 0.75/0.12 | IE1
TGT | PV015023T14 | LP | NE | TGT/6/12-800-3/14-0.75/0.12-400V-50Hz-3-1974-LP-14-A | 1988 | € | 14 | A | 50 | 800 | 6/12 | 3 | ST | ST | 0.75/0.12 | IE1
TGT | PV015027T22 | LP | NE | TGT/6/12-800-3/22-0.75/0.12-400V-50Hz-3-1974-LP-22-A | 1988 | € | 22 | A | 50 | 800 | 6/12 | 3 | ST | ST | 0.75/0.12 | IE1
TGT | PV014290T12 | LP | NE | TGT/4/6-800-6/12-2.5/0.8-400V-50Hz-3-1963-LP-12-B | 2251 | € | 12 | B | 50 | 800 | 4/6 | 6 | ST | ST | 2.5/0.8 | IE1
TGT | PV014291T14 | LP | DA | TGT/4/6-800-6/14-2.5/0.8-400V-50Hz-3-1963-LP-14-APTC | 2449 | € | 14 | A | 50 | 800 | 4/6 | 6 | ST | ST | 2.5/0.8 | IE1
TGT | PV014504T10 | LPK | NE | TGT/4/8-1250-3/10-8.4/2.05-400V-50Hz-3-1950-LPK-10-B | 5515 | € | 10 | B | 50 | 1250 | 4/8 | 3 | ST | ST | 8.4/2.05 | IE1
TGT | PV014514T24 | C | DA | TGT/4/8-1250-3/24-22/4.4-400V-50Hz-3-1953-C-24-BPTC | 6520 | € | 24 | B | 50 | 1250 | 4/8 | 3 | ST | ST | 22/4.4 | IE1
TGT | PV014297T22 | LP | NE | TGT/4/6-800-6/22-4.5/1.5-400V-50Hz-3-1965-LP-22-B | 2912 | € | 22 | B | 50 | 800 | 4/6 | 6 | ST | ST | 4.5/1.5 | IE1
TGT | PV014306T14 | LP | NE | TGT/4/6-800-9/14-4.5/1.5-400V-50Hz-3-1965-LP-14-A | 3049 | € | 14 | A | 50 | 800 | 4/6 | 9 | ST | ST | 4.5/1.5 | IE1
TGT | PV014307T16 | LPK | DA | TGT/4/6-800-9/16-4.5/1.5-400V-50Hz-3-1965-LPK-16-BPTC | 3533 | € | 16 | B | 50 | 800 | 4/6 | 9 | ST | ST | 4.5/1.5 | IE1
TGT | PV014318T10 | LPK | DA | TGT/4/6-900-3/10-2.5/0.8-400V-50Hz-3-1963-LPK-10-APTC | 3194 | € | 10 | A | 50 | 900 | 4/6 | 3 | ST | ST | 2.5/0.8 | IE1
TGT | PV014242T28 | LK | DA | TGT/4/6-630-6/28-2.5/0.8-400V-50Hz-3-1963-LK-28-BPTC | 2167 | € | 28 | B | 50 | 630 | 4/6 | 6 | ST | ST | 2.5/0.8 | IE1
TGT | PV014243T30 | CK | NE | TGT/4/6-630-6/30-2.5/0.8-400V-50Hz-3-1963-CK-30-A | 1814 | € | 30 | A | 50 | 630 | 4/6 | 6 | ST | ST | 2.5/0.8 | IE1
TGT | PV014255T24 | LPK | DA | TGT/4/6-710-3/24-2.5/0.8-400V-50Hz-3-1963-LPK-24-APTC | 2304 | € | 24 | A | 50 | 710 | 4/6 | 3 | ST | ST | 2.5/0.8 | IE1
TGT | PV014256T26 | CK | DA | TGT/4/6-710-3/26-2.5/0.8-400V-50Hz-3-1963-CK-26-APTC | 2030 | € | 26 | A | 50 | 710 | 4/6 | 3 | ST | ST | 2.5/0.8 | IE1
TGT | PV014258T30 | CK | DA | TGT/4/6-710-3/30-2.5/0.8-400V-50Hz-3-1963-CK-30-APTC | 2030 | € | 30 | A | 50 | 710 | 4/6 | 3 | ST | ST | 2.5/0.8 | IE1
TGT | PV030644T36 | LPK | NE | TGT/4/6-560-6/36-2.5/0.8-400V-50Hz-3-1963-LPK-36-A | 1969 | € | 36 | A | 50 | 560 | 4/6 | 6 | ST | ST | 2.5/0.8 | IE1
TGT | PV030613T18 | CK | NE | TGT/4/6-1000-3/18-4.5/1.5-400V-50Hz-3-1965-CK-18-B | 3256 | € | 18 | B | 50 | 1000 | 4/6 | 3 | ST | ST | 4.5/1.5 | IE1
TGT | PV029993T26 | LK | NE | TGT/4-560-6/26-1.1-230/400V-50Hz-3-8390-LK-26-B | 1343 | € | 26 | B | 50 | 560 | 4 | 6 | ST | ST | 1.1 | IE3
TGT | PV029993T26 | LP | DA | TGT/4-560-6/26-1.1-230/400V-50Hz-3-8390-LP-26-BPTC | 1356 | € | 26 | B | 50 | 560 | 4 | 6 | ST | ST | 1.1 | IE3
TGT | PV029996T16 | CK | NE | TGT/4-630-6/16-1.1-230/400V-50Hz-3-8390-CK-16-B | 1277 | € | 16 | B | 50 | 630 | 4 | 6 | ST | ST | 1.1 | IE3
TGT | PV014610T26 | CK | DA | TGT/4/8-1409-9/26-130/33-400V-50Hz-3-5838-CK-26-BPTC | 27934 | € | 26 | B | 50 | 1409 | 4/8 | 9 | ST | ST | 130/33 | IE1
TGT | PV014573T24 | LPK | DA | TGT/4/8-1409-12/24-130/33-400V-50Hz-3-5838-LPK-24-BPTC | 32094 | € | 24 | B | 50 | 1409 | 4/8 | 12 | ST | ST | 130/33 | IE1
TGT | PV014762T14 | LP | NE | TGT/4/8-800-6/14-3/0.65-400V-50Hz-3-1947-LP-14-A | 2603 | € | 14 | A | 50 | 800 | 4/8 | 6 | ST | ST | 3/0.65 | IE1
TGT | PV030617T22 | CK | DA | TGT/4/6-1120-3/22-14/4.5-400V-50Hz-3-4148-CK-22-BPTC | 6231 | € | 22 | B | 50 | 1120 | 4/6 | 3 | ST | ST | 14/4.5 | IE1
TGT | PV014784T22 | CK | NE | TGT/4/8-800-9/22-6.8/1.4-400V-50Hz-3-1949-CK-22-A | 3307 | € | 22 | A | 50 | 800 | 4/8 | 9 | ST | ST | 6.8/1.4 | IE1
TGT | PV030611T24 | LP | DA | TGT/2/4-630-6/24-16/3.2-400V-50Hz-3-6083-LP-24-APTC | 4154 | € | 24 | A | 50 | 630 | 2/4 | 6 | ST | ST | 16/3.2 | IE1
TGT | PV030618T28 | LPK | DA | TGT/4/6-1120-3/28-14/4.5-400V-50Hz-3-4148-LPK-28-BPTC | 7160 | € | 28 | B | 50 | 1120 | 4/6 | 3 | ST | ST | 14/4.5 | IE1
TGT | PV015009T28 | C | DA | TGT/6/12-710-3/28-0.75/0.12-400V-50Hz-3-1974-C-28-APTC | 1574 | € | 28 | A | 50 | 710 | 6/12 | 3 | ST | ST | 0.75/0.12 | IE1
TGT | PV014786T24 | CK | NE | TGT/4/8-800-9/24-6.8/1.4-400V-50Hz-3-1949-CK-24-A | 3307 | € | 24 | A | 50 | 800 | 4/8 | 9 | ST | ST | 6.8/1.4 | IE1
TGT | PV015014T16 | C | NE | TGT/6/12-710-6/16-0.75/0.12-400V-50Hz-3-1974-C-16-A | 1534 | € | 16 | A | 50 | 710 | 6/12 | 6 | ST | ST | 0.75/0.12 | IE1
TGT | PV014817T20 | C | NE | TGT/4/8-900-6/20-6.8/1.4-400V-50Hz-3-1949-C-20-A | 3378 | € | 20 | A | 50 | 900 | 4/8 | 6 | ST | ST | 6.8/1.4 | IE1
TGT | PV030655T18 | CK | DA | TGT/4/8-1120-3/18-6.8/1.4-400V-50Hz-3-1949-CK-18-BPTC | 4167 | € | 18 | B | 50 | 1120 | 4/8 | 3 | ST | ST | 6.8/1.4 | IE1
TGT | PV014920T08 | LP | DA | TGT/6/12-1250-6/8-4/0.65-400V-50Hz-3-1979-LP-8-APTC | 4698 | € | 8 | A | 50 | 1250 | 6/12 | 6 | ST | ST | 4/0.65 | IE1
TGT | PV014934T08 | CK | NE | TGT/6/12-1250-9/8-4/0.65-400V-50Hz-3-1979-CK-8-B | 3922 | € | 8 | B | 50 | 1250 | 6/12 | 9 | ST | ST | 4/0.65 | IE1
TGT | PV014822T24 | LP | DA | TGT/4/8-900-6/24-8.4/2.05-400V-50Hz-3-1950-LP-24-APTC | 4374 | € | 24 | A | 50 | 900 | 4/8 | 6 | ST | ST | 8.4/2.05 | IE1
TGT | PV030641T16 | CK | DA | TGT/4/6-1609-6/16-80/28-400V-50Hz-3-6179-CK-16-BPTC | 25607 | € | 16 | B | 50 | 1609 | 4/6 | 6 | ST | ST | 80/28 | IE1
TGT | PV030641T16 | LPK | DA | TGT/4/6-1609-6/16-80/28-400V-50Hz-3-6179-LPK-16-APTC | 29485 | € | 16 | A | 50 | 1609 | 4/6 | 6 | ST | ST | 80/28 | IE1
TGT | PV030643T22 | LPK | DA | TGT/4/6-1609-6/22-125/45-400V-50Hz-3-5989-LPK-22-BPTC | 36483 | € | 22 | B | 50 | 1609 | 4/6 | 6 | ST | ST | 125/45 | IE1
TGT | PV030694T26 | CK | DA | TGT/6/12-1000-6/26-4/0.65-400V-50Hz-3-1979-CK-26-APTC | 3464 | € | 26 | A | 50 | 1000 | 6/12 | 6 | ST | ST | 4/0.65 | IE1
TGT | PV031158T10 | LK | DA | TGT/2-450-6/10-1.5-230/400V-50Hz-3-5955-LK-10-APTC | 1411 | € | 10 | A | 50 | 450 | 2 | 6 | ST | ST | 1.5 | IE3
TGT | PV031158T10 | LP | NE | TGT/2-450-6/10-1.5-230/400V-50Hz-3-5955-LP-10-A | 1115 | € | 10 | A | 50 | 450 | 2 | 6 | ST | ST | 1.5 | IE3
TGT | PV014858T32 | LP | NE | TGT/6/12-1000-3/32-4/0.65-400V-50Hz-3-1979-LP-32-A | 3433 | € | 32 | A | 50 | 1000 | 6/12 | 3 | ST | ST | 4/0.65 | IE1
TGT | PV014858T32 | LPK | DA | TGT/6/12-1000-3/32-4/0.65-400V-50Hz-3-1979-LPK-32-APTC | 3900 | € | 32 | A | 50 | 1000 | 6/12 | 3 | ST | ST | 4/0.65 | IE1
TGT | PV031524T34 | CK | NE | TGT/4/8-450-6/34-0.55/0.13-400V-50Hz-3-1942-CK-34-B | 1341 | € | 34 | B | 50 | 450 | 4/8 | 6 | ST | ST | 0.55/0.13 | IE1
TGT | PV031524T34 | LPK | DA | TGT/4/8-450-6/34-0.55/0.13-400V-50Hz-3-1942-LPK-34-APTC | 1707 | € | 34 | A | 50 | 450 | 4/8 | 6 | ST | ST | 0.55/0.13 | IE1
TGT | PV031527T30 | CK | DA | TGT/4/8-800-6/30-8.4/2.05-400V-50Hz-3-1950-CK-30-APTC | 3836 | € | 30 | A | 50 | 800 | 4/8 | 6 | ST | ST | 8.4/2.05 | IE1
TGT | PV031527T30 | LP | DA | TGT/4/8-800-6/30-8.4/2.05-400V-50Hz-3-1950-LP-30-BPTC | 3761 | € | 30 | B | 50 | 800 | 4/8 | 6 | ST | ST | 8.4/2.05 | IE1
TGT | PV031159T12 | LPK | DA | TGT/2-450-6/12-1.5-230/400V-50Hz-3-5955-LPK-12-BPTC | 1499 | € | 12 | B | 50 | 450 | 2 | 6 | ST | ST | 1.5 | IE3
TGT | PV004735T14 | LPK | NE | TGT/6-1250-6/14-5.5-400/690V-50Hz-3-1759-LPK-14-B | 4779 | € | 14 | B | 50 | 1250 | 6 | 6 | ST | ST | 5.5 | IE2
TGT | PV005013T30 | LK | DA | TGT/6-710-6/30-1.1-230/400V-50Hz-3-6273-LK-30-BPTC | 1969 | € | 30 | B | 50 | 710 | 6 | 6 | ST | ST | 1.1 | IE3
TGT | PV013842T28 | C | NE | TGT/2/4-400-6/28-2.2/0.6-400V-50Hz-3-1931-C-28-A | 1367 | € | 28 | A | 50 | 400 | 2/4 | 6 | ST | ST | 2.2/0.6 | IE1
TGT | PV013845T16 | CK | DA | TGT/2/4-450-6/16-2.2/0.6-400V-50Hz-3-1931-CK-16-BPTC | 1781 | € | 16 | B | 50 | 450 | 2/4 | 6 | ST | ST | 2.2/0.6 | IE1
TGT | PV013849T22 | LK | DA | TGT/2/4-450-6/22-2.2/0.6-400V-50Hz-3-1931-LK-22-APTC | 1905 | € | 22 | A | 50 | 450 | 2/4 | 6 | ST | ST | 2.2/0.6 | IE1
TGT | PV013841T26 | LP | NE | TGT/2/4-400-6/26-2.2/0.6-400V-50Hz-3-1931-LP-26-A | 1570 | € | 26 | A | 50 | 400 | 2/4 | 6 | ST | ST | 2.2/0.6 | IE1
TGT | PV013842T28 | LK | NE | TGT/2/4-400-6/28-2.2/0.6-400V-50Hz-3-1931-LK-28-B | 1711 | € | 28 | B | 50 | 400 | 2/4 | 6 | ST | ST | 2.2/0.6 | IE1
TGT | PV013850T22 | LP | NE | TGT/2/4-450-6/22-3/0.8-400V-50Hz-3-1932-LP-22-A | 1777 | € | 22 | A | 50 | 450 | 2/4 | 6 | ST | ST | 3/0.8 | IE1
TGT | PV013856T14 | C | DA | TGT/2/4-500-6/14-3/0.8-400V-50Hz-3-1932-C-14-APTC | 1780 | € | 14 | A | 50 | 500 | 2/4 | 6 | ST | ST | 3/0.8 | IE1
TGT | PV013858T18 | LP | DA | TGT/2/4-500-6/18-3/0.8-400V-50Hz-3-1932-LP-18-BPTC | 2001 | € | 18 | B | 50 | 500 | 2/4 | 6 | ST | ST | 3/0.8 | IE1
TGT | PV005055T16 | LK | DA | TGT/6-800-9/16-1.1-230/400V-50Hz-3-6273-LK-16-BPTC | 2383 | € | 16 | B | 50 | 800 | 6 | 9 | ST | ST | 1.1 | IE3
TGT | PV049220T14 | CK | NE | TGT/6-1120-9/14-5.5-400/690V-50Hz-3-6125-CK-14-B | 3765 | € | 14 | B | 50 | 1120 | 6 | 9 | ST | ST | 5.5 | IE3
TGT | PV030634T28 | CK | DA | TGT/4/6-1409-6/28-115/40-400V-50Hz-3-5878-CK-28-APTC | 28736 | € | 28 | A | 50 | 1409 | 4/6 | 6 | ST | ST | 115/40 | IE1
TGT | PV029997T18 | C | DA | TGT/4-630-6/18-1.1-230/400V-50Hz-3-8390-C-18-APTC | 1202 | € | 18 | A | 50 | 630 | 4 | 6 | ST | ST | 1.1 | IE3
TGT | PV014864T16 | C | NE | TGT/6/12-1000-6/16-3/0.55-400V-50Hz-3-1978-C-16-B | 2666 | € | 16 | B | 50 | 1000 | 6/12 | 6 | ST | ST | 3/0.55 | IE1
TGT | PV014755T30 | CK | DA | TGT/4/8-800-3/30-4/0.75-400V-50Hz-3-1948-CK-30-APTC | 2673 | € | 30 | A | 50 | 800 | 4/8 | 3 | ST | ST | 4/0.75 | IE1
TGT | PV004947T28 | CK | DA | TGT/6-1609-9/28-75-400/690V-50Hz-3-6182-CK-28-BPTC | 24701 | € | 28 | B | 50 | 1609 | 6 | 9 | ST | ST | 75 | IE3
TGT | PV004893T22 | C | DA | TGT/6-1609-3/22-30-400/690V-50Hz-3-6012-C-22-APTC | 16161 | € | 22 | A | 50 | 1609 | 6 | 3 | ST | ST | 30 | IE3
TGT | PV005135T24 | CK | DA | TGT/6-900-9/24-3-230/400V-50Hz-3-5875-CK-24-BPTC | 2945 | € | 24 | B | 50 | 900 | 6 | 9 | ST | ST | 3 | IE3
TGT | PV005032T10 | LK | DA | TGT/6-800-6/10-0.55-230/400V-50Hz-3-1752-LK-10-BPTC | 2071 | € | 10 | B | 50 | 800 | 6 | 6 | ST | ST | 0.55 | IE1
TGT | PV005032T10 | LPK | NE | TGT/6-800-6/10-0.55-230/400V-50Hz-3-1752-LPK-10-B | 2005 | € | 10 | B | 50 | 800 | 6 | 6 | ST | ST | 0.55 | IE1
TGT | PV004970T24 | LP | NE | TGT/6-630-6/24-0.55-230/400V-50Hz-3-1752-LP-24-B | 1335 | € | 24 | B | 50 | 630 | 6 | 6 | ST | ST | 0.55 | IE1
TGT | PV004847T22 | LK | DA | TGT/6-1409-9/22-30-400/690V-50Hz-3-6012-LK-22-APTC | 19748 | € | 22 | A | 50 | 1409 | 6 | 9 | ST | ST | 30 | IE3
TGT | PV004895T24 | LPK | DA | TGT/6-1609-3/24-30-400/690V-50Hz-3-6012-LPK-24-APTC | 20497 | € | 24 | A | 50 | 1609 | 6 | 3 | ST | ST | 30 | IE3
TGT | PV004997T10 | LP | DA | TGT/6-710-6/10-0.55-230/400V-50Hz-3-1752-LP-10-BPTC | 1652 | € | 10 | B | 50 | 710 | 6 | 6 | ST | ST | 0.55 | IE1
TGT | PV004998T12 | LPK | DA | TGT/6-710-6/12-0.55-230/400V-50Hz-3-1752-LPK-12-APTC | 1882 | € | 12 | A | 50 | 710 | 6 | 6 | ST | ST | 0.55 | IE1
TGT | PV005057T18 | LPK | DA | TGT/6-800-9/18-1.5-230/400V-50Hz-3-6114-LPK-18-APTC | 2521 | € | 18 | A | 50 | 800 | 6 | 9 | ST | ST | 1.5 | IE3
TGT | PV005059T20 | LPK | DA | TGT/6-800-9/20-1.5-230/400V-50Hz-3-6114-LPK-20-APTC | 2521 | € | 20 | A | 50 | 800 | 6 | 9 | ST | ST | 1.5 | IE3
TGT | PV004965T14 | LK | DA | TGT/6-630-6/14-0.37-230/400V-50Hz-3-1751-LK-14-APTC | 1611 | € | 14 | A | 50 | 630 | 6 | 6 | ST | ST | 0.37 | IE1
TGT | PV004956T20 | LK | DA | TGT/6-560-6/20-0.37-230/400V-50Hz-3-1751-LK-20-APTC | 1523 | € | 20 | A | 50 | 560 | 6 | 6 | ST | ST | 0.37 | IE1
TGT | PV004960T28 | CK | DA | TGT/6-560-6/28-0.37-230/400V-50Hz-3-1751-CK-28-APTC | 1378 | € | 28 | A | 50 | 560 | 6 | 6 | ST | ST | 0.37 | IE1
TGT | PV004960T28 | LPK | NE | TGT/6-560-6/28-0.37-230/400V-50Hz-3-1751-LPK-28-B | 1457 | € | 28 | B | 50 | 560 | 6 | 6 | ST | ST | 0.37 | IE1
TGT | PV005087T24 | C | DA | TGT/6-900-3/24-1.5-230/400V-50Hz-3-6114-C-24-APTC | 2155 | € | 24 | A | 50 | 900 | 6 | 3 | ST | ST | 1.5 | IE3
TGT | PV014293T16 | LK | NE | TGT/4/6-800-6/16-3/1-400V-50Hz-3-1964-LK-16-A | 2689 | € | 16 | A | 50 | 800 | 4/6 | 6 | ST | ST | 3/1 | IE1
TGT | PV014294T18 | LK | DA | TGT/4/6-800-6/18-3/1-400V-50Hz-3-1964-LK-18-BPTC | 2887 | € | 18 | B | 50 | 800 | 4/6 | 6 | ST | ST | 3/1 | IE1
TGT | PV015076T28 | CK | NE | TGT/6/12-900-6/28-3/0.55-400V-50Hz-3-1978-CK-28-B | 2830 | € | 28 | B | 50 | 900 | 6/12 | 6 | ST | ST | 3/0.55 | IE1
TGT | PV015087T24 | CK | NE | TGT/6/12-900-9/24-3/0.55-400V-50Hz-3-1978-CK-24-B | 2962 | € | 24 | B | 50 | 900 | 6/12 | 9 | ST | ST | 3/0.55 | IE1
TGT | PV014854T26 | LPK | DA | TGT/6/12-1000-3/26-3/0.55-400V-50Hz-3-1978-LPK-26-APTC | 3570 | € | 26 | A | 50 | 1000 | 6/12 | 3 | ST | ST | 3/0.55 | IE1
TGT | PV030620T26 | LP | DA | TGT/4/6-1120-6/26-23/7.2-400V-50Hz-3-1970-LP-26-APTC | 10250 | € | 26 | A | 50 | 1120 | 4/6 | 6 | ST | ST | 23/7.2 | IE1
TGT | PV030001T10 | LK | NE | TGT/4-710-6/10-1.1-230/400V-50Hz-3-8390-LK-10-A | 1594 | € | 10 | A | 50 | 710 | 4 | 6 | ST | ST | 1.1 | IE3
TGT | PV030004T08 | LPK | NE | TGT/4-800-3/8-1.1-230/400V-50Hz-3-8390-LPK-8-B | 1863 | € | 8 | B | 50 | 800 | 4 | 3 | ST | ST | 1.1 | IE3
TGT | PV029991T22 | LP | NE | TGT/4-560-6/22-1.1-230/400V-50Hz-3-8390-LP-22-B | 1202 | € | 22 | B | 50 | 560 | 4 | 6 | ST | ST | 1.1 | IE3
TGT | PV029997T18 | LK | NE | TGT/4-630-6/18-1.1-230/400V-50Hz-3-8390-LK-18-A | 1431 | € | 18 | A | 50 | 630 | 4 | 6 | ST | ST | 1.1 | IE3
TGT | PV030003T10 | CK | NE | TGT/4-800-3/10-1.1-230/400V-50Hz-3-8390-CK-10-B | 1506 | € | 10 | B | 50 | 800 | 4 | 3 | ST | ST | 1.1 | IE3
TGT | PV014880T18 | LP | NE | TGT/6/12-1000-9/18-3/0.55-400V-50Hz-3-1978-LP-18-A | 3332 | € | 18 | A | 50 | 1000 | 6/12 | 9 | ST | ST | 3/0.55 | IE1
TGT | PV030003T10 | LPK | DA | TGT/4-800-3/10-1.1-230/400V-50Hz-3-8390-LPK-10-APTC | 2017 | € | 10 | A | 50 | 800 | 4 | 3 | ST | ST | 1.1 | IE3
TGT | PV014848T16 | LPK | NE | TGT/6/12-1000-3/16-1.5/0.25-400V-50Hz-3-1976-LPK-16-A | 3134 | € | 16 | A | 50 | 1000 | 6/12 | 3 | ST | ST | 1.5/0.25 | IE1
TGT | PV030623T30 | C | DA | TGT/4/6-1120-9/30-34/11-400V-50Hz-3-6265-C-30-APTC | 11347 | € | 30 | A | 50 | 1120 | 4/6 | 9 | ST | ST | 34/11 | IE1
TGT | PV030115T10 | LPK | DA | TGT/2-560-6/10-4-400/690V-50Hz-3-1690-LPK-10-BPTC | 1952 | € | 10 | B | 50 | 560 | 2 | 6 | ST | ST | 4 | IE2
TGT | PV004979T34 | CK | DA | TGT/6-630-6/34-1.1-230/400V-50Hz-3-6273-CK-34-BPTC | 1651 | € | 34 | B | 50 | 630 | 6 | 6 | ST | ST | 1.1 | IE3
TGT | PV014499T18 | CK | DA | TGT/4/8-1250-12/18-33/8-400V-50Hz-3-1954-CK-18-APTC | 9963 | € | 18 | A | 50 | 1250 | 4/8 | 12 | ST | ST | 33/8 | IE1
TGT | PV014481T16 | LPK | DA | TGT/4/8-1120-9/16-15.5/2.7-400V-50Hz-3-1952-LPK-16-BPTC | 6831 | € | 16 | B | 50 | 1120 | 4/8 | 9 | ST | ST | 15.5/2.7 | IE1
TGT | PV014508T16 | CK | DA | TGT/4/8-1250-3/16-15.5/2.7-400V-50Hz-3-1952-CK-16-BPTC | 5808 | € | 16 | B | 50 | 1250 | 4/8 | 3 | ST | ST | 15.5/2.7 | IE1
TGT | PV014518T32 | LP | DA | TGT/4/8-1250-3/32-33/8-400V-50Hz-3-1954-LP-32-BPTC | 9875 | € | 32 | B | 50 | 1250 | 4/8 | 3 | ST | ST | 33/8 | IE1
TGT | PV014551T18 | CK | DA | TGT/4/8-1250-9/18-33/8-400V-50Hz-3-1954-CK-18-APTC | 9782 | € | 18 | A | 50 | 1250 | 4/8 | 9 | ST | ST | 33/8 | IE1
TGT | PV014557T08 | CK | DA | TGT/4/8-1250-9/8-15.5/2.7-400V-50Hz-3-1952-CK-8-BPTC | 6112 | € | 8 | B | 50 | 1250 | 4/8 | 9 | ST | ST | 15.5/2.7 | IE1
TGT | PV014577T12 | C | DA | TGT/4/8-1409-3/12-33/8-400V-50Hz-3-1954-C-12-APTC | 15207 | € | 12 | A | 50 | 1409 | 4/8 | 3 | ST | ST | 33/8 | IE1
TGT | PV014461T16 | CK | DA | TGT/4/8-1120-6/16-15.5/2.7-400V-50Hz-3-1952-CK-16-BPTC | 5778 | € | 16 | B | 50 | 1120 | 4/8 | 6 | ST | ST | 15.5/2.7 | IE1
TGT | PV014163T14 | LK | DA | TGT/4/6-1609-12/14-145/55-400V-50Hz-3-5843-LK-14-BPTC | 39960 | € | 14 | B | 50 | 1609 | 4/6 | 12 | ST | ST | 145/55 | IE1
TGT | PV014666T36 | CK | DA | TGT/4/8-500-6/36-1.1/0.26-400V-50Hz-3-1944-CK-36-BPTC | 1605 | € | 36 | B | 50 | 500 | 4/8 | 6 | ST | ST | 1.1/0.26 | IE1
TGT | PV014532T22 | LPK | DA | TGT/4/8-1250-6/22-33/8-400V-50Hz-3-1954-LPK-22-BPTC | 10584 | € | 22 | B | 50 | 1250 | 4/8 | 6 | ST | ST | 33/8 | IE1
TGT | PV014678T22 | LPK | NE | TGT/4/8-560-6/22-1.1/0.26-400V-50Hz-3-1944-LPK-22-B | 1795 | € | 22 | B | 50 | 560 | 4/8 | 6 | ST | ST | 1.1/0.26 | IE1
TGT | PV014679T24 | LPK | DA | TGT/4/8-560-6/24-1.1/0.26-400V-50Hz-3-1944-LPK-24-APTC | 1949 | € | 24 | A | 50 | 560 | 4/8 | 6 | ST | ST | 1.1/0.26 | IE1
TGT | PV030649T30 | LK | DA | TGT/4/6-800-6/30-6/2-400V-50Hz-3-1966-LK-30-BPTC | 3726 | € | 30 | B | 50 | 800 | 4/6 | 6 | ST | ST | 6/2 | IE1
TGT | PV030655T18 | C | NE | TGT/4/8-1120-3/18-6.8/1.4-400V-50Hz-3-1949-C-18-B | 3682 | € | 18 | B | 50 | 1120 | 4/8 | 3 | ST | ST | 6.8/1.4 | IE1
TGT | PV014772T28 | LP | NE | TGT/4/8-800-6/28-6.8/1.4-400V-50Hz-3-1949-LP-28-A | 3263 | € | 28 | A | 50 | 800 | 4/8 | 6 | ST | ST | 6.8/1.4 | IE1
TGT | PV030611T24 | LPK | DA | TGT/2/4-630-6/24-16/3.2-400V-50Hz-3-6083-LPK-24-BPTC | 4613 | € | 24 | B | 50 | 630 | 2/4 | 6 | ST | ST | 16/3.2 | IE1
TGT | PV030612T30 | LPK | DA | TGT/2/4-630-6/30-16/3.2-400V-50Hz-3-6083-LPK-30-BPTC | 4613 | € | 30 | B | 50 | 630 | 2/4 | 6 | ST | ST | 16/3.2 | IE1
TGT | PV030714T24 | LK | NE | TGT/6/12-800-3/24-0.75/0.12-400V-50Hz-3-1974-LK-24-B | 2129 | € | 24 | B | 50 | 800 | 6/12 | 3 | ST | ST | 0.75/0.12 | IE1
TGT | PV030651T24 | LP | DA | TGT/4/8-1000-3/24-6.8/1.4-400V-50Hz-3-1949-LP-24-APTC | 4118 | € | 24 | A | 50 | 1000 | 4/8 | 3 | ST | ST | 6.8/1.4 | IE1
TGT | PV014786T24 | CK | DA | TGT/4/8-800-9/24-6.8/1.4-400V-50Hz-3-1949-CK-24-APTC | 3528 | € | 24 | A | 50 | 800 | 4/8 | 9 | ST | ST | 6.8/1.4 | IE1
TGT | PV014787T26 | LPK | NE | TGT/4/8-800-9/26-6.8/1.4-400V-50Hz-3-1949-LPK-26-B | 3664 | € | 26 | B | 50 | 800 | 4/8 | 9 | ST | ST | 6.8/1.4 | IE1
TGT | PV014796T18 | LP | NE | TGT/4/8-900-3/18-3/0.65-400V-50Hz-3-1947-LP-18-B | 3101 | € | 18 | B | 50 | 900 | 4/8 | 3 | ST | ST | 3/0.65 | IE1
TGT | PV014819T22 | LPK | NE | TGT/4/8-900-6/22-6.8/1.4-400V-50Hz-3-1949-LPK-22-B | 4140 | € | 22 | B | 50 | 900 | 4/8 | 6 | ST | ST | 6.8/1.4 | IE1
TGT | PV030090T08 | C | NE | TGT/6-1250-9/8-5.5-400/690V-50Hz-3-6125-C-8-B | 3712 | € | 8 | B | 50 | 1250 | 6 | 9 | ST | ST | 5.5 | IE3
TGT | PV030073T24 | C | DA | TGT/6-1000-9/24-5.5-400/690V-50Hz-3-6125-C-24-BPTC | 3364 | € | 24 | B | 50 | 1000 | 6 | 9 | ST | ST | 5.5 | IE3
TGT | PV030078T32 | C | NE | TGT/6-1120-3/32-5.5-400/690V-50Hz-3-6125-C-32-A | 3254 | € | 32 | A | 50 | 1120 | 6 | 3 | ST | ST | 5.5 | IE3
TGT | PV030089T12 | C | DA | TGT/6-1250-9/12-5.5-400/690V-50Hz-3-6125-C-12-APTC | 3933 | € | 12 | A | 50 | 1250 | 6 | 9 | ST | ST | 5.5 | IE3
TGT | PV030082T20 | C | NE | TGT/6-1250-3/20-5.5-400/690V-50Hz-3-6125-C-20-A | 3408 | € | 20 | A | 50 | 1250 | 6 | 3 | ST | ST | 5.5 | IE3
TGT | PV030153T14 | LK | NE | TGT/4-450-6/14-0.25-230/400V-50Hz-3-1716-LK-14-A | 1156 | € | 14 | A | 50 | 450 | 4 | 6 | ST | ST | 0.25 | IE1
TGT | PV030154T16 | LK | DA | TGT/4-450-6/16-0.25-230/400V-50Hz-3-1716-LK-16-BPTC | 1310 | € | 16 | B | 50 | 450 | 4 | 6 | ST | ST | 0.25 | IE1
TGT | PV030635T10 | LPK | DA | TGT/4/6-1409-9/10-70/25-400V-50Hz-3-5961-LPK-10-APTC | 27597 | € | 10 | A | 50 | 1409 | 4/6 | 9 | ST | ST | 70/25 | IE1
TGT | PV031540T16 | LK | DA | TGT/6/12-710-3/16-0.75/0.12-400V-50Hz-3-1974-LK-16-BPTC | 1988 | € | 16 | B | 50 | 710 | 6/12 | 3 | ST | ST | 0.75/0.12 | IE1
TGT | PV031546T12 | CK | DA | TGT/6/12-800-3/12-0.75/0.12-400V-50Hz-3-1974-CK-12-BPTC | 2014 | € | 12 | B | 50 | 800 | 6/12 | 3 | ST | ST | 0.75/0.12 | IE1
TGT | PV014784T22 | LP | DA | TGT/4/8-800-9/22-6.8/1.4-400V-50Hz-3-1949-LP-22-BPTC | 3620 | € | 22 | B | 50 | 800 | 4/8 | 9 | ST | ST | 6.8/1.4 | IE1
TGT | PV015014T16 | LPK | DA | TGT/6/12-710-6/16-0.75/0.12-400V-50Hz-3-1974-LPK-16-BPTC | 2191 | € | 16 | B | 50 | 710 | 6/12 | 6 | ST | ST | 0.75/0.12 | IE1
TGT | PV015016T20 | LPK | DA | TGT/6/12-710-6/20-0.75/0.12-400V-50Hz-3-1974-LPK-20-BPTC | 2191 | € | 20 | B | 50 | 710 | 6/12 | 6 | ST | ST | 0.75/0.12 | IE1
TGT | PV014764T18 | LK | NE | TGT/4/8-800-6/18-3/0.65-400V-50Hz-3-1947-LK-18-A | 2762 | € | 18 | A | 50 | 800 | 4/8 | 6 | ST | ST | 3/0.65 | IE1
TGT | PV014784T22 | LK | DA | TGT/4/8-800-9/22-6.8/1.4-400V-50Hz-3-1949-LK-22-BPTC | 3797 | € | 22 | B | 50 | 800 | 4/8 | 9 | ST | ST | 6.8/1.4 | IE1
TGT | PV014569T20 | LK | DA | TGT/4/8-1409-12/20-110/27-400V-50Hz-3-5784-LK-20-BPTC | 29763 | € | 20 | B | 50 | 1409 | 4/8 | 12 | ST | ST | 110/27 | IE1
TGT | PV030673T20 | CK | DA | TGT/4/8-1409-9/20-80/20-400V-50Hz-3-6055-CK-20-BPTC | 23787 | € | 20 | B | 50 | 1409 | 4/8 | 9 | ST | ST | 80/20 | IE1
TGT | PV030679T22 | LK | DA | TGT/4/8-1609-6/22-160/40-400V-50Hz-3-5915-LK-22-APTC | 34610 | € | 22 | A | 50 | 1609 | 4/8 | 6 | ST | ST | 160/40 | IE1
TGT | PV030688T32 | C | DA | TGT/4/8-800-3/32-5/1-400V-50Hz-3-5949-C-32-APTC | 2824 | € | 32 | A | 50 | 800 | 4/8 | 3 | ST | ST | 5/1 | IE1
TGT | PV030685T32 | LPK | NE | TGT/4/8-710-6/32-5/1-400V-50Hz-3-5949-LPK-32-B | 3045 | € | 32 | B | 50 | 710 | 4/8 | 6 | ST | ST | 5/1 | IE1
TGT | PV031505T32 | CK | NE | TGT/4/6-630-6/32-3/1-400V-50Hz-3-1964-CK-32-B | 2094 | € | 32 | B | 50 | 630 | 4/6 | 6 | ST | ST | 3/1 | IE1
TGT | PV030700T08 | CK | NE | TGT/6/12-1250-6/8-3/0.55-400V-50Hz-3-1978-CK-8-A | 3424 | € | 8 | A | 50 | 1250 | 6/12 | 6 | ST | ST | 3/0.55 | IE1
TGT | PV030693T22 | C | DA | TGT/6/12-1000-6/22-3/0.55-400V-50Hz-3-1978-C-22-APTC | 2887 | € | 22 | A | 50 | 1000 | 6/12 | 6 | ST | ST | 3/0.55 | IE1
TGT | PV031509T22 | CK | DA | TGT/4/6-710-6/22-3/1-400V-50Hz-3-1964-CK-22-APTC | 2424 | € | 22 | A | 50 | 710 | 4/6 | 6 | ST | ST | 3/1 | IE1
TGT | PV031547T32 | C | NE | TGT/6/12-800-6/32-3/0.55-400V-50Hz-3-1978-C-32-A | 2111 | € | 32 | A | 50 | 800 | 6/12 | 6 | ST | ST | 3/0.55 | IE1
TGT | PV031976T20 | CK | DA | TGT/6/12-1120-3/20-3/0.55-400V-50Hz-3-1978-CK-20-APTC | 3354 | € | 20 | A | 50 | 1120 | 6/12 | 3 | ST | ST | 3/0.55 | IE1
TGT | PV014805T32 | C | DA | TGT/4/8-900-3/32-6.8/1.4-400V-50Hz-3-1949-C-32-APTC | 3484 | € | 32 | A | 50 | 900 | 4/8 | 3 | ST | ST | 6.8/1.4 | IE1
TGT | PV030617T22 | CK | DA | TGT/4/6-1120-3/22-14/4.5-400V-50Hz-3-4148-CK-22-APTC | 6231 | € | 22 | A | 50 | 1120 | 4/6 | 3 | ST | ST | 14/4.5 | IE1
TGT | PV014817T20 | CK | DA | TGT/4/8-900-6/20-6.8/1.4-400V-50Hz-3-1949-CK-20-APTC | 3863 | € | 20 | A | 50 | 900 | 4/8 | 6 | ST | ST | 6.8/1.4 | IE1
TGT | PV014817T20 | LP | NE | TGT/4/8-900-6/20-6.8/1.4-400V-50Hz-3-1949-LP-20-B | 3876 | € | 20 | B | 50 | 900 | 4/8 | 6 | ST | ST | 6.8/1.4 | IE1
TGT | PV015026T20 | CK | DA | TGT/6/12-800-3/20-0.75/0.12-400V-50Hz-3-1974-CK-20-APTC | 2014 | € | 20 | A | 50 | 800 | 6/12 | 3 | ST | ST | 0.75/0.12 | IE1
TGT | PV014999T30 | LP | NE | TGT/6/12-630-6/30-0.75/0.12-400V-50Hz-3-1974-LP-30-A | 1644 | € | 30 | A | 50 | 630 | 6/12 | 6 | ST | ST | 0.75/0.12 | IE1
TGT | PV015013T14 | CK | NE | TGT/6/12-710-6/14-0.75/0.12-400V-50Hz-3-1974-CK-14-B | 1763 | € | 14 | B | 50 | 710 | 6/12 | 6 | ST | ST | 0.75/0.12 | IE1
TGT | PV015014T16 | C | DA | TGT/6/12-710-6/16-0.75/0.12-400V-50Hz-3-1974-C-16-BPTC | 1688 | € | 16 | B | 50 | 710 | 6/12 | 6 | ST | ST | 0.75/0.12 | IE1
TGT | PV031528T20 | C | DA | TGT/4/8-800-9/20-6.8/1.4-400V-50Hz-3-1949-C-20-APTC | 3263 | € | 20 | A | 50 | 800 | 4/8 | 9 | ST | ST | 6.8/1.4 | IE1
TGT | PV015029T10 | LPK | NE | TGT/6/12-800-6/10-0.75/0.12-400V-50Hz-3-1974-LPK-10-A | 2314 | € | 10 | A | 50 | 800 | 6/12 | 6 | ST | ST | 0.75/0.12 | IE1
TGT | PV030087T16 | LP | NE | TGT/6-1250-6/16-5.5-400/690V-50Hz-3-6125-LP-16-A | 4514 | € | 16 | A | 50 | 1250 | 6 | 6 | ST | ST | 5.5 | IE3
TGT | PV030145T10 | C | DA | TGT/4-400-6/10-0.25-230/400V-50Hz-3-1716-C-10-BPTC | 926 | € | 10 | B | 50 | 400 | 4 | 6 | ST | ST | 0.25 | IE1
TGT | PV004352T18 | CK | DA | TGT/4-500-6/18-0.55-230/400V-50Hz-3-1718-CK-18-APTC | 1220 | € | 18 | A | 50 | 500 | 4 | 6 | ST | ST | 0.55 | IE1
TGT | PV004367T14 | LK | DA | TGT/4-560-6/14-0.55-230/400V-50Hz-3-1718-LK-14-BPTC | 1476 | € | 14 | B | 50 | 560 | 4 | 6 | ST | ST | 0.55 | IE1
TGT | PV004367T14 | LP | DA | TGT/4-560-6/14-0.55-230/400V-50Hz-3-1718-LP-14-BPTC | 1335 | € | 14 | B | 50 | 560 | 4 | 6 | ST | ST | 0.55 | IE1
TGT | PV004414T38 | LP | DA | TGT/4-630-6/38-3-230/400V-50Hz-3-6213-LP-38-BPTC | 1706 | € | 38 | B | 50 | 630 | 4 | 6 | ST | ST | 3 | IE3
TGT | PV004295T08 | LK | DA | TGT/4-1609-3/8-37-400/690V-50Hz-3-5911-LK-8-BPTC | 18526 | € | 8 | B | 50 | 1609 | 4 | 3 | ST | ST | 37 | IE3
TGT | PV004196T16 | CK | DA | TGT/4-1409-3/16-37-400/690V-50Hz-3-5911-CK-16-APTC | 13775 | € | 16 | A | 50 | 1409 | 4 | 3 | ST | ST | 37 | IE3
TGT | PV031099T10 | LK | DA | TGT/2-400-6/10-1.1-230/400V-50Hz-3-1686-LK-10-BPTC | 1308 | € | 10 | B | 50 | 400 | 2 | 6 | ST | ST | 1.1 | IE2
TGT | PV014877T14 | LPK | DA | TGT/6/12-1000-9/14-2.2/0.37-400V-50Hz-3-1977-LPK-14-BPTC | 3733 | € | 14 | B | 50 | 1000 | 6/12 | 9 | ST | ST | 2.2/0.37 | IE1
TGT | PV014862T14 | LPK | NE | TGT/6/12-1000-6/14-2.2/0.37-400V-50Hz-3-1977-LPK-14-A | 3425 | € | 14 | A | 50 | 1000 | 6/12 | 6 | ST | ST | 2.2/0.37 | IE1
TGT | PV014723T30 | CK | DA | TGT/4/8-710-3/30-2.3/0.5-400V-50Hz-3-1946-CK-30-APTC | 2095 | € | 30 | A | 50 | 710 | 4/8 | 3 | ST | ST | 2.3/0.5 | IE1
TGT | PV014731T16 | C | NE | TGT/4/8-710-6/16-1.7/0.35-400V-50Hz-3-1945-C-16-B | 1749 | € | 16 | B | 50 | 710 | 4/8 | 6 | ST | ST | 1.7/0.35 | IE1
TGT | PV014732T18 | C | DA | TGT/4/8-710-6/18-1.7/0.35-400V-50Hz-3-1945-C-18-BPTC | 1904 | € | 18 | B | 50 | 710 | 4/8 | 6 | ST | ST | 1.7/0.35 | IE1
TGT | PV014526T14 | C | DA | TGT/4/8-1250-6/14-17/4.3-400V-50Hz-3-4145-C-14-APTC | 5853 | € | 14 | A | 50 | 1250 | 4/8 | 6 | ST | ST | 17/4.3 | IE1
TGT | PV014906T08 | C | NE | TGT/6/12-1250-3/8-2.2/0.37-400V-50Hz-3-1977-C-8-A | 3015 | € | 8 | A | 50 | 1250 | 6/12 | 3 | ST | ST | 2.2/0.37 | IE1
TGT | PV014876T12 | C | DA | TGT/6/12-1000-9/12-2.2/0.37-400V-50Hz-3-1977-C-12-APTC | 2948 | € | 12 | A | 50 | 1000 | 6/12 | 9 | ST | ST | 2.2/0.37 | IE1
TGT | PV014876T12 | LPK | NE | TGT/6/12-1000-9/12-2.2/0.37-400V-50Hz-3-1977-LPK-12-B | 3535 | € | 12 | B | 50 | 1000 | 6/12 | 9 | ST | ST | 2.2/0.37 | IE1
TGT | PV014760T12 | LP | NE | TGT/4/8-800-6/12-2.3/0.5-400V-50Hz-3-1946-LP-12-B | 2315 | € | 12 | B | 50 | 800 | 4/8 | 6 | ST | ST | 2.3/0.5 | IE1
TGT | PV014761T14 | C | DA | TGT/4/8-800-6/14-2.3/0.5-400V-50Hz-3-1946-C-14-APTC | 2156 | € | 14 | A | 50 | 800 | 4/8 | 6 | ST | ST | 2.3/0.5 | IE1
TGT | PV014860T12 | LP | DA | TGT/6/12-1000-6/12-1.5/0.25-400V-50Hz-3-1976-LP-12-APTC | 3222 | € | 12 | A | 50 | 1000 | 6/12 | 6 | ST | ST | 1.5/0.25 | IE1
TGT | PV030631T18 | LP | DA | TGT/4/6-1409-3/18-34/11-400V-50Hz-3-6265-LP-18-APTC | 21214 | € | 18 | A | 50 | 1409 | 4/6 | 3 | ST | ST | 34/11 | IE1
TGT | PV014762T14 | LK | DA | TGT/4/8-800-6/14-3/0.65-400V-50Hz-3-1947-LK-14-APTC | 2960 | € | 14 | A | 50 | 800 | 4/8 | 6 | ST | ST | 3/0.65 | IE1
TGT | PV030615T28 | LP | DA | TGT/4/6-1000-6/28-14/4.5-400V-50Hz-3-4148-LP-28-APTC | 6134 | € | 28 | A | 50 | 1000 | 4/6 | 6 | ST | ST | 14/4.5 | IE1
TGT | PV014784T22 | LP | NE | TGT/4/8-800-9/22-6.8/1.4-400V-50Hz-3-1949-LP-22-B | 3400 | € | 22 | B | 50 | 800 | 4/8 | 9 | ST | ST | 6.8/1.4 | IE1
TGT | PV014784T22 | LPK | NE | TGT/4/8-800-9/22-6.8/1.4-400V-50Hz-3-1949-LPK-22-B | 3664 | € | 22 | B | 50 | 800 | 4/8 | 9 | ST | ST | 6.8/1.4 | IE1
TGT | PV030655T18 | LP | DA | TGT/4/8-1120-3/18-6.8/1.4-400V-50Hz-3-1949-LP-18-APTC | 4832 | € | 18 | A | 50 | 1120 | 4/8 | 3 | ST | ST | 6.8/1.4 | IE1
TGT | PV014778T16 | LPK | NE | TGT/4/8-800-9/16-3/0.65-400V-50Hz-3-1947-LPK-16-A | 2987 | € | 16 | A | 50 | 800 | 4/8 | 9 | ST | ST | 3/0.65 | IE1
TGT | PV030666T12 | LPK | DA | TGT/4/8-1409-3/12-22/4.4-400V-50Hz-3-1953-LPK-12-BPTC | 16937 | € | 12 | B | 50 | 1409 | 4/8 | 3 | ST | ST | 22/4.4 | IE1
TGT | PV030613T18 | LPK | DA | TGT/4/6-1000-3/18-4.5/1.5-400V-50Hz-3-1965-LPK-18-BPTC | 4031 | € | 18 | B | 50 | 1000 | 4/6 | 3 | ST | ST | 4.5/1.5 | IE1
TGT | PV014881T18 | LPK | DA | TGT/6/12-1000-9/18-4/0.65-400V-50Hz-3-1979-LPK-18-BPTC | 4130 | € | 18 | B | 50 | 1000 | 6/12 | 9 | ST | ST | 4/0.65 | IE1
TGT | PV030644T36 | C | NE | TGT/4/6-560-6/36-2.5/0.8-400V-50Hz-3-1963-C-36-A | 1488 | € | 36 | A | 50 | 560 | 4/6 | 6 | ST | ST | 2.5/0.8 | IE1
TGT | PV030697T20 | LP | NE | TGT/6/12-1250-3/20-4/0.65-400V-50Hz-3-1979-LP-20-A | 4341 | € | 20 | A | 50 | 1250 | 6/12 | 3 | ST | ST | 4/0.65 | IE1
TGT | PV030644T36 | C | DA | TGT/4/6-560-6/36-2.5/0.8-400V-50Hz-3-1963-C-36-APTC | 1687 | € | 36 | A | 50 | 560 | 4/6 | 6 | ST | ST | 2.5/0.8 | IE1
TGT | PV030081T22 | C | NE | TGT/6-1120-6/22-5.5-400/690V-50Hz-3-6125-C-22-A | 3377 | € | 22 | A | 50 | 1120 | 6 | 6 | ST | ST | 5.5 | IE3
TGT | PV030071T30 | LPK | NE | TGT/6-1000-6/30-5.5-400/690V-50Hz-3-6125-LPK-30-A | 3853 | € | 30 | A | 50 | 1000 | 6 | 6 | ST | ST | 5.5 | IE3
TGT | PV030071T30 | LPK | DA | TGT/6-1000-6/30-5.5-400/690V-50Hz-3-6125-LPK-30-APTC | 4074 | € | 30 | A | 50 | 1000 | 6 | 6 | ST | ST | 5.5 | IE3
TGT | PV030624T16 | CK | DA | TGT/4/6-1250-3/16-10.5/3.5-400V-50Hz-3-1967-CK-16-APTC | 5547 | € | 16 | A | 50 | 1250 | 4/6 | 3 | ST | ST | 10.5/3.5 | IE1
TGT | PV030624T16 | LPK | DA | TGT/4/6-1250-3/16-10.5/3.5-400V-50Hz-3-1967-LPK-16-BPTC | 6517 | € | 16 | B | 50 | 1250 | 4/6 | 3 | ST | ST | 10.5/3.5 | IE1
TGT | PV030081T22 | CK | DA | TGT/6-1120-6/22-5.5-400/690V-50Hz-3-6125-CK-22-APTC | 3862 | € | 22 | A | 50 | 1120 | 6 | 6 | ST | ST | 5.5 | IE3
TGT | PV030072T22 | LPK | DA | TGT/6-1000-9/22-5.5-400/690V-50Hz-3-6125-LPK-22-APTC | 4184 | € | 22 | A | 50 | 1000 | 6 | 9 | ST | ST | 5.5 | IE3
TGT | PV030145T10 | LP | DA | TGT/4-400-6/10-0.25-230/400V-50Hz-3-1716-LP-10-BPTC | 1129 | € | 10 | B | 50 | 400 | 4 | 6 | ST | ST | 0.25 | IE1
TGT | PV030151T10 | LPK | DA | TGT/4-450-6/10-0.25-230/400V-50Hz-3-1716-LPK-10-BPTC | 1398 | € | 10 | B | 50 | 450 | 4 | 6 | ST | ST | 0.25 | IE1
TGT | PV030087T16 | LP | NE | TGT/6-1250-6/16-5.5-400/690V-50Hz-3-6125-LP-16-B | 4514 | € | 16 | B | 50 | 1250 | 6 | 6 | ST | ST | 5.5 | IE3
TGT | PV030080T20 | C | NE | TGT/6-1120-6/20-5.5-400/690V-50Hz-3-6125-C-20-B | 3377 | € | 20 | B | 50 | 1120 | 6 | 6 | ST | ST | 5.5 | IE3
TGT | PV030153T14 | LP | DA | TGT/4-450-6/14-0.25-230/400V-50Hz-3-1716-LP-14-APTC | 1169 | € | 14 | A | 50 | 450 | 4 | 6 | ST | ST | 0.25 | IE1
TGT | PV030086T14 | C | NE | TGT/6-1250-6/14-5.5-400/690V-50Hz-3-6125-C-14-B | 3545 | € | 14 | B | 50 | 1250 | 6 | 6 | ST | ST | 5.5 | IE3
TGT | PV030650T32 | LP | DA | TGT/4/6-900-6/32-10.5/3.5-400V-50Hz-3-1967-LP-32-APTC | 5155 | € | 32 | A | 50 | 900 | 4/6 | 6 | ST | ST | 10.5/3.5 | IE1
TGT | PV031162T20 | CK | NE | TGT/4-400-6/20-0.25-230/400V-50Hz-3-1716-CK-20-A | 1001 | € | 20 | A | 50 | 400 | 4 | 6 | ST | ST | 0.25 | IE1
TGT | PV015028T24 | LPK | DA | TGT/6/12-800-3/24-1.1/0.18-400V-50Hz-3-1975-LPK-24-APTC | 2446 | € | 24 | A | 50 | 800 | 6/12 | 3 | ST | ST | 1.1/0.18 | IE1
TGT | PV031161T32 | LP | DA | TGT/4-1120-9/32-45-400/690V-50Hz-3-6137-LP-32-APTC | 9918 | € | 32 | A | 50 | 1120 | 4 | 9 | ST | ST | 45 | IE3
TGT | PV014995T22 | LK | NE | TGT/6/12-630-6/22-0.4/0.08-400V-50Hz-3-1973-LK-22-A | 1666 | € | 22 | A | 50 | 630 | 6/12 | 6 | ST | ST | 0.4/0.08 | IE1
TGT | PV015001T12 | LK | DA | TGT/6/12-710-3/12-0.4/0.08-400V-50Hz-3-1973-LK-12-BPTC | 1869 | € | 12 | B | 50 | 710 | 6/12 | 3 | ST | ST | 0.4/0.08 | IE1
TGT | PV015005T20 | LP | NE | TGT/6/12-710-3/20-0.4/0.08-400V-50Hz-3-1973-LP-20-B | 1574 | € | 20 | B | 50 | 710 | 6/12 | 3 | ST | ST | 0.4/0.08 | IE1
TGT | PV030661T16 | CK | DA | TGT/4/8-1250-3/16-10.5/2.2-400V-50Hz-3-1951-CK-16-BPTC | 5698 | € | 16 | B | 50 | 1250 | 4/8 | 3 | ST | ST | 10.5/2.2 | IE1
TGT | PV031155T14 | LP | DA | TGT/2-400-6/14-1.1-230/400V-50Hz-3-6222-LP-14-BPTC | 1167 | € | 14 | B | 50 | 400 | 2 | 6 | ST | ST | 1.1 | IE3
TGT | PV030645T24 | LPK | NE | TGT/4/6-710-3/24-1.5/0.45-400V-50Hz-3-1962-LPK-24-A | 1852 | € | 24 | A | 50 | 710 | 4/6 | 3 | ST | ST | 1.5/0.45 | IE1
TGT | PV014838T22 | C | DA | TGT/4/8-900-9/22-10.5/2.2-400V-50Hz-3-1951-C-22-APTC | 4940 | € | 22 | A | 50 | 900 | 4/8 | 9 | ST | ST | 10.5/2.2 | IE1
TGT | PV031156T16 | CK | NE | TGT/2-400-6/16-1.1-230/400V-50Hz-3-6222-CK-16-A | 1039 | € | 16 | A | 50 | 400 | 2 | 6 | ST | ST | 1.1 | IE3
TGT | PV014985T22 | LPK | DA | TGT/6/12-560-6/22-0.4/0.08-400V-50Hz-3-1973-LPK-22-APTC | 1821 | € | 22 | A | 50 | 560 | 6/12 | 6 | ST | ST | 0.4/0.08 | IE1
TGT | PV014989T30 | LK | DA | TGT/6/12-560-6/30-0.4/0.08-400V-50Hz-3-1973-LK-30-APTC | 1732 | € | 30 | A | 50 | 560 | 6/12 | 6 | ST | ST | 0.4/0.08 | IE1
TGT | PV029996T16 | C | NE | TGT/4-630-6/16-1.1-230/400V-50Hz-3-8390-C-16-A | 1048 | € | 16 | A | 50 | 630 | 4 | 6 | ST | ST | 1.1 | IE3
TGT | PV015087T24 | LPK | DA | TGT/6/12-900-9/24-3/0.55-400V-50Hz-3-1978-LPK-24-APTC | 3680 | € | 24 | A | 50 | 900 | 6/12 | 9 | ST | ST | 3/0.55 | IE1
TGT | PV030620T26 | C | DA | TGT/4/6-1120-6/26-23/7.2-400V-50Hz-3-1970-C-26-BPTC | 9320 | € | 26 | B | 50 | 1120 | 4/6 | 6 | ST | ST | 23/7.2 | IE1
TGT | PV015086T22 | C | DA | TGT/6/12-900-9/22-3/0.55-400V-50Hz-3-1978-C-22-BPTC | 2935 | € | 22 | B | 50 | 900 | 6/12 | 9 | ST | ST | 3/0.55 | IE1
TGT | PV014866T20 | CK | NE | TGT/6/12-1000-6/20-3/0.55-400V-50Hz-3-1978-CK-20-A | 2913 | € | 20 | A | 50 | 1000 | 6/12 | 6 | ST | ST | 3/0.55 | IE1
TGT | PV014866T20 | LP | NE | TGT/6/12-1000-6/20-3/0.55-400V-50Hz-3-1978-LP-20-B | 3222 | € | 20 | B | 50 | 1000 | 6/12 | 6 | ST | ST | 3/0.55 | IE1
TGT | PV014754T28 | LK | NE | TGT/4/8-800-3/28-4/0.75-400V-50Hz-3-1948-LK-28-A | 2744 | € | 28 | A | 50 | 800 | 4/8 | 3 | ST | ST | 4/0.75 | IE1
TGT | PV014755T30 | LP | NE | TGT/4/8-800-3/30-4/0.75-400V-50Hz-3-1948-LP-30-B | 2585 | € | 30 | B | 50 | 800 | 4/8 | 3 | ST | ST | 4/0.75 | IE1
TGT | PV030115T10 | C | DA | TGT/2-560-6/10-4-400/690V-50Hz-3-1690-C-10-APTC | 1472 | € | 10 | A | 50 | 560 | 2 | 6 | ST | ST | 4 | IE2
TGT | PV030654T30 | CK | DA | TGT/4/8-1000-6/30-15.5/2.7-400V-50Hz-3-1952-CK-30-APTC | 5434 | € | 30 | A | 50 | 1000 | 4/8 | 6 | ST | ST | 15.5/2.7 | IE1
TGT | PV014890T08 | LPK | DA | TGT/6/12-1000-9/8-1.5/0.25-400V-50Hz-3-1976-LPK-8-BPTC | 3561 | € | 8 | B | 50 | 1000 | 6/12 | 9 | ST | ST | 1.5/0.25 | IE1
TGT | PV015036T22 | C | DA | TGT/6/12-800-6/22-1.5/0.25-400V-50Hz-3-1976-C-22-BPTC | 2111 | € | 22 | B | 50 | 800 | 6/12 | 6 | ST | ST | 1.5/0.25 | IE1
TGT | PV015046T20 | LK | NE | TGT/6/12-800-9/20-1.5/0.25-400V-50Hz-3-1976-LK-20-A | 2548 | € | 20 | A | 50 | 800 | 6/12 | 9 | ST | ST | 1.5/0.25 | IE1
TGT | PV030613T18 | CK | DA | TGT/4/6-1000-3/18-4.5/1.5-400V-50Hz-3-1965-CK-18-BPTC | 3476 | € | 18 | B | 50 | 1000 | 4/6 | 3 | ST | ST | 4.5/1.5 | IE1
TGT | PV030647T24 | LK | NE | TGT/4/6-800-3/24-2.5/0.8-400V-50Hz-3-1963-LK-24-A | 2313 | € | 24 | A | 50 | 800 | 4/6 | 3 | ST | ST | 2.5/0.8 | IE1
TGT | PV030647T24 | LPK | NE | TGT/4/6-800-3/24-2.5/0.8-400V-50Hz-3-1963-LPK-24-A | 2401 | € | 24 | A | 50 | 800 | 4/6 | 3 | ST | ST | 2.5/0.8 | IE1
TGT | PV014837T20 | C | DA | TGT/4/8-900-9/20-8.4/2.05-400V-50Hz-3-1950-C-20-BPTC | 4008 | € | 20 | B | 50 | 900 | 4/8 | 9 | ST | ST | 8.4/2.05 | IE1
TGT | PV031526T28 | LP | NE | TGT/4/8-800-6/28-8.4/2.05-400V-50Hz-3-1950-LP-28-B | 3541 | € | 28 | B | 50 | 800 | 4/8 | 6 | ST | ST | 8.4/2.05 | IE1
TGT | PV031763T10 | LP | DA | TGT/6-1609-3/10-11-400/690V-50Hz-3-6315-LP-10-BPTC | 16226 | € | 10 | B | 50 | 1609 | 6 | 3 | ST | ST | 11 | IE3
TGT | PV031980T26 | LP | NE | TGT/6/12-1120-3/26-4/0.65-400V-50Hz-3-1979-LP-26-B | 4147 | € | 26 | B | 50 | 1120 | 6/12 | 3 | ST | ST | 4/0.65 | IE1
TGT | PV031980T26 | LPK | NE | TGT/6/12-1120-3/26-4/0.65-400V-50Hz-3-1979-LPK-26-B | 4394 | € | 26 | B | 50 | 1120 | 6/12 | 3 | ST | ST | 4/0.65 | IE1
TGT | PV030697T20 | LP | DA | TGT/6/12-1250-3/20-4/0.65-400V-50Hz-3-1979-LP-20-APTC | 4561 | € | 20 | A | 50 | 1250 | 6/12 | 3 | ST | ST | 4/0.65 | IE1
TGT | PV014920T08 | LPK | NE | TGT/6/12-1250-6/8-4/0.65-400V-50Hz-3-1979-LPK-8-A | 4724 | € | 8 | A | 50 | 1250 | 6/12 | 6 | ST | ST | 4/0.65 | IE1
TGT | PV030644T36 | LK | DA | TGT/4/6-560-6/36-2.5/0.8-400V-50Hz-3-1963-LK-36-APTC | 2079 | € | 36 | A | 50 | 560 | 4/6 | 6 | ST | ST | 2.5/0.8 | IE1
TGT | PV014868T24 | CK | DA | TGT/6/12-1000-6/24-4/0.65-400V-50Hz-3-1979-CK-24-APTC | 3464 | € | 24 | A | 50 | 1000 | 6/12 | 6 | ST | ST | 4/0.65 | IE1
TGT | PV014897T18 | LP | NE | TGT/6/12-1250-3/18-4/0.65-400V-50Hz-3-1979-LP-18-B | 4341 | € | 18 | B | 50 | 1250 | 6/12 | 3 | ST | ST | 4/0.65 | IE1
TGT | PV030694T26 | C | DA | TGT/6/12-1000-6/26-4/0.65-400V-50Hz-3-1979-C-26-BPTC | 3217 | € | 26 | B | 50 | 1000 | 6/12 | 6 | ST | ST | 4/0.65 | IE1
TGT | PV030695T28 | LPK | NE | TGT/6/12-1000-6/28-4/0.65-400V-50Hz-3-1979-LPK-28-B | 3799 | € | 28 | B | 50 | 1000 | 6/12 | 6 | ST | ST | 4/0.65 | IE1
TGT | PV030648T26 | LP | NE | TGT/4/6-800-6/26-4.5/1.5-400V-50Hz-3-1965-LP-26-B | 2912 | € | 26 | B | 50 | 800 | 4/6 | 6 | ST | ST | 4.5/1.5 | IE1
TGT | PV014934T08 | C | NE | TGT/6/12-1250-9/8-4/0.65-400V-50Hz-3-1979-C-8-B | 3676 | € | 8 | B | 50 | 1250 | 6/12 | 9 | ST | ST | 4/0.65 | IE1
TGT | PV030619T30 | LPK | DA | TGT/4/6-1120-3/30-20/6.5-400V-50Hz-3-1969-LPK-30-APTC | 8651 | € | 30 | A | 50 | 1120 | 4/6 | 3 | ST | ST | 20/6.5 | IE1
TGT | PV014890T08 | LP | DA | TGT/6/12-1000-9/8-1.5/0.25-400V-50Hz-3-1976-LP-8-BPTC | 3332 | € | 8 | B | 50 | 1000 | 6/12 | 9 | ST | ST | 1.5/0.25 | IE1
TGT | PV014890T08 | LPK | NE | TGT/6/12-1000-9/8-1.5/0.25-400V-50Hz-3-1976-LPK-8-B | 3363 | € | 8 | B | 50 | 1000 | 6/12 | 9 | ST | ST | 1.5/0.25 | IE1
TGT | PV030667T18 | LPK | DA | TGT/4/8-1409-3/18-33/8-400V-50Hz-3-1954-LPK-18-BPTC | 19437 | € | 18 | B | 50 | 1409 | 4/8 | 3 | ST | ST | 33/8 | IE1
TGT | PV031483T14 | LPK | DA | TGT/2/4-450-6/14-2.2/0.6-400V-50Hz-3-1931-LPK-14-BPTC | 1993 | € | 14 | B | 50 | 450 | 2/4 | 6 | ST | ST | 2.2/0.6 | IE1
TGT | PV014844T28 | C | DA | TGT/4/8-900-9/28-15.5/2.7-400V-50Hz-3-1952-C-28-BPTC | 5050 | € | 28 | B | 50 | 900 | 4/8 | 9 | ST | ST | 15.5/2.7 | IE1
TGT | PV030662T22 | CK | DA | TGT/4/8-1250-3/22-15.5/2.7-400V-50Hz-3-1952-CK-22-BPTC | 5808 | € | 22 | B | 50 | 1250 | 4/8 | 3 | ST | ST | 15.5/2.7 | IE1
TGT | PV031548T18 | LK | NE | TGT/6/12-800-9/18-1.5/0.25-400V-50Hz-3-1976-LK-18-A | 2548 | € | 18 | A | 50 | 800 | 6/12 | 9 | ST | ST | 1.5/0.25 | IE1
TGT | PV031552T16 | CK | NE | TGT/6/12-900-3/16-1.5/0.25-400V-50Hz-3-1976-CK-16-A | 2499 | € | 16 | A | 50 | 900 | 6/12 | 3 | ST | ST | 1.5/0.25 | IE1
TGT | PV030617T22 | C | DA | TGT/4/6-1120-3/22-14/4.5-400V-50Hz-3-4148-C-22-BPTC | 5799 | € | 22 | B | 50 | 1120 | 4/6 | 3 | ST | ST | 14/4.5 | IE1
TGT | PV015007T22 | LP | DA | TGT/6/12-710-3/22-0.75/0.12-400V-50Hz-3-1974-LP-22-APTC | 1847 | € | 22 | A | 50 | 710 | 6/12 | 3 | ST | ST | 0.75/0.12 | IE1
TGT | PV014788T28 | CK | DA | TGT/4/8-800-9/28-6.8/1.4-400V-50Hz-3-1949-CK-28-BPTC | 3528 | € | 28 | B | 50 | 800 | 4/8 | 9 | ST | ST | 6.8/1.4 | IE1
TGT | PV014817T20 | LPK | NE | TGT/4/8-900-6/20-6.8/1.4-400V-50Hz-3-1949-LPK-20-B | 4140 | € | 20 | B | 50 | 900 | 4/8 | 6 | ST | ST | 6.8/1.4 | IE1
TGT | PV014819T22 | LPK | DA | TGT/4/8-900-6/22-6.8/1.4-400V-50Hz-3-1949-LPK-22-BPTC | 4361 | € | 22 | B | 50 | 900 | 4/8 | 6 | ST | ST | 6.8/1.4 | IE1
TGT | PV014832T14 | LPK | NE | TGT/4/8-900-9/14-6.8/1.4-400V-50Hz-3-1949-LPK-14-A | 4272 | € | 14 | A | 50 | 900 | 4/8 | 9 | ST | ST | 6.8/1.4 | IE1
TGT | PV014836T20 | LPK | DA | TGT/4/8-900-9/20-6.8/1.4-400V-50Hz-3-1949-LPK-20-BPTC | 4493 | € | 20 | B | 50 | 900 | 4/8 | 9 | ST | ST | 6.8/1.4 | IE1
TGT | PV015007T22 | LP | DA | TGT/6/12-710-3/22-0.75/0.12-400V-50Hz-3-1974-LP-22-BPTC | 1847 | € | 22 | B | 50 | 710 | 6/12 | 3 | ST | ST | 0.75/0.12 | IE1
TGT | PV031514T20 | LPK | NE | TGT/4/6-800-9/20-6/2-400V-50Hz-3-1966-LPK-20-B | 3731 | € | 20 | B | 50 | 800 | 4/6 | 9 | ST | ST | 6/2 | IE1
TGT | PV031538T12 | LPK | NE | TGT/6/12-710-3/12-0.75/0.12-400V-50Hz-3-1974-LPK-12-B | 1922 | € | 12 | B | 50 | 710 | 6/12 | 3 | ST | ST | 0.75/0.12 | IE1
TGT | PV031542T26 | CK | NE | TGT/6/12-710-3/26-0.75/0.12-400V-50Hz-3-1974-CK-26-A | 1649 | € | 26 | A | 50 | 710 | 6/12 | 3 | ST | ST | 0.75/0.12 | IE1
TGT | PV031543T10 | C | DA | TGT/6/12-710-6/10-0.75/0.12-400V-50Hz-3-1974-C-10-BPTC | 1688 | € | 10 | B | 50 | 710 | 6/12 | 6 | ST | ST | 0.75/0.12 | IE1
TGT | PV031536T32 | LK | DA | TGT/6/12-560-6/32-0.75/0.12-400V-50Hz-3-1974-LK-32-BPTC | 1851 | € | 32 | B | 50 | 560 | 6/12 | 6 | ST | ST | 0.75/0.12 | IE1
TGT | PV014832T14 | LPK | DA | TGT/4/8-900-9/14-6.8/1.4-400V-50Hz-3-1949-LPK-14-APTC | 4493 | € | 14 | A | 50 | 900 | 4/8 | 9 | ST | ST | 6.8/1.4 | IE1
TGT | PV014835T18 | CK | DA | TGT/4/8-900-9/18-6.8/1.4-400V-50Hz-3-1949-CK-18-APTC | 3995 | € | 18 | A | 50 | 900 | 4/8 | 9 | ST | ST | 6.8/1.4 | IE1
TGT | PV014798T22 | LP | NE | TGT/4/8-900-3/22-4/0.75-400V-50Hz-3-1948-LP-22-B | 3180 | € | 22 | B | 50 | 900 | 4/8 | 3 | ST | ST | 4/0.75 | IE1
TGT | PV030620T26 | CK | DA | TGT/4/6-1120-6/26-23/7.2-400V-50Hz-3-1970-CK-26-BPTC | 9779 | € | 26 | B | 50 | 1120 | 4/6 | 6 | ST | ST | 23/7.2 | IE1
TGT | PV030685T32 | C | NE | TGT/4/8-710-6/32-5/1-400V-50Hz-3-5949-C-32-A | 2507 | € | 32 | A | 50 | 710 | 4/8 | 6 | ST | ST | 5/1 | IE1
TGT | PV014810T14 | CK | NE | TGT/4/8-900-6/14-4/0.75-400V-50Hz-3-1948-CK-14-B | 3043 | € | 14 | B | 50 | 900 | 4/8 | 6 | ST | ST | 4/0.75 | IE1
TGT | PV031515T14 | LPK | NE | TGT/4/6-900-3/14-3/1-400V-50Hz-3-1964-LPK-14-A | 3275 | € | 14 | A | 50 | 900 | 4/6 | 3 | ST | ST | 3/1 | IE1
TGT | PV014994T20 | LK | DA | TGT/6/12-630-6/20-0.4/0.08-400V-50Hz-3-1973-LK-20-BPTC | 1821 | € | 20 | B | 50 | 630 | 6/12 | 6 | ST | ST | 0.4/0.08 | IE1
TGT | PV030645T24 | LK | NE | TGT/4/6-710-3/24-1.5/0.45-400V-50Hz-3-1962-LK-24-A | 1763 | € | 24 | A | 50 | 710 | 4/6 | 3 | ST | ST | 1.5/0.45 | IE1
TGT | PV031153T10 | C | NE | TGT/2-400-6/10-1.1-230/400V-50Hz-3-6222-C-10-B | 810 | € | 10 | B | 50 | 400 | 2 | 6 | ST | ST | 1.1 | IE3
TGT | PV014987T26 | C | DA | TGT/6/12-560-6/26-0.4/0.08-400V-50Hz-3-1973-C-26-APTC | 1358 | € | 26 | A | 50 | 560 | 6/12 | 6 | ST | ST | 0.4/0.08 | IE1
TGT | PV014988T28 | C | DA | TGT/6/12-560-6/28-0.4/0.08-400V-50Hz-3-1973-C-28-BPTC | 1358 | € | 28 | B | 50 | 560 | 6/12 | 6 | ST | ST | 0.4/0.08 | IE1
TGT | PV014995T22 | LPK | NE | TGT/6/12-630-6/22-0.4/0.08-400V-50Hz-3-1973-LPK-22-B | 1755 | € | 22 | B | 50 | 630 | 6/12 | 6 | ST | ST | 0.4/0.08 | IE1
TGT | PV030680T24 | CK | DA | TGT/4/8-1609-6/24-130/33-400V-50Hz-3-5838-CK-24-BPTC | 28656 | € | 24 | B | 50 | 1609 | 4/8 | 6 | ST | ST | 130/33 | IE1
TGT | PV015001T12 | LP | DA | TGT/6/12-710-3/12-0.4/0.08-400V-50Hz-3-1973-LP-12-APTC | 1728 | € | 12 | A | 50 | 710 | 6/12 | 3 | ST | ST | 0.4/0.08 | IE1
TGT | PV030713T14 | CK | NE | TGT/6/12-800-3/14-0.4/0.08-400V-50Hz-3-1973-CK-14-A | 1741 | € | 14 | A | 50 | 800 | 6/12 | 3 | ST | ST | 0.4/0.08 | IE1
TGT | PV014982T16 | LPK | NE | TGT/6/12-560-6/16-0.4/0.08-400V-50Hz-3-1973-LPK-16-B | 1666 | € | 16 | B | 50 | 560 | 6/12 | 6 | ST | ST | 0.4/0.08 | IE1
TGT | PV014991T14 | CK | NE | TGT/6/12-630-6/14-0.4/0.08-400V-50Hz-3-1973-CK-14-A | 1512 | € | 14 | A | 50 | 630 | 6/12 | 6 | ST | ST | 0.4/0.08 | IE1
TGT | PV015002T14 | LPK | NE | TGT/6/12-710-3/14-0.4/0.08-400V-50Hz-3-1973-LPK-14-B | 1803 | € | 14 | B | 50 | 710 | 6/12 | 3 | ST | ST | 0.4/0.08 | IE1
TGT | PV015002T14 | LPK | DA | TGT/6/12-710-3/14-0.4/0.08-400V-50Hz-3-1973-LPK-14-BPTC | 1957 | € | 14 | B | 50 | 710 | 6/12 | 3 | ST | ST | 0.4/0.08 | IE1
TGT | PV015005T20 | LP | DA | TGT/6/12-710-3/20-0.4/0.08-400V-50Hz-3-1973-LP-20-BPTC | 1728 | € | 20 | B | 50 | 710 | 6/12 | 3 | ST | ST | 0.4/0.08 | IE1
TGT | PV030631T18 | LPK | DA | TGT/4/6-1409-3/18-34/11-400V-50Hz-3-6265-LPK-18-BPTC | 21787 | € | 18 | B | 50 | 1409 | 4/6 | 3 | ST | ST | 34/11 | IE1
TGT | PV030667T18 | CK | DA | TGT/4/8-1409-3/18-33/8-400V-50Hz-3-1954-CK-18-BPTC | 15780 | € | 18 | B | 50 | 1409 | 4/8 | 3 | ST | ST | 33/8 | IE1
TGT | PV030654T30 | C | DA | TGT/4/8-1000-6/30-15.5/2.7-400V-50Hz-3-1952-C-30-APTC | 5002 | € | 30 | A | 50 | 1000 | 4/8 | 6 | ST | ST | 15.5/2.7 | IE1
TGT | PV030630T16 | LP | DA | TGT/4/6-1409-3/16-34/11-400V-50Hz-3-6265-LP-16-BPTC | 21214 | € | 16 | B | 50 | 1409 | 4/6 | 3 | ST | ST | 34/11 | IE1
TGT | PV014866T20 | LPK | NE | TGT/6/12-1000-6/20-3/0.55-400V-50Hz-3-1978-LPK-20-B | 3469 | € | 20 | B | 50 | 1000 | 6/12 | 6 | ST | ST | 3/0.55 | IE1
TGT | PV029995T14 | LPK | DA | TGT/4-630-6/14-1.1-230/400V-50Hz-3-8390-LPK-14-APTC | 1674 | € | 14 | A | 50 | 630 | 4 | 6 | ST | ST | 1.1 | IE3
TGT | PV030002T08 | LK | NE | TGT/4-710-6/8-1.1-230/400V-50Hz-3-8390-LK-8-B | 1594 | € | 8 | B | 50 | 710 | 4 | 6 | ST | ST | 1.1 | IE3
TGT | PV030003T10 | LP | NE | TGT/4-800-3/10-1.1-230/400V-50Hz-3-8390-LP-10-A | 1634 | € | 10 | A | 50 | 800 | 4 | 3 | ST | ST | 1.1 | IE3
TGT | PV030004T08 | C | NE | TGT/4-800-3/8-1.1-230/400V-50Hz-3-8390-C-8-B | 1277 | € | 8 | B | 50 | 800 | 4 | 3 | ST | ST | 1.1 | IE3
TGT | PV030688T32 | C | NE | TGT/4/8-800-3/32-5/1-400V-50Hz-3-5949-C-32-A | 2604 | € | 32 | A | 50 | 800 | 4/8 | 3 | ST | ST | 5/1 | IE1
TGT | PV030693T22 | LP | DA | TGT/6/12-1000-6/22-3/0.55-400V-50Hz-3-1978-LP-22-BPTC | 3442 | € | 22 | B | 50 | 1000 | 6/12 | 6 | ST | ST | 3/0.55 | IE1
TGT | PV030700T08 | LP | NE | TGT/6/12-1250-6/8-3/0.55-400V-50Hz-3-1978-LP-8-B | 4147 | € | 8 | B | 50 | 1250 | 6/12 | 6 | ST | ST | 3/0.55 | IE1
TGT | PV031509T22 | LP | DA | TGT/4/6-710-6/22-3/1-400V-50Hz-3-1964-LP-22-APTC | 2451 | € | 22 | A | 50 | 710 | 4/6 | 6 | ST | ST | 3/1 | IE1
TGT | PV031510T20 | LPK | NE | TGT/4/6-800-3/20-3/1-400V-50Hz-3-1964-LPK-20-A | 2680 | € | 20 | A | 50 | 800 | 4/6 | 3 | ST | ST | 3/1 | IE1
TGT | PV030668T22 | LPK | DA | TGT/4/8-1409-3/22-42/10-400V-50Hz-3-1955-LPK-22-BPTC | 20324 | € | 22 | B | 50 | 1409 | 4/8 | 3 | ST | ST | 42/10 | IE1
TGT | PV014866T20 | LPK | DA | TGT/6/12-1000-6/20-3/0.55-400V-50Hz-3-1978-LPK-20-BPTC | 3689 | € | 20 | B | 50 | 1000 | 6/12 | 6 | ST | ST | 3/0.55 | IE1
TGT | PV014879T16 | C | DA | TGT/6/12-1000-9/16-3/0.55-400V-50Hz-3-1978-C-16-APTC | 2997 | € | 16 | A | 50 | 1000 | 6/12 | 9 | ST | ST | 3/0.55 | IE1
TGT | PV031485T10 | LPK | NE | TGT/4/6-1000-3/10-3/1-400V-50Hz-3-1964-LPK-10-B | 3411 | € | 10 | B | 50 | 1000 | 4/6 | 3 | ST | ST | 3/1 | IE1
TGT | PV015051T32 | LPK | DA | TGT/6/12-800-9/32-3/0.55-400V-50Hz-3-1978-LPK-32-APTC | 3072 | € | 32 | A | 50 | 800 | 6/12 | 9 | ST | ST | 3/0.55 | IE1
TGT | PV031547T32 | C | NE | TGT/6/12-800-6/32-3/0.55-400V-50Hz-3-1978-C-32-B | 2111 | € | 32 | B | 50 | 800 | 6/12 | 6 | ST | ST | 3/0.55 | IE1
TGT | PV031509T22 | C | NE | TGT/4/6-710-6/22-3/1-400V-50Hz-3-1964-C-22-B | 1979 | € | 22 | B | 50 | 710 | 4/6 | 6 | ST | ST | 3/1 | IE1
TGT | PV030642T22 | CK | DA | TGT/4/6-1609-6/22-115/40-400V-50Hz-3-5878-CK-22-BPTC | 29961 | € | 22 | B | 50 | 1609 | 4/6 | 6 | ST | ST | 115/40 | IE1
TGT | PV030690T32 | LP | DA | TGT/4/8-900-6/32-10.5/2.2-400V-50Hz-3-1951-LP-32-APTC | 5306 | € | 32 | A | 50 | 900 | 4/8 | 6 | ST | ST | 10.5/2.2 | IE1
TGT | PV031164T32 | C | NE | TGT/6-800-6/32-2.2-230/400V-50Hz-3-5944-C-32-A | 1705 | € | 32 | A | 50 | 800 | 6 | 6 | ST | ST | 2.2 | IE3
TGT | PV015003T16 | LP | NE | TGT/6/12-710-3/16-0.4/0.08-400V-50Hz-3-1973-LP-16-A | 1574 | € | 16 | A | 50 | 710 | 6/12 | 3 | ST | ST | 0.4/0.08 | IE1
TGT | PV015005T20 | LK | NE | TGT/6/12-710-3/20-0.4/0.08-400V-50Hz-3-1973-LK-20-A | 1715 | € | 20 | A | 50 | 710 | 6/12 | 3 | ST | ST | 0.4/0.08 | IE1
TGT | PV031155T14 | C | NE | TGT/2-400-6/14-1.1-230/400V-50Hz-3-6222-C-14-A | 810 | € | 14 | A | 50 | 400 | 2 | 6 | ST | ST | 1.1 | IE3
TGT | PV031164T32 | CK | DA | TGT/6-800-6/32-2.2-230/400V-50Hz-3-5944-CK-32-APTC | 2133 | € | 32 | A | 50 | 800 | 6 | 6 | ST | ST | 2.2 | IE3
TGT | PV050174T10 | C | DA | TGT/4-560-6/10-0.55-230/400V-50Hz-3-14029-C-10-BPTC | 1101 | € | 10 | B | 50 | 560 | 4 | 6 | ST | ST | 0.55 | IE3
TGT | PV015000T32 | LK | DA | TGT/6/12-630-6/32-0.75/0.12-400V-50Hz-3-1974-LK-32-APTC | 1940 | € | 32 | A | 50 | 630 | 6/12 | 6 | ST | ST | 0.75/0.12 | IE1
TGT | PV015015T18 | C | NE | TGT/6/12-710-6/18-0.75/0.12-400V-50Hz-3-1974-C-18-B | 1534 | € | 18 | B | 50 | 710 | 6/12 | 6 | ST | ST | 0.75/0.12 | IE1
TGT | PV031512T32 | LPK | DA | TGT/4/6-800-3/32-6/2-400V-50Hz-3-1966-LPK-32-BPTC | 3718 | € | 32 | B | 50 | 800 | 4/6 | 3 | ST | ST | 6/2 | IE1
TGT | PV031528T20 | LPK | DA | TGT/4/8-800-9/20-6.8/1.4-400V-50Hz-3-1949-LPK-20-APTC | 3885 | € | 20 | A | 50 | 800 | 4/8 | 9 | ST | ST | 6.8/1.4 | IE1
TGT | PV031542T26 | LP | NE | TGT/6/12-710-3/26-0.75/0.12-400V-50Hz-3-1974-LP-26-B | 1693 | € | 26 | B | 50 | 710 | 6/12 | 3 | ST | ST | 0.75/0.12 | IE1
TGT | PV031545T10 | LK | NE | TGT/6/12-800-3/10-0.75/0.12-400V-50Hz-3-1974-LK-10-A | 2129 | € | 10 | A | 50 | 800 | 6/12 | 3 | ST | ST | 0.75/0.12 | IE1
TGT | PV031546T12 | CK | NE | TGT/6/12-800-3/12-0.75/0.12-400V-50Hz-3-1974-CK-12-A | 1860 | € | 12 | A | 50 | 800 | 6/12 | 3 | ST | ST | 0.75/0.12 | IE1
TGT | PV031546T12 | LP | DA | TGT/6/12-800-3/12-0.75/0.12-400V-50Hz-3-1974-LP-12-BPTC | 2142 | € | 12 | B | 50 | 800 | 6/12 | 3 | ST | ST | 0.75/0.12 | IE1
TGT | PV031541T18 | LPK | NE | TGT/6/12-710-3/18-0.75/0.12-400V-50Hz-3-1974-LPK-18-B | 1922 | € | 18 | B | 50 | 710 | 6/12 | 3 | ST | ST | 0.75/0.12 | IE1
TGT | PV031514T20 | LP | NE | TGT/4/6-800-9/20-6/2-400V-50Hz-3-1966-LP-20-B | 3466 | € | 20 | B | 50 | 800 | 4/6 | 9 | ST | ST | 6/2 | IE1
TGT | PV031514T20 | LP | DA | TGT/4/6-800-9/20-6/2-400V-50Hz-3-1966-LP-20-BPTC | 3687 | € | 20 | B | 50 | 800 | 4/6 | 9 | ST | ST | 6/2 | IE1
TGT | PV030714T24 | C | NE | TGT/6/12-800-3/24-0.75/0.12-400V-50Hz-3-1974-C-24-A | 1631 | € | 24 | A | 50 | 800 | 6/12 | 3 | ST | ST | 0.75/0.12 | IE1
TGT | PV030714T24 | CK | DA | TGT/6/12-800-3/24-0.75/0.12-400V-50Hz-3-1974-CK-24-BPTC | 2014 | € | 24 | B | 50 | 800 | 6/12 | 3 | ST | ST | 0.75/0.12 | IE1
TGT | PV030714T24 | LPK | NE | TGT/6/12-800-3/24-0.75/0.12-400V-50Hz-3-1974-LPK-24-B | 2217 | € | 24 | B | 50 | 800 | 6/12 | 3 | ST | ST | 0.75/0.12 | IE1
TGT | PV030714T24 | LPK | DA | TGT/6/12-800-3/24-0.75/0.12-400V-50Hz-3-1974-LPK-24-BPTC | 2371 | € | 24 | B | 50 | 800 | 6/12 | 3 | ST | ST | 0.75/0.12 | IE1
TGT | PV031537T34 | LPK | NE | TGT/6/12-560-6/34-0.75/0.12-400V-50Hz-3-1974-LPK-34-B | 1785 | € | 34 | B | 50 | 560 | 6/12 | 6 | ST | ST | 0.75/0.12 | IE1
TGT | PV031484T24 | LP | DA | TGT/2/4-630-6/24-19/4.5-400V-50Hz-3-1938-LP-24-BPTC | 4637 | € | 24 | B | 50 | 630 | 2/4 | 6 | ST | ST | 19/4.5 | IE1
TGT | PV031525T32 | LPK | DA | TGT/4/8-800-3/32-6.8/1.4-400V-50Hz-3-1949-LPK-32-APTC | 3651 | € | 32 | A | 50 | 800 | 4/8 | 3 | ST | ST | 6.8/1.4 | IE1
TGT | PV031538T12 | LPK | DA | TGT/6/12-710-3/12-0.75/0.12-400V-50Hz-3-1974-LPK-12-APTC | 2076 | € | 12 | A | 50 | 710 | 6/12 | 3 | ST | ST | 0.75/0.12 | IE1
TGT | PV031543T10 | LK | DA | TGT/6/12-710-6/10-0.75/0.12-400V-50Hz-3-1974-LK-10-BPTC | 2102 | € | 10 | B | 50 | 710 | 6/12 | 6 | ST | ST | 0.75/0.12 | IE1
TGT | PV031543T10 | LP | DA | TGT/6/12-710-6/10-0.75/0.12-400V-50Hz-3-1974-LP-10-BPTC | 1961 | € | 10 | B | 50 | 710 | 6/12 | 6 | ST | ST | 0.75/0.12 | IE1
TGT | PV030689T32 | C | NE | TGT/4/8-900-3/32-8.4/2.05-400V-50Hz-3-1950-C-32-A | 3541 | € | 32 | A | 50 | 900 | 4/8 | 3 | ST | ST | 8.4/2.05 | IE1
TGT | PV030658T32 | LP | DA | TGT/4/8-1120-3/32-22/4.4-400V-50Hz-3-1953-LP-32-APTC | 7295 | € | 32 | A | 50 | 1120 | 4/8 | 3 | ST | ST | 22/4.4 | IE1
TGT | PV030659T26 | C | DA | TGT/4/8-1120-6/26-22/4.4-400V-50Hz-3-1953-C-26-APTC | 6489 | € | 26 | A | 50 | 1120 | 4/8 | 6 | ST | ST | 22/4.4 | IE1
TGT | PV031160T08 | CK | DA | TGT/2-450-6/8-1.5-230/400V-50Hz-3-5955-CK-8-APTC | 1287 | € | 8 | A | 50 | 450 | 2 | 6 | ST | ST | 1.5 | IE3
TGT | PV031517T10 | LPK | DA | TGT/4/8-1000-9/10-8.4/2.05-400V-50Hz-3-1950-LPK-10-BPTC | 5057 | € | 10 | B | 50 | 1000 | 4/8 | 9 | ST | ST | 8.4/2.05 | IE1
TGT | PV031160T08 | CK | NE | TGT/2-450-6/8-1.5-230/400V-50Hz-3-5955-CK-8-B | 1132 | € | 8 | B | 50 | 450 | 2 | 6 | ST | ST | 1.5 | IE3
TGT | PV031980T26 | LPK | DA | TGT/6/12-1120-3/26-4/0.65-400V-50Hz-3-1979-LPK-26-BPTC | 4614 | € | 26 | B | 50 | 1120 | 6/12 | 3 | ST | ST | 4/0.65 | IE1
TGT | PV031992T18 | LPK | NE | TGT/6/12-1120-6/18-4/0.65-400V-50Hz-3-1979-LPK-18-A | 4517 | € | 18 | A | 50 | 1120 | 6/12 | 6 | ST | ST | 4/0.65 | IE1
TGT | PV031988T12 | LPK | NE | TGT/6/12-1120-6/12-3/0.55-400V-50Hz-3-1978-LPK-12-A | 4187 | € | 12 | A | 50 | 1120 | 6/12 | 6 | ST | ST | 3/0.55 | IE1
TGT | PV031988T12 | LPK | DA | TGT/6/12-1120-6/12-3/0.55-400V-50Hz-3-1978-LPK-12-APTC | 4407 | € | 12 | A | 50 | 1120 | 6/12 | 6 | ST | ST | 3/0.55 | IE1
TGT | PV030628T10 | LK | DA | TGT/4/6-1409-3/10-23/7.2-400V-50Hz-3-1970-LK-10-APTC | 19460 | € | 10 | A | 50 | 1409 | 4/6 | 3 | ST | ST | 23/7.2 | IE1
TGT | PV014809T12 | CK | NE | TGT/4/8-900-6/12-4/0.75-400V-50Hz-3-1948-CK-12-B | 3043 | € | 12 | B | 50 | 900 | 4/8 | 6 | ST | ST | 4/0.75 | IE1
TGT | PV030668T22 | LP | DA | TGT/4/8-1409-3/22-42/10-400V-50Hz-3-1955-LP-22-BPTC | 19751 | € | 22 | B | 50 | 1409 | 4/8 | 3 | ST | ST | 42/10 | IE1
TGT | PV030685T32 | LPK | DA | TGT/4/8-710-6/32-5/1-400V-50Hz-3-5949-LPK-32-BPTC | 3265 | € | 32 | B | 50 | 710 | 4/8 | 6 | ST | ST | 5/1 | IE1
TGT | PV031510T20 | CK | DA | TGT/4/6-800-3/20-3/1-400V-50Hz-3-1964-CK-20-BPTC | 2521 | € | 20 | B | 50 | 800 | 4/6 | 3 | ST | ST | 3/1 | IE1
TGT | PV049996T38 | C | NE | TGT/4-450-6/38-0.55-230/400V-50Hz-3-14029-C-38-B | 819 | € | 38 | B | 50 | 450 | 4 | 6 | ST | ST | 0.55 | IE3
TGT | PV049996T38 | CK | DA | TGT/4-450-6/38-0.55-230/400V-50Hz-3-14029-CK-38-BPTC | 1203 | € | 38 | B | 50 | 450 | 4 | 6 | ST | ST | 0.55 | IE3
TGT | PV055154T24 | C | NE | TGT/4-630-6/24-2.2-230/400V-50Hz-3-6268-C-24-A | 1181 | € | 24 | A | 50 | 630 | 4 | 6 | ST | ST | 2.2 | IE3
TGT | PV030115T10 | LP | DA | TGT/2-560-6/10-4-400/690V-50Hz-3-1690-LP-10-BPTC | 1705 | € | 10 | B | 50 | 560 | 2 | 6 | ST | ST | 4 | IE2
TGT | PV030623T30 | LP | DA | TGT/4/6-1120-9/30-34/11-400V-50Hz-3-6265-LP-30-BPTC | 12277 | € | 30 | B | 50 | 1120 | 4/6 | 9 | ST | ST | 34/11 | IE1
TGT | PV014890T08 | CK | NE | TGT/6/12-1000-9/8-1.5/0.25-400V-50Hz-3-1976-CK-8-A | 2807 | € | 8 | A | 50 | 1000 | 6/12 | 9 | ST | ST | 1.5/0.25 | IE1
TGT | PV031104T10 | C | NE | TGT/2-450-6/10-1.5-230/400V-50Hz-3-1687-C-10-A | 903 | € | 10 | A | 50 | 450 | 2 | 6 | ST | ST | 1.5 | IE2
TGT | PV030674T26 | LK | DA | TGT/4/8-1409-9/26-110/27-400V-50Hz-3-5784-LK-26-APTC | 29261 | € | 26 | A | 50 | 1409 | 4/8 | 9 | ST | ST | 110/27 | IE1
TGT | PV015059T22 | LP | NE | TGT/6/12-900-3/22-1.5/0.25-400V-50Hz-3-1976-LP-22-A | 2768 | € | 22 | A | 50 | 900 | 6/12 | 3 | ST | ST | 1.5/0.25 | IE1
TGT | PV031548T18 | LP | DA | TGT/6/12-800-9/18-1.5/0.25-400V-50Hz-3-1976-LP-18-APTC | 2605 | € | 18 | A | 50 | 800 | 6/12 | 9 | ST | ST | 1.5/0.25 | IE1
TGT | PV031552T16 | LPK | DA | TGT/6/12-900-3/16-1.5/0.25-400V-50Hz-3-1976-LPK-16-BPTC | 3195 | € | 16 | B | 50 | 900 | 6/12 | 3 | ST | ST | 1.5/0.25 | IE1
TGT | PV031970T10 | C | DA | TGT/6/12-1120-3/10-1.5/0.25-400V-50Hz-3-1976-C-10-BPTC | 2887 | € | 10 | B | 50 | 1120 | 6/12 | 3 | ST | ST | 1.5/0.25 | IE1
TGT | PV030667T18 | C | DA | TGT/4/8-1409-3/18-33/8-400V-50Hz-3-1954-C-18-APTC | 15207 | € | 18 | A | 50 | 1409 | 4/8 | 3 | ST | ST | 33/8 | IE1
TGT | PV015036T22 | C | DA | TGT/6/12-800-6/22-1.5/0.25-400V-50Hz-3-1976-C-22-APTC | 2111 | € | 22 | A | 50 | 800 | 6/12 | 6 | ST | ST | 1.5/0.25 | IE1
TGT | PV015038T26 | C | NE | TGT/6/12-800-6/26-1.5/0.25-400V-50Hz-3-1976-C-26-B | 1913 | € | 26 | B | 50 | 800 | 6/12 | 6 | ST | ST | 1.5/0.25 | IE1
TGT | PV031105T12 | LP | DA | TGT/2-450-6/12-1.5-230/400V-50Hz-3-1687-LP-12-APTC | 1270 | € | 12 | A | 50 | 450 | 2 | 6 | ST | ST | 1.5 | IE2
TGT | PV015060T24 | CK | DA | TGT/6/12-900-3/24-1.5/0.25-400V-50Hz-3-1976-CK-24-APTC | 2697 | € | 24 | A | 50 | 900 | 6/12 | 3 | ST | ST | 1.5/0.25 | IE1
TGT | PV031548T18 | C | NE | TGT/6/12-800-9/18-1.5/0.25-400V-50Hz-3-1976-C-18-A | 2050 | € | 18 | A | 50 | 800 | 6/12 | 9 | ST | ST | 1.5/0.25 | IE1
TGT | PV031548T18 | CK | DA | TGT/6/12-800-9/18-1.5/0.25-400V-50Hz-3-1976-CK-18-BPTC | 2477 | € | 18 | B | 50 | 800 | 6/12 | 9 | ST | ST | 1.5/0.25 | IE1
TGT | PV031552T16 | LP | DA | TGT/6/12-900-3/16-1.5/0.25-400V-50Hz-3-1976-LP-16-BPTC | 2966 | € | 16 | B | 50 | 900 | 6/12 | 3 | ST | ST | 1.5/0.25 | IE1
TGT | PV030672T12 | LPK | DA | TGT/4/8-1409-9/12-68/17-400V-50Hz-3-5965-LPK-12-APTC | 26365 | € | 12 | A | 50 | 1409 | 4/8 | 9 | ST | ST | 68/17 | IE1
TGT | PV030638T20 | LK | DA | TGT/4/6-1609-3/20-80/28-400V-50Hz-3-6179-LK-20-APTC | 28631 | € | 20 | A | 50 | 1609 | 4/6 | 3 | ST | ST | 80/28 | IE1
TGT | PV030675T20 | LK | DA | TGT/4/8-1609-3/20-68/17-400V-50Hz-3-5965-LK-20-BPTC | 26454 | € | 20 | B | 50 | 1609 | 4/8 | 3 | ST | ST | 68/17 | IE1
TGT | PV030647T24 | LP | NE | TGT/4/6-800-3/24-2.5/0.8-400V-50Hz-3-1963-LP-24-A | 2154 | € | 24 | A | 50 | 800 | 4/6 | 3 | ST | ST | 2.5/0.8 | IE1
TGT | PV030694T26 | CK | DA | TGT/6/12-1000-6/26-4/0.65-400V-50Hz-3-1979-CK-26-BPTC | 3464 | € | 26 | B | 50 | 1000 | 6/12 | 6 | ST | ST | 4/0.65 | IE1
TGT | PV031517T10 | LPK | NE | TGT/4/8-1000-9/10-8.4/2.05-400V-50Hz-3-1950-LPK-10-B | 4837 | € | 10 | B | 50 | 1000 | 4/8 | 9 | ST | ST | 8.4/2.05 | IE1
TGT | PV031524T34 | C | NE | TGT/4/8-450-6/34-0.55/0.13-400V-50Hz-3-1942-C-34-B | 1111 | € | 34 | B | 50 | 450 | 4/8 | 6 | ST | ST | 0.55/0.13 | IE1
TGT | PV031529T26 | LP | DA | TGT/4/8-800-9/26-8.4/2.05-400V-50Hz-3-1950-LP-26-BPTC | 3898 | € | 26 | B | 50 | 800 | 4/8 | 9 | ST | ST | 8.4/2.05 | IE1
TGT | PV014837T20 | CK | DA | TGT/4/8-900-9/20-8.4/2.05-400V-50Hz-3-1950-CK-20-BPTC | 4440 | € | 20 | B | 50 | 900 | 4/8 | 9 | ST | ST | 8.4/2.05 | IE1
TGT | PV030694T26 | LPK | NE | TGT/6/12-1000-6/26-4/0.65-400V-50Hz-3-1979-LPK-26-A | 3799 | € | 26 | A | 50 | 1000 | 6/12 | 6 | ST | ST | 4/0.65 | IE1
TGT | PV030666T12 | LP | DA | TGT/4/8-1409-3/12-22/4.4-400V-50Hz-3-1953-LP-12-BPTC | 16479 | € | 12 | B | 50 | 1409 | 4/8 | 3 | ST | ST | 22/4.4 | IE1
TGT | PV015033T18 | CK | DA | TGT/6/12-800-6/18-1.1/0.18-400V-50Hz-3-1975-CK-18-APTC | 2186 | € | 18 | A | 50 | 800 | 6/12 | 6 | ST | ST | 1.1/0.18 | IE1
TGT | PV015028T24 | LK | NE | TGT/6/12-800-3/24-1.1/0.18-400V-50Hz-3-1975-LK-24-B | 2204 | € | 24 | B | 50 | 800 | 6/12 | 3 | ST | ST | 1.1/0.18 | IE1
TGT | PV015028T24 | LK | DA | TGT/6/12-800-3/24-1.1/0.18-400V-50Hz-3-1975-LK-24-BPTC | 2358 | € | 24 | B | 50 | 800 | 6/12 | 3 | ST | ST | 1.1/0.18 | IE1
TGT | PV030070T28 | LP | NE | TGT/6-1000-6/28-5.5-400/690V-50Hz-3-6125-LP-28-B | 3589 | € | 28 | B | 50 | 1000 | 6 | 6 | ST | ST | 5.5 | IE3
TGT | PV030085T12 | CK | DA | TGT/6-1250-6/12-5.5-400/690V-50Hz-3-6125-CK-12-APTC | 4029 | € | 12 | A | 50 | 1250 | 6 | 6 | ST | ST | 5.5 | IE3
TGT | PV030088T10 | LPK | NE | TGT/6-1250-9/10-5.5-400/690V-50Hz-3-6125-LPK-10-B | 4946 | € | 10 | B | 50 | 1250 | 6 | 9 | ST | ST | 5.5 | IE3
TGT | PV030081T22 | LP | DA | TGT/6-1120-6/22-5.5-400/690V-50Hz-3-6125-LP-22-APTC | 4528 | € | 22 | A | 50 | 1120 | 6 | 6 | ST | ST | 5.5 | IE3
TGT | PV030154T16 | LK | NE | TGT/4-450-6/16-0.25-230/400V-50Hz-3-1716-LK-16-B | 1156 | € | 16 | B | 50 | 450 | 4 | 6 | ST | ST | 0.25 | IE1
TGT | PV030150T08 | LK | NE | TGT/4-400-6/8-0.25-230/400V-50Hz-3-1716-LK-8-B | 1116 | € | 8 | B | 50 | 400 | 4 | 6 | ST | ST | 0.25 | IE1
TGT | PV030610T12 | LPK | DA | TGT/2/4-630-6/12-6/1.6-400V-50Hz-3-1934-LPK-12-APTC | 3572 | € | 12 | A | 50 | 630 | 2/4 | 6 | ST | ST | 6/1.6 | IE1
TGT | PV030088T10 | C | DA | TGT/6-1250-9/10-5.5-400/690V-50Hz-3-6125-C-10-APTC | 3933 | € | 10 | A | 50 | 1250 | 6 | 9 | ST | ST | 5.5 | IE3
TGT | PV030155T18 | LPK | NE | TGT/4-450-6/18-0.25-230/400V-50Hz-3-1716-LPK-18-A | 1244 | € | 18 | A | 50 | 450 | 4 | 6 | ST | ST | 0.25 | IE1
TGT | PV015020T28 | LPK | NE | TGT/6/12-710-6/28-1.1/0.18-400V-50Hz-3-1975-LPK-28-B | 2111 | € | 28 | B | 50 | 710 | 6/12 | 6 | ST | ST | 1.1/0.18 | IE1
TGT | PV015001T12 | CK | NE | TGT/6/12-710-3/12-0.4/0.08-400V-50Hz-3-1973-CK-12-A | 1530 | € | 12 | A | 50 | 710 | 6/12 | 3 | ST | ST | 0.4/0.08 | IE1
TGT | PV015003T16 | LPK | NE | TGT/6/12-710-3/16-0.4/0.08-400V-50Hz-3-1973-LPK-16-B | 1803 | € | 16 | B | 50 | 710 | 6/12 | 3 | ST | ST | 0.4/0.08 | IE1
TGT | PV031155T14 | LK | NE | TGT/2-400-6/14-1.1-230/400V-50Hz-3-6222-LK-14-B | 1153 | € | 14 | B | 50 | 400 | 2 | 6 | ST | ST | 1.1 | IE3
TGT | PV031155T14 | LP | NE | TGT/2-400-6/14-1.1-230/400V-50Hz-3-6222-LP-14-B | 1012 | € | 14 | B | 50 | 400 | 2 | 6 | ST | ST | 1.1 | IE3
TGT | PV014983T18 | LK | DA | TGT/6/12-560-6/18-0.4/0.08-400V-50Hz-3-1973-LK-18-APTC | 1732 | € | 18 | A | 50 | 560 | 6/12 | 6 | ST | ST | 0.4/0.08 | IE1
TGT | PV014989T30 | C | NE | TGT/6/12-560-6/30-0.4/0.08-400V-50Hz-3-1973-C-30-A | 1204 | € | 30 | A | 50 | 560 | 6/12 | 6 | ST | ST | 0.4/0.08 | IE1
TGT | PV014993T18 | LK | DA | TGT/6/12-630-6/18-0.4/0.08-400V-50Hz-3-1973-LK-18-APTC | 1821 | € | 18 | A | 50 | 630 | 6/12 | 6 | ST | ST | 0.4/0.08 | IE1
TGT | PV030712T22 | LPK | DA | TGT/6/12-710-3/22-0.4/0.08-400V-50Hz-3-1973-LPK-22-APTC | 1957 | € | 22 | A | 50 | 710 | 6/12 | 3 | ST | ST | 0.4/0.08 | IE1
TGT | PV015021T10 | C | NE | TGT/6/12-800-3/10-0.4/0.08-400V-50Hz-3-1973-C-10-B | 1512 | € | 10 | B | 50 | 800 | 6/12 | 3 | ST | ST | 0.4/0.08 | IE1
TGT | PV031153T10 | CK | NE | TGT/2-400-6/10-1.1-230/400V-50Hz-3-6222-CK-10-A | 1039 | € | 10 | A | 50 | 400 | 2 | 6 | ST | ST | 1.1 | IE3
TGT | PV030694T26 | LPK | DA | TGT/6/12-1000-6/26-4/0.65-400V-50Hz-3-1979-LPK-26-APTC | 4019 | € | 26 | A | 50 | 1000 | 6/12 | 6 | ST | ST | 4/0.65 | IE1
TGT | PV031524T34 | C | DA | TGT/4/8-450-6/34-0.55/0.13-400V-50Hz-3-1942-C-34-APTC | 1266 | € | 34 | A | 50 | 450 | 4/8 | 6 | ST | ST | 0.55/0.13 | IE1
TGT | PV031527T30 | LK | NE | TGT/4/8-800-6/30-8.4/2.05-400V-50Hz-3-1950-LK-30-B | 3885 | € | 30 | B | 50 | 800 | 4/8 | 6 | ST | ST | 8.4/2.05 | IE1
TGT | PV014881T18 | C | NE | TGT/6/12-1000-9/18-4/0.65-400V-50Hz-3-1979-C-18-A | 3107 | € | 18 | A | 50 | 1000 | 6/12 | 9 | ST | ST | 4/0.65 | IE1
TGT | PV014881T18 | C | DA | TGT/6/12-1000-9/18-4/0.65-400V-50Hz-3-1979-C-18-APTC | 3327 | € | 18 | A | 50 | 1000 | 6/12 | 9 | ST | ST | 4/0.65 | IE1
TGT | PV031516T10 | C | NE | TGT/4/6-900-6/10-4.5/1.5-400V-50Hz-3-1965-C-10-B | 3026 | € | 10 | B | 50 | 900 | 4/6 | 6 | ST | ST | 4.5/1.5 | IE1
TGT | PV031524T34 | C | DA | TGT/4/8-450-6/34-0.55/0.13-400V-50Hz-3-1942-C-34-BPTC | 1266 | € | 34 | B | 50 | 450 | 4/8 | 6 | ST | ST | 0.55/0.13 | IE1
TGT | PV031763T10 | LPK | DA | TGT/6-1609-3/10-11-400/690V-50Hz-3-6315-LPK-10-BPTC | 16657 | € | 10 | B | 50 | 1609 | 6 | 3 | ST | ST | 11 | IE3
TGT | PV031154T12 | LP | DA | TGT/2-400-6/12-1.1-230/400V-50Hz-3-6222-LP-12-APTC | 1167 | € | 12 | A | 50 | 400 | 2 | 6 | ST | ST | 1.1 | IE3
TGT | PV031153T10 | LPK | NE | TGT/2-400-6/10-1.1-230/400V-50Hz-3-6222-LPK-10-B | 1242 | € | 10 | B | 50 | 400 | 2 | 6 | ST | ST | 1.1 | IE3
TGT | PV030645T24 | C | DA | TGT/4/6-710-3/24-1.5/0.45-400V-50Hz-3-1962-C-24-BPTC | 1503 | € | 24 | B | 50 | 710 | 4/6 | 3 | ST | ST | 1.5/0.45 | IE1
TGT | PV031156T16 | LP | NE | TGT/2-400-6/16-1.1-230/400V-50Hz-3-6222-LP-16-B | 1012 | € | 16 | B | 50 | 400 | 2 | 6 | ST | ST | 1.1 | IE3
TGT | PV014983T18 | LPK | NE | TGT/6/12-560-6/18-0.4/0.08-400V-50Hz-3-1973-LPK-18-A | 1666 | € | 18 | A | 50 | 560 | 6/12 | 6 | ST | ST | 0.4/0.08 | IE1
TGT | PV014985T22 | CK | NE | TGT/6/12-560-6/22-0.4/0.08-400V-50Hz-3-1973-CK-22-A | 1433 | € | 22 | A | 50 | 560 | 6/12 | 6 | ST | ST | 0.4/0.08 | IE1
TGT | PV014994T20 | LP | DA | TGT/6/12-630-6/20-0.4/0.08-400V-50Hz-3-1973-LP-20-APTC | 1680 | € | 20 | A | 50 | 630 | 6/12 | 6 | ST | ST | 0.4/0.08 | IE1
TGT | PV015022T12 | LPK | NE | TGT/6/12-800-3/12-0.4/0.08-400V-50Hz-3-1973-LPK-12-B | 2098 | € | 12 | B | 50 | 800 | 6/12 | 3 | ST | ST | 0.4/0.08 | IE1
TGT | PV030713T14 | CK | DA | TGT/6/12-800-3/14-0.4/0.08-400V-50Hz-3-1973-CK-14-APTC | 1895 | € | 14 | A | 50 | 800 | 6/12 | 3 | ST | ST | 0.4/0.08 | IE1
TGT | PV031156T16 | CK | DA | TGT/2-400-6/16-1.1-230/400V-50Hz-3-6222-CK-16-BPTC | 1193 | € | 16 | B | 50 | 400 | 2 | 6 | ST | ST | 1.1 | IE3
TGT | PV031157T08 | LK | NE | TGT/2-400-6/8-1.1-230/400V-50Hz-3-6222-LK-8-A | 1153 | € | 8 | A | 50 | 400 | 2 | 6 | ST | ST | 1.1 | IE3
TGT | PV031164T32 | LK | DA | TGT/6-800-6/32-2.2-230/400V-50Hz-3-5944-LK-32-BPTC | 2402 | € | 32 | B | 50 | 800 | 6 | 6 | ST | ST | 2.2 | IE3
TGT | PV031153T10 | LPK | DA | TGT/2-400-6/10-1.1-230/400V-50Hz-3-6222-LPK-10-BPTC | 1396 | € | 10 | B | 50 | 400 | 2 | 6 | ST | ST | 1.1 | IE3
TGT | PV014542T10 | LPK | DA | TGT/4/8-1250-9/10-17/4.3-400V-50Hz-3-4145-LPK-10-BPTC | 7449 | € | 10 | B | 50 | 1250 | 4/8 | 9 | ST | ST | 17/4.3 | IE1
TGT | PV014892T10 | CK | NE | TGT/6/12-1250-3/10-2.2/0.37-400V-50Hz-3-1977-CK-10-A | 3244 | € | 10 | A | 50 | 1250 | 6/12 | 3 | ST | ST | 2.2/0.37 | IE1
TGT | PV014687T38 | C | DA | TGT/4/8-560-6/38-1.7/0.35-400V-50Hz-3-1945-C-38-BPTC | 1692 | € | 38 | B | 50 | 560 | 4/8 | 6 | ST | ST | 1.7/0.35 | IE1
TGT | PV014713T10 | LPK | NE | TGT/4/8-710-3/10-0.75/0.12-400V-50Hz-3-1943-LPK-10-A | 1851 | € | 10 | A | 50 | 710 | 4/8 | 3 | ST | ST | 0.75/0.12 | IE1
TGT | PV014852T22 | LP | NE | TGT/6/12-1000-3/22-2.2/0.37-400V-50Hz-3-1977-LP-22-A | 3076 | € | 22 | A | 50 | 1000 | 6/12 | 3 | ST | ST | 2.2/0.37 | IE1
TGT | PV014852T22 | LPK | DA | TGT/6/12-1000-3/22-2.2/0.37-400V-50Hz-3-1977-LPK-22-BPTC | 3504 | € | 22 | B | 50 | 1000 | 6/12 | 3 | ST | ST | 2.2/0.37 | IE1
TGT | PV014675T18 | C | NE | TGT/4/8-560-6/18-0.75/0.12-400V-50Hz-3-1943-C-18-B | 1251 | € | 18 | B | 50 | 560 | 4/8 | 6 | ST | ST | 0.75/0.12 | IE1
TGT | PV014684T32 | LPK | DA | TGT/4/8-560-6/32-1.7/0.35-400V-50Hz-3-1945-LPK-32-APTC | 2155 | € | 32 | A | 50 | 560 | 4/8 | 6 | ST | ST | 1.7/0.35 | IE1
TGT | PV013837T22 | LK | DA | TGT/2/4-400-6/22-1.1/0.25-400V-50Hz-3-1929-LK-22-APTC | 1718 | € | 22 | A | 50 | 400 | 2/4 | 6 | ST | ST | 1.1/0.25 | IE1
TGT | PV004809T26 | LP | DA | TGT/6-1409-3/26-18.5-400/690V-50Hz-3-5860-LP-26-BPTC | 16984 | € | 26 | B | 50 | 1409 | 6 | 3 | ST | ST | 18.5 | IE3
TGT | PV005014T32 | LP | NE | TGT/6-710-6/32-1.1-230/400V-50Hz-3-1754-LP-32-A | 1629 | € | 32 | A | 50 | 710 | 6 | 6 | ST | ST | 1.1 | IE2
TGT | PV004779T12 | C | DA | TGT/6-1409-12/12-18.5-400/690V-50Hz-3-5860-C-12-APTC | 14833 | € | 12 | A | 50 | 1409 | 6 | 12 | ST | ST | 18.5 | IE3
TGT | PV005124T14 | C | DA | TGT/6-900-9/14-2.2-230/400V-50Hz-3-1756-C-14-APTC | 2507 | € | 14 | A | 50 | 900 | 6 | 9 | ST | ST | 2.2 | IE2
TGT | PV030650T32 | CK | DA | TGT/4/6-900-6/32-10.5/3.5-400V-50Hz-3-1967-CK-32-BPTC | 5089 | € | 32 | B | 50 | 900 | 4/6 | 6 | ST | ST | 10.5/3.5 | IE1
TGT | PV030632T22 | C | DA | TGT/4/6-1409-3/22-42/14-400V-50Hz-3-1972-C-22-APTC | 20358 | € | 22 | A | 50 | 1409 | 4/6 | 3 | ST | ST | 42/14 | IE1
TGT | PV031163T22 | CK | DA | TGT/4-400-6/22-0.25-230/400V-50Hz-3-1716-CK-22-BPTC | 1155 | € | 22 | B | 50 | 400 | 4 | 6 | ST | ST | 0.25 | IE1
TGT | PV031162T20 | LP | NE | TGT/4-400-6/20-0.25-230/400V-50Hz-3-1716-LP-20-A | 975 | € | 20 | A | 50 | 400 | 4 | 6 | ST | ST | 0.25 | IE1
TGT | PV031162T20 | LP | NE | TGT/4-400-6/20-0.25-230/400V-50Hz-3-1716-LP-20-B | 975 | € | 20 | B | 50 | 400 | 4 | 6 | ST | ST | 0.25 | IE1
TGT | PV030070T28 | LPK | NE | TGT/6-1000-6/28-5.5-400/690V-50Hz-3-6125-LPK-28-B | 3853 | € | 28 | B | 50 | 1000 | 6 | 6 | ST | ST | 5.5 | IE3
TGT | PV030079T18 | LPK | DA | TGT/6-1120-6/18-5.5-400/690V-50Hz-3-6125-LPK-18-APTC | 4792 | € | 18 | A | 50 | 1120 | 6 | 6 | ST | ST | 5.5 | IE3
TGT | PV030082T20 | CK | DA | TGT/6-1250-3/20-5.5-400/690V-50Hz-3-6125-CK-20-APTC | 3893 | € | 20 | A | 50 | 1250 | 6 | 3 | ST | ST | 5.5 | IE3
TGT | PV030685T32 | CK | NE | TGT/4/8-710-6/32-5/1-400V-50Hz-3-5949-CK-32-A | 2772 | € | 32 | A | 50 | 710 | 4/8 | 6 | ST | ST | 5/1 | IE1
TGT | PV014880T18 | CK | DA | TGT/6/12-1000-9/18-3/0.55-400V-50Hz-3-1978-CK-18-BPTC | 3244 | € | 18 | B | 50 | 1000 | 6/12 | 9 | ST | ST | 3/0.55 | IE1
TGT | PV014894T12 | CK | NE | TGT/6/12-1250-3/12-3/0.55-400V-50Hz-3-1978-CK-12-B | 3288 | € | 12 | B | 50 | 1250 | 6/12 | 3 | ST | ST | 3/0.55 | IE1
TGT | PV014894T12 | CK | DA | TGT/6/12-1250-3/12-3/0.55-400V-50Hz-3-1978-CK-12-BPTC | 3508 | € | 12 | B | 50 | 1250 | 6/12 | 3 | ST | ST | 3/0.55 | IE1
TGT | PV014755T30 | LPK | DA | TGT/4/8-800-3/30-4/0.75-400V-50Hz-3-1948-LPK-30-BPTC | 3030 | € | 30 | B | 50 | 800 | 4/8 | 3 | ST | ST | 4/0.75 | IE1
TGT | PV014756T32 | CK | DA | TGT/4/8-800-3/32-4/0.75-400V-50Hz-3-1948-CK-32-BPTC | 2673 | € | 32 | B | 50 | 800 | 4/8 | 3 | ST | ST | 4/0.75 | IE1
TGT | PV029994T28 | C | NE | TGT/4-560-6/28-1.1-230/400V-50Hz-3-8390-C-28-A | 968 | € | 28 | A | 50 | 560 | 4 | 6 | ST | ST | 1.1 | IE3
TGT | PV029994T28 | LK | DA | TGT/4-560-6/28-1.1-230/400V-50Hz-3-8390-LK-28-BPTC | 1497 | € | 28 | B | 50 | 560 | 4 | 6 | ST | ST | 1.1 | IE3
TGT | PV030116T10 | CK | NE | TGT/2-560-6/10-4-400/690V-50Hz-3-5929-CK-10-A | 1520 | € | 10 | A | 50 | 560 | 2 | 6 | ST | ST | 4 | IE3
TGT | PV014783T22 | CK | NE | TGT/4/8-800-9/22-5/1-400V-50Hz-3-5949-CK-22-A | 3102 | € | 22 | A | 50 | 800 | 4/8 | 9 | ST | ST | 5/1 | IE1
TGT | PV030693T22 | LPK | NE | TGT/6/12-1000-6/22-3/0.55-400V-50Hz-3-1978-LPK-22-B | 3469 | € | 22 | B | 50 | 1000 | 6/12 | 6 | ST | ST | 3/0.55 | IE1
TGT | PV030116T10 | C | DA | TGT/2-560-6/10-4-400/690V-50Hz-3-5929-C-10-APTC | 1472 | € | 10 | A | 50 | 560 | 2 | 6 | ST | ST | 4 | IE3
TGT | PV014798T22 | LPK | DA | TGT/4/8-900-3/22-4/0.75-400V-50Hz-3-1948-LPK-22-APTC | 3625 | € | 22 | A | 50 | 900 | 4/8 | 3 | ST | ST | 4/0.75 | IE1
TGT | PV030656T22 | C | DA | TGT/4/8-1120-3/22-15.5/2.7-400V-50Hz-3-1952-C-22-BPTC | 5222 | € | 22 | B | 50 | 1120 | 4/8 | 3 | ST | ST | 15.5/2.7 | IE1
TGT | PV031104T10 | LPK | DA | TGT/2-450-6/10-1.5-230/400V-50Hz-3-1687-LPK-10-BPTC | 1499 | € | 10 | B | 50 | 450 | 2 | 6 | ST | ST | 1.5 | IE2
TGT | PV031483T14 | LPK | NE | TGT/2/4-450-6/14-2.2/0.6-400V-50Hz-3-1931-LPK-14-B | 1839 | € | 14 | B | 50 | 450 | 2/4 | 6 | ST | ST | 2.2/0.6 | IE1
TGT | PV014859T10 | LP | NE | TGT/6/12-1000-6/10-1.5/0.25-400V-50Hz-3-1976-LP-10-B | 3024 | € | 10 | B | 50 | 1000 | 6/12 | 6 | ST | ST | 1.5/0.25 | IE1
TGT | PV031534T14 | CK | DA | TGT/6/12-1000-3/14-1.5/0.25-400V-50Hz-3-1976-CK-14-BPTC | 2777 | € | 14 | B | 50 | 1000 | 6/12 | 3 | ST | ST | 1.5/0.25 | IE1
TGT | PV031105T12 | LK | DA | TGT/2-450-6/12-1.5-230/400V-50Hz-3-1687-LK-12-APTC | 1411 | € | 12 | A | 50 | 450 | 2 | 6 | ST | ST | 1.5 | IE2
TGT | PV015061T26 | CK | DA | TGT/6/12-900-3/26-1.5/0.25-400V-50Hz-3-1976-CK-26-BPTC | 2697 | € | 26 | B | 50 | 900 | 6/12 | 3 | ST | ST | 1.5/0.25 | IE1
TGT | PV031552T16 | CK | NE | TGT/6/12-900-3/16-1.5/0.25-400V-50Hz-3-1976-CK-16-B | 2499 | € | 16 | B | 50 | 900 | 6/12 | 3 | ST | ST | 1.5/0.25 | IE1
TGT | PV050217T36 | LPK | NE | TGT/4-450-6/36-0.55-230/400V-50Hz-3-14029-LPK-36-B | 1261 | € | 36 | B | 50 | 450 | 4 | 6 | ST | ST | 0.55 | IE3
TGT | PV014995T22 | CK | DA | TGT/6/12-630-6/22-0.4/0.08-400V-50Hz-3-1973-CK-22-APTC | 1666 | € | 22 | A | 50 | 630 | 6/12 | 6 | ST | ST | 0.4/0.08 | IE1
TGT | PV014995T22 | LK | DA | TGT/6/12-630-6/22-0.4/0.08-400V-50Hz-3-1973-LK-22-BPTC | 1821 | € | 22 | B | 50 | 630 | 6/12 | 6 | ST | ST | 0.4/0.08 | IE1
TGT | PV031156T16 | C | DA | TGT/2-400-6/16-1.1-230/400V-50Hz-3-6222-C-16-APTC | 964 | € | 16 | A | 50 | 400 | 2 | 6 | ST | ST | 1.1 | IE3
TGT | PV031155T14 | CK | NE | TGT/2-400-6/14-1.1-230/400V-50Hz-3-6222-CK-14-A | 1039 | € | 14 | A | 50 | 400 | 2 | 6 | ST | ST | 1.1 | IE3
TGT | PV031157T08 | C | DA | TGT/2-400-6/8-1.1-230/400V-50Hz-3-6222-C-8-BPTC | 964 | € | 8 | B | 50 | 400 | 2 | 6 | ST | ST | 1.1 | IE3
TGT | PV030153T14 | LP | NE | TGT/4-450-6/14-0.25-230/400V-50Hz-3-1716-LP-14-A | 1015 | € | 14 | A | 50 | 450 | 4 | 6 | ST | ST | 0.25 | IE1
TGT | PV030156T08 | LK | DA | TGT/4-450-6/8-0.25-230/400V-50Hz-3-1716-LK-8-BPTC | 1310 | € | 8 | B | 50 | 450 | 4 | 6 | ST | ST | 0.25 | IE1
TGT | PV030632T22 | LK | DA | TGT/4/6-1409-3/22-42/14-400V-50Hz-3-1972-LK-22-APTC | 24280 | € | 22 | A | 50 | 1409 | 4/6 | 3 | ST | ST | 42/14 | IE1
TGT | PV030086T14 | CK | DA | TGT/6-1250-6/14-5.5-400/690V-50Hz-3-6125-CK-14-APTC | 4029 | € | 14 | A | 50 | 1250 | 6 | 6 | ST | ST | 5.5 | IE3
TGT | PV030152T12 | C | NE | TGT/4-450-6/12-0.25-230/400V-50Hz-3-1716-C-12-B | 803 | € | 12 | B | 50 | 450 | 4 | 6 | ST | ST | 0.25 | IE1
TGT | PV030154T16 | C | NE | TGT/4-450-6/16-0.25-230/400V-50Hz-3-1716-C-16-B | 803 | € | 16 | B | 50 | 450 | 4 | 6 | ST | ST | 0.25 | IE1
TGT | PV015020T28 | LPK | DA | TGT/6/12-710-6/28-1.1/0.18-400V-50Hz-3-1975-LPK-28-BPTC | 2266 | € | 28 | B | 50 | 710 | 6/12 | 6 | ST | ST | 1.1/0.18 | IE1
TGT | PV015019T26 | CK | NE | TGT/6/12-710-6/26-1.1/0.18-400V-50Hz-3-1975-CK-26-B | 1838 | € | 26 | B | 50 | 710 | 6/12 | 6 | ST | ST | 1.1/0.18 | IE1
TGT | PV015020T28 | C | NE | TGT/6/12-710-6/28-1.1/0.18-400V-50Hz-3-1975-C-28-B | 1609 | € | 28 | B | 50 | 710 | 6/12 | 6 | ST | ST | 1.1/0.18 | IE1
TGT | PV015020T28 | CK | DA | TGT/6/12-710-6/28-1.1/0.18-400V-50Hz-3-1975-CK-28-BPTC | 1992 | € | 28 | B | 50 | 710 | 6/12 | 6 | ST | ST | 1.1/0.18 | IE1
TGT | PV030147T14 | LPK | NE | TGT/4-400-6/14-0.25-230/400V-50Hz-3-1716-LPK-14-B | 1204 | € | 14 | B | 50 | 400 | 4 | 6 | ST | ST | 0.25 | IE1
TGT | PV030156T08 | LPK | DA | TGT/4-450-6/8-0.25-230/400V-50Hz-3-1716-LPK-8-APTC | 1398 | € | 8 | A | 50 | 450 | 4 | 6 | ST | ST | 0.25 | IE1
TGT | PV030610T12 | C | DA | TGT/2/4-630-6/12-6/1.6-400V-50Hz-3-1934-C-12-BPTC | 3065 | € | 12 | B | 50 | 630 | 2/4 | 6 | ST | ST | 6/1.6 | IE1
TGT | PV015019T26 | CK | NE | TGT/6/12-710-6/26-1.1/0.18-400V-50Hz-3-1975-CK-26-A | 1838 | € | 26 | A | 50 | 710 | 6/12 | 6 | ST | ST | 1.1/0.18 | IE1
TGT | PV015028T24 | CK | NE | TGT/6/12-800-3/24-1.1/0.18-400V-50Hz-3-1975-CK-24-B | 1935 | € | 24 | B | 50 | 800 | 6/12 | 3 | ST | ST | 1.1/0.18 | IE1
TGT | PV031162T20 | LPK | DA | TGT/4-400-6/20-0.25-230/400V-50Hz-3-1716-LPK-20-BPTC | 1358 | € | 20 | B | 50 | 400 | 4 | 6 | ST | ST | 0.25 | IE1
TGT | PV014810T14 | C | DA | TGT/4/8-900-6/14-4/0.75-400V-50Hz-3-1948-C-14-BPTC | 2994 | € | 14 | B | 50 | 900 | 4/8 | 6 | ST | ST | 4/0.75 | IE1
TGT | PV014830T12 | CK | DA | TGT/4/8-900-9/12-5/1-400V-50Hz-3-5949-CK-12-APTC | 3790 | € | 12 | A | 50 | 900 | 4/8 | 9 | ST | ST | 5/1 | IE1
TGT | PV030669T26 | CK | DA | TGT/4/8-1409-6/26-80/20-400V-50Hz-3-6055-CK-26-APTC | 23285 | € | 26 | A | 50 | 1409 | 4/8 | 6 | ST | ST | 80/20 | IE1
TGT | PV031505T32 | LPK | NE | TGT/4/6-630-6/32-3/1-400V-50Hz-3-1964-LPK-32-A | 2336 | € | 32 | A | 50 | 630 | 4/6 | 6 | ST | ST | 3/1 | IE1
TGT | PV030700T08 | LP | DA | TGT/6/12-1250-6/8-3/0.55-400V-50Hz-3-1978-LP-8-BPTC | 4367 | € | 8 | B | 50 | 1250 | 6/12 | 6 | ST | ST | 3/0.55 | IE1
TGT | PV031505T32 | LK | DA | TGT/4/6-630-6/32-3/1-400V-50Hz-3-1964-LK-32-APTC | 2446 | € | 32 | A | 50 | 630 | 4/6 | 6 | ST | ST | 3/1 | IE1
TGT | PV031505T32 | LP | DA | TGT/4/6-630-6/32-3/1-400V-50Hz-3-1964-LP-32-APTC | 2288 | € | 32 | A | 50 | 630 | 4/6 | 6 | ST | ST | 3/1 | IE1
TGT | PV031513T14 | LP | NE | TGT/4/6-800-6/14-3/1-400V-50Hz-3-1964-LP-14-A | 2530 | € | 14 | A | 50 | 800 | 4/6 | 6 | ST | ST | 3/1 | IE1
TGT | PV029991T22 | CK | DA | TGT/4-560-6/22-1.1-230/400V-50Hz-3-8390-CK-22-BPTC | 1352 | € | 22 | B | 50 | 560 | 4 | 6 | ST | ST | 1.1 | IE3
TGT | PV029992T24 | LP | DA | TGT/4-560-6/24-1.1-230/400V-50Hz-3-8390-LP-24-APTC | 1356 | € | 24 | A | 50 | 560 | 4 | 6 | ST | ST | 1.1 | IE3
TGT | PV014765T18 | LPK | NE | TGT/4/8-800-6/18-4/0.75-400V-50Hz-3-1948-LPK-18-B | 2929 | € | 18 | B | 50 | 800 | 4/8 | 6 | ST | ST | 4/0.75 | IE1
TGT | PV030688T32 | LPK | NE | TGT/4/8-800-3/32-5/1-400V-50Hz-3-5949-LPK-32-A | 3226 | € | 32 | A | 50 | 800 | 4/8 | 3 | ST | ST | 5/1 | IE1
TGT | PV030629T12 | LPK | DA | TGT/4/6-1409-3/12-30/9-400V-50Hz-3-1971-LPK-12-APTC | 20919 | € | 12 | A | 50 | 1409 | 4/6 | 3 | ST | ST | 30/9 | IE1
TGT | PV014830T12 | LP | DA | TGT/4/8-900-9/12-5/1-400V-50Hz-3-5949-LP-12-BPTC | 4023 | € | 12 | B | 50 | 900 | 4/8 | 9 | ST | ST | 5/1 | IE1
TGT | PV031486T08 | C | NE | TGT/4/6-1000-3/8-3/1-400V-50Hz-3-1964-C-8-A | 2609 | € | 8 | A | 50 | 1000 | 4/6 | 3 | ST | ST | 3/1 | IE1
TGT | PV031505T32 | C | DA | TGT/4/6-630-6/32-3/1-400V-50Hz-3-1964-C-32-APTC | 2045 | € | 32 | A | 50 | 630 | 4/6 | 6 | ST | ST | 3/1 | IE1
TGT | PV031532T10 | C | DA | TGT/4/8-900-6/10-4/0.75-400V-50Hz-3-1948-C-10-APTC | 2994 | € | 10 | A | 50 | 900 | 4/8 | 6 | ST | ST | 4/0.75 | IE1
TGT | PV030638T20 | LPK | DA | TGT/4/6-1609-3/20-80/28-400V-50Hz-3-6179-LPK-20-BPTC | 28983 | € | 20 | B | 50 | 1609 | 4/6 | 3 | ST | ST | 80/28 | IE1
TGT | PV030613T18 | C | NE | TGT/4/6-1000-3/18-4.5/1.5-400V-50Hz-3-1965-C-18-A | 2991 | € | 18 | A | 50 | 1000 | 4/6 | 3 | ST | ST | 4.5/1.5 | IE1
TGT | PV030689T32 | CK | DA | TGT/4/8-900-3/32-8.4/2.05-400V-50Hz-3-1950-CK-32-BPTC | 4193 | € | 32 | B | 50 | 900 | 4/8 | 3 | ST | ST | 8.4/2.05 | IE1
TGT | PV030694T26 | LP | NE | TGT/6/12-1000-6/26-4/0.65-400V-50Hz-3-1979-LP-26-A | 3552 | € | 26 | A | 50 | 1000 | 6/12 | 6 | ST | ST | 4/0.65 | IE1
TGT | PV030633T26 | CK | DA | TGT/4/6-1409-6/26-80/28-400V-50Hz-3-6179-CK-26-BPTC | 24382 | € | 26 | B | 50 | 1409 | 4/6 | 6 | ST | ST | 80/28 | IE1
TGT | PV030644T36 | LK | NE | TGT/4/6-560-6/36-2.5/0.8-400V-50Hz-3-1963-LK-36-A | 1881 | € | 36 | A | 50 | 560 | 4/6 | 6 | ST | ST | 2.5/0.8 | IE1
TGT | PV014822T24 | LPK | DA | TGT/4/8-900-6/24-8.4/2.05-400V-50Hz-3-1950-LPK-24-APTC | 4806 | € | 24 | A | 50 | 900 | 4/8 | 6 | ST | ST | 8.4/2.05 | IE1
TGT | PV030647T24 | LPK | DA | TGT/4/6-800-3/24-2.5/0.8-400V-50Hz-3-1963-LPK-24-APTC | 2599 | € | 24 | A | 50 | 800 | 4/6 | 3 | ST | ST | 2.5/0.8 | IE1
TGT | PV014837T20 | CK | NE | TGT/4/8-900-9/20-8.4/2.05-400V-50Hz-3-1950-CK-20-B | 4220 | € | 20 | B | 50 | 900 | 4/8 | 9 | ST | ST | 8.4/2.05 | IE1
TGT | PV031517T10 | C | NE | TGT/4/8-1000-9/10-8.4/2.05-400V-50Hz-3-1950-C-10-B | 3849 | € | 10 | B | 50 | 1000 | 4/8 | 9 | ST | ST | 8.4/2.05 | IE1
TGT | PV031159T12 | C | NE | TGT/2-450-6/12-1.5-230/400V-50Hz-3-5955-C-12-B | 903 | € | 12 | B | 50 | 450 | 2 | 6 | ST | ST | 1.5 | IE3
TGT | PV031159T12 | LK | DA | TGT/2-450-6/12-1.5-230/400V-50Hz-3-5955-LK-12-APTC | 1411 | € | 12 | A | 50 | 450 | 2 | 6 | ST | ST | 1.5 | IE3
TGT | PV031545T10 | LPK | NE | TGT/6/12-800-3/10-0.75/0.12-400V-50Hz-3-1974-LPK-10-B | 2217 | € | 10 | B | 50 | 800 | 6/12 | 3 | ST | ST | 0.75/0.12 | IE1
TGT | PV031539T14 | LK | DA | TGT/6/12-710-3/14-0.75/0.12-400V-50Hz-3-1974-LK-14-BPTC | 1988 | € | 14 | B | 50 | 710 | 6/12 | 3 | ST | ST | 0.75/0.12 | IE1
TGT | PV031541T18 | LK | NE | TGT/6/12-710-3/18-0.75/0.12-400V-50Hz-3-1974-LK-18-A | 1834 | € | 18 | A | 50 | 710 | 6/12 | 3 | ST | ST | 0.75/0.12 | IE1
TGT | PV031546T12 | LK | NE | TGT/6/12-800-3/12-0.75/0.12-400V-50Hz-3-1974-LK-12-B | 2129 | € | 12 | B | 50 | 800 | 6/12 | 3 | ST | ST | 0.75/0.12 | IE1
TGT | PV031512T32 | LPK | DA | TGT/4/6-800-3/32-6/2-400V-50Hz-3-1966-LPK-32-APTC | 3718 | € | 32 | A | 50 | 800 | 4/6 | 3 | ST | ST | 6/2 | IE1
TGT | PV031537T34 | CK | NE | TGT/6/12-560-6/34-0.75/0.12-400V-50Hz-3-1974-CK-34-B | 1552 | € | 34 | B | 50 | 560 | 6/12 | 6 | ST | ST | 0.75/0.12 | IE1
TGT | PV031540T16 | CK | NE | TGT/6/12-710-3/16-0.75/0.12-400V-50Hz-3-1974-CK-16-A | 1649 | € | 16 | A | 50 | 710 | 6/12 | 3 | ST | ST | 0.75/0.12 | IE1
TGT | PV050215T32 | C | NE | TGT/4-450-6/32-0.55-230/400V-50Hz-3-14029-C-32-B | 819 | € | 32 | B | 50 | 450 | 4 | 6 | ST | ST | 0.55 | IE3
TGT | PV015072T22 | C | DA | TGT/6/12-900-6/22-2.2/0.37-400V-50Hz-3-1977-C-22-BPTC | 2755 | € | 22 | B | 50 | 900 | 6/12 | 6 | ST | ST | 2.2/0.37 | IE1
TGT | PV015083T16 | CK | NE | TGT/6/12-900-9/16-2.2/0.37-400V-50Hz-3-1977-CK-16-B | 2918 | € | 16 | B | 50 | 900 | 6/12 | 9 | ST | ST | 2.2/0.37 | IE1
TGT | PV014861T12 | LPK | DA | TGT/6/12-1000-6/12-2.2/0.37-400V-50Hz-3-1977-LPK-12-APTC | 3623 | € | 12 | A | 50 | 1000 | 6/12 | 6 | ST | ST | 2.2/0.37 | IE1
TGT | PV014862T14 | C | DA | TGT/6/12-1000-6/14-2.2/0.37-400V-50Hz-3-1977-C-14-APTC | 2838 | € | 14 | A | 50 | 1000 | 6/12 | 6 | ST | ST | 2.2/0.37 | IE1
TGT | PV030625T22 | C | DA | TGT/4/6-1250-3/22-20/8.5-400V-50Hz-3-4149-C-22-BPTC | 7417 | € | 22 | B | 50 | 1250 | 4/6 | 3 | ST | ST | 20/8.5 | IE1
TGT | PV030682T32 | C | NE | TGT/4/8-630-6/32-2.3/0.5-400V-50Hz-3-1946-C-32-B | 1632 | € | 32 | B | 50 | 630 | 4/8 | 6 | ST | ST | 2.3/0.5 | IE1
TGT | PV031099T10 | LP | NE | TGT/2-400-6/10-1.1-230/400V-50Hz-3-1686-LP-10-A | 1012 | € | 10 | A | 50 | 400 | 2 | 6 | ST | ST | 1.1 | IE2
TGT | PV014792T12 | LP | DA | TGT/4/8-900-3/12-2.3/0.5-400V-50Hz-3-1946-LP-12-APTC | 3011 | € | 12 | A | 50 | 900 | 4/8 | 3 | ST | ST | 2.3/0.5 | IE1
TGT | PV030625T22 | LP | DA | TGT/4/6-1250-3/22-20/8.5-400V-50Hz-3-4149-LP-22-BPTC | 8386 | € | 22 | B | 50 | 1250 | 4/6 | 3 | ST | ST | 20/8.5 | IE1
TGT | PV030676T10 | LK | DA | TGT/4/8-1609-6/10-55/14.7-400V-50Hz-3-6045-LK-10-BPTC | 25480 | € | 10 | B | 50 | 1609 | 4/8 | 6 | ST | ST | 55/14.7 | IE1
TGT | PV030682T32 | CK | NE | TGT/4/8-630-6/32-2.3/0.5-400V-50Hz-3-1946-CK-32-B | 1879 | € | 32 | B | 50 | 630 | 4/8 | 6 | ST | ST | 2.3/0.5 | IE1
TGT | PV013843T14 | LK | DA | TGT/2/4-450-6/14-1.5/0.35-400V-50Hz-3-1930-LK-14-BPTC | 1811 | € | 14 | B | 50 | 450 | 2/4 | 6 | ST | ST | 1.5/0.35 | IE1
TGT | PV005008T26 | LP | DA | TGT/6-710-6/26-1.1-230/400V-50Hz-3-1754-LP-26-APTC | 1784 | € | 26 | A | 50 | 710 | 6 | 6 | ST | ST | 1.1 | IE2
TGT | PV005039T20 | CK | DA | TGT/6-800-6/20-1.1-230/400V-50Hz-3-1754-CK-20-APTC | 1933 | € | 20 | A | 50 | 800 | 6 | 6 | ST | ST | 1.1 | IE2
TGT | PV005049T30 | CK | DA | TGT/6-800-6/30-2.2-230/400V-50Hz-3-1756-CK-30-APTC | 2133 | € | 30 | A | 50 | 800 | 6 | 6 | ST | ST | 2.2 | IE2
TGT | PV005014T32 | CK | NE | TGT/6-710-6/32-1.1-230/400V-50Hz-3-1754-CK-32-B | 1585 | € | 32 | B | 50 | 710 | 6 | 6 | ST | ST | 1.1 | IE2
TGT | PV014882T20 | CK | NE | TGT/6/12-1000-9/20-4/0.65-400V-50Hz-3-1979-CK-20-B | 3354 | € | 20 | B | 50 | 1000 | 6/12 | 9 | ST | ST | 4/0.65 | IE1
TGT | PV014908T12 | LP | DA | TGT/6/12-1250-6/12-4/0.65-400V-50Hz-3-1979-LP-12-APTC | 4698 | € | 12 | A | 50 | 1250 | 6/12 | 6 | ST | ST | 4/0.65 | IE1
TGT | PV014193T08 | CK | DA | TGT/4/6-1609-9/8-80/28-400V-50Hz-3-6179-CK-8-APTC | 26109 | € | 8 | A | 50 | 1609 | 4/6 | 9 | ST | ST | 80/28 | IE1
TGT | PV014274T32 | C | NE | TGT/4/6-710-6/32-4.5/1.5-400V-50Hz-3-1965-C-32-A | 2361 | € | 32 | A | 50 | 710 | 4/6 | 6 | ST | ST | 4.5/1.5 | IE1
TGT | PV014274T32 | LK | NE | TGT/4/6-710-6/32-4.5/1.5-400V-50Hz-3-1965-LK-32-B | 2811 | € | 32 | B | 50 | 710 | 4/6 | 6 | ST | ST | 4.5/1.5 | IE1
TGT | PV014266T16 | LK | DA | TGT/4/6-710-6/16-2.5/0.8-400V-50Hz-3-1963-LK-16-BPTC | 2330 | € | 16 | B | 50 | 710 | 4/6 | 6 | ST | ST | 2.5/0.8 | IE1
TGT | PV014268T20 | LK | NE | TGT/4/6-710-6/20-2.5/0.8-400V-50Hz-3-1963-LK-20-B | 2132 | € | 20 | B | 50 | 710 | 4/6 | 6 | ST | ST | 2.5/0.8 | IE1
TGT | PV014269T22 | C | DA | TGT/4/6-710-6/22-2.5/0.8-400V-50Hz-3-1963-C-22-BPTC | 1898 | € | 22 | B | 50 | 710 | 4/6 | 6 | ST | ST | 2.5/0.8 | IE1
TGT | PV014269T22 | LK | DA | TGT/4/6-710-6/22-2.5/0.8-400V-50Hz-3-1963-LK-22-APTC | 2330 | € | 22 | A | 50 | 710 | 4/6 | 6 | ST | ST | 2.5/0.8 | IE1
TGT | PV014661T22 | LK | NE | TGT/4/8-500-6/22-0.55/0.13-400V-50Hz-3-1942-LK-22-B | 1491 | € | 22 | B | 50 | 500 | 4/8 | 6 | ST | ST | 0.55/0.13 | IE1
TGT | PV014662T24 | LP | DA | TGT/4/8-500-6/24-0.55/0.13-400V-50Hz-3-1942-LP-24-APTC | 1504 | € | 24 | A | 50 | 500 | 4/8 | 6 | ST | ST | 0.55/0.13 | IE1
TGT | PV014668T10 | CK | DA | TGT/4/8-560-6/10-0.55/0.13-400V-50Hz-3-1942-CK-10-APTC | 1623 | € | 10 | A | 50 | 560 | 4/8 | 6 | ST | ST | 0.55/0.13 | IE1
TGT | PV014282T20 | LPK | NE | TGT/4/6-800-3/20-2.5/0.8-400V-50Hz-3-1963-LPK-20-A | 2401 | € | 20 | A | 50 | 800 | 4/6 | 3 | ST | ST | 2.5/0.8 | IE1
TGT | PV014287T32 | CK | NE | TGT/4/6-800-3/32-4.5/1.5-400V-50Hz-3-1965-CK-32-B | 2722 | € | 32 | B | 50 | 800 | 4/6 | 3 | ST | ST | 4.5/1.5 | IE1
TGT | PV014289T10 | C | NE | TGT/4/6-800-6/10-2.5/0.8-400V-50Hz-3-1963-C-10-B | 1894 | € | 10 | B | 50 | 800 | 4/6 | 6 | ST | ST | 2.5/0.8 | IE1
TGT | PV005072T10 | CK | NE | TGT/6-900-3/10-1.5-230/400V-50Hz-3-1755-CK-10-B | 2186 | € | 10 | B | 50 | 900 | 6 | 3 | ST | ST | 1.5 | IE2
TGT | PV005080T18 | CK | DA | TGT/6-900-3/18-1.5-230/400V-50Hz-3-1755-CK-18-BPTC | 2384 | € | 18 | B | 50 | 900 | 6 | 3 | ST | ST | 1.5 | IE2
TGT | PV014484T18 | CK | DA | TGT/4/8-1120-9/18-17/3.4-400V-50Hz-3-6263-CK-18-APTC | 6268 | € | 18 | A | 50 | 1120 | 4/8 | 9 | ST | ST | 17/3.4 | IE1
TGT | PV014378T20 | C | DA | TGT/4/8-1000-3/20-6.8/1.4-400V-50Hz-3-1949-C-20-APTC | 3563 | € | 20 | A | 50 | 1000 | 4/8 | 3 | ST | ST | 6.8/1.4 | IE1
TGT | PV013873T20 | LP | DA | TGT/2/4-560-6/20-6/1.6-400V-50Hz-3-1934-LP-20-BPTC | 3220 | € | 20 | B | 50 | 560 | 2/4 | 6 | ST | ST | 6/1.6 | IE1
TGT | PV014080T26 | LP | DA | TGT/4/6-1250-6/26-42/14-400V-50Hz-3-1972-LP-26-APTC | 15163 | € | 26 | A | 50 | 1250 | 4/6 | 6 | ST | ST | 42/14 | IE1
TGT | PV014099T24 | LPK | DA | TGT/4/6-1250-9/24-50/18-400V-50Hz-3-5855-LPK-24-APTC | 14074 | € | 24 | A | 50 | 1250 | 4/6 | 9 | ST | ST | 50/18 | IE1
TGT | PV014124T18 | LP | DA | TGT/4/6-1409-3/18-42/14-400V-50Hz-3-1972-LP-18-APTC | 24016 | € | 18 | A | 50 | 1409 | 4/6 | 3 | ST | ST | 42/14 | IE1
TGT | PV014125T20 | LP | DA | TGT/4/6-1409-3/20-42/14-400V-50Hz-3-1972-LP-20-APTC | 24016 | € | 20 | A | 50 | 1409 | 4/6 | 3 | ST | ST | 42/14 | IE1
TGT | PV005014T32 | LK | DA | TGT/6-710-6/32-1.1-230/400V-50Hz-3-1754-LK-32-BPTC | 1925 | € | 32 | B | 50 | 710 | 6 | 6 | ST | ST | 1.1 | IE2
TGT | PV005066T28 | C | DA | TGT/6-800-9/28-2.2-230/400V-50Hz-3-1756-C-28-BPTC | 2040 | € | 28 | B | 50 | 800 | 6 | 9 | ST | ST | 2.2 | IE2
TGT | PV014542T10 | CK | DA | TGT/4/8-1250-9/10-17/4.3-400V-50Hz-3-4145-CK-10-BPTC | 6479 | € | 10 | B | 50 | 1250 | 4/8 | 9 | ST | ST | 17/4.3 | IE1
TGT | PV014558T12 | LK | DA | TGT/4/8-1409-12/12-50/11-400V-50Hz-3-1956-LK-12-APTC | 25017 | € | 12 | A | 50 | 1409 | 4/8 | 12 | ST | ST | 50/11 | IE1
TGT | PV014468T22 | C | DA | TGT/4/8-1120-6/22-17/4.3-400V-50Hz-3-4145-C-22-APTC | 5686 | € | 22 | A | 50 | 1120 | 4/8 | 6 | ST | ST | 17/4.3 | IE1
TGT | PV014288T08 | LK | DA | TGT/4/6-800-3/8-1/0.3-400V-50Hz-3-1961-LK-8-BPTC | 2135 | € | 8 | B | 50 | 800 | 4/6 | 3 | ST | ST | 1/0.3 | IE1
TGT | PV014424T24 | C | DA | TGT/4/8-1000-9/24-17/4.3-400V-50Hz-3-4145-C-24-BPTC | 5452 | € | 24 | B | 50 | 1000 | 4/8 | 9 | ST | ST | 17/4.3 | IE1
TGT | PV014582T22 | CK | DA | TGT/4/8-1409-3/22-50/11-400V-50Hz-3-1956-CK-22-BPTC | 20161 | € | 22 | B | 50 | 1409 | 4/8 | 3 | ST | ST | 50/11 | IE1
TGT | PV014691T10 | LP | DA | TGT/4/8-630-6/10-0.75/0.12-400V-50Hz-3-1943-LP-10-APTC | 1728 | € | 10 | A | 50 | 630 | 4/8 | 6 | ST | ST | 0.75/0.12 | IE1
TGT | PV031559T10 | LPK | NE | TGT/6/12-900-9/10-1.5/0.25-400V-50Hz-3-1976-LPK-10-A | 3244 | € | 10 | A | 50 | 900 | 6/12 | 9 | ST | ST | 1.5/0.25 | IE1
TGT | PV031106T08 | CK | DA | TGT/2-450-6/8-1.5-230/400V-50Hz-3-1687-CK-8-BPTC | 1287 | € | 8 | B | 50 | 450 | 2 | 6 | ST | ST | 1.5 | IE2
TGT | PV030662T22 | C | DA | TGT/4/8-1250-3/22-15.5/2.7-400V-50Hz-3-1952-C-22-BPTC | 5377 | € | 22 | B | 50 | 1250 | 4/8 | 3 | ST | ST | 15.5/2.7 | IE1
TGT | PV015037T24 | LPK | DA | TGT/6/12-800-6/24-1.5/0.25-400V-50Hz-3-1976-LPK-24-BPTC | 2698 | € | 24 | B | 50 | 800 | 6/12 | 6 | ST | ST | 1.5/0.25 | IE1
TGT | PV031105T12 | LK | NE | TGT/2-450-6/12-1.5-230/400V-50Hz-3-1687-LK-12-A | 1256 | € | 12 | A | 50 | 450 | 2 | 6 | ST | ST | 1.5 | IE2
TGT | PV015046T20 | LP | NE | TGT/6/12-800-9/20-1.5/0.25-400V-50Hz-3-1976-LP-20-A | 2407 | € | 20 | A | 50 | 800 | 6/12 | 9 | ST | ST | 1.5/0.25 | IE1
TGT | PV015046T20 | LP | DA | TGT/6/12-800-9/20-1.5/0.25-400V-50Hz-3-1976-LP-20-APTC | 2605 | € | 20 | A | 50 | 800 | 6/12 | 9 | ST | ST | 1.5/0.25 | IE1
TGT | PV031551T14 | LPK | NE | TGT/6/12-900-3/14-1.5/0.25-400V-50Hz-3-1976-LPK-14-A | 2997 | € | 14 | A | 50 | 900 | 6/12 | 3 | ST | ST | 1.5/0.25 | IE1
TGT | PV031560T08 | LP | DA | TGT/6/12-900-9/8-1.5/0.25-400V-50Hz-3-1976-LP-8-BPTC | 3213 | € | 8 | B | 50 | 900 | 6/12 | 9 | ST | ST | 1.5/0.25 | IE1
TGT | PV004015T28 | LPK | DA | TGT/4-1000-9/28-22-400/690V-50Hz-3-5777-LPK-28-APTC | 6089 | € | 28 | A | 50 | 1000 | 4 | 9 | ST | ST | 22 | IE3
TGT | PV015020T28 | CK | NE | TGT/6/12-710-6/28-1.1/0.18-400V-50Hz-3-1975-CK-28-A | 1838 | € | 28 | A | 50 | 710 | 6/12 | 6 | ST | ST | 1.1/0.18 | IE1
TGT | PV014300T26 | LP | NE | TGT/4/6-800-6/26-6/2-400V-50Hz-3-1966-LP-26-A | 3330 | € | 26 | A | 50 | 800 | 4/6 | 6 | ST | ST | 6/2 | IE1
TGT | PV014341T18 | LP | DA | TGT/4/6-900-6/18-6/2-400V-50Hz-3-1966-LP-18-BPTC | 4163 | € | 18 | B | 50 | 900 | 4/6 | 6 | ST | ST | 6/2 | IE1
TGT | PV014434T14 | LP | NE | TGT/4/8-1120-3/14-6.8/1.4-400V-50Hz-3-1949-LP-14-B | 4612 | € | 14 | B | 50 | 1120 | 4/8 | 3 | ST | ST | 6.8/1.4 | IE1
TGT | PV014368T30 | C | DA | TGT/4/6-900-9/30-14/4.5-400V-50Hz-3-4148-C-30-BPTC | 5627 | € | 30 | B | 50 | 900 | 4/6 | 9 | ST | ST | 14/4.5 | IE1
TGT | PV014371T10 | LPK | NE | TGT/4/8-1000-3/10-3/0.65-400V-50Hz-3-1947-LPK-10-B | 3485 | € | 10 | B | 50 | 1000 | 4/8 | 3 | ST | ST | 3/0.65 | IE1
TGT | PV014372T12 | CK | DA | TGT/4/8-1000-3/12-3/0.65-400V-50Hz-3-1947-CK-12-BPTC | 3128 | € | 12 | B | 50 | 1000 | 4/8 | 3 | ST | ST | 3/0.65 | IE1
TGT | PV014411T10 | C | DA | TGT/4/8-1000-9/10-6.8/1.4-400V-50Hz-3-1949-C-10-APTC | 3792 | € | 10 | A | 50 | 1000 | 4/8 | 9 | ST | ST | 6.8/1.4 | IE1
TGT | PV014314T26 | LK | NE | TGT/4/6-800-9/26-6/2-400V-50Hz-3-1966-LK-26-B | 3643 | € | 26 | B | 50 | 800 | 4/6 | 9 | ST | ST | 6/2 | IE1
TGT | PV014330T28 | LP | NE | TGT/4/6-900-3/28-6/2-400V-50Hz-3-1966-LP-28-B | 3828 | € | 28 | B | 50 | 900 | 4/6 | 3 | ST | ST | 6/2 | IE1
TGT | PV003888T16 | CK | DA | TGT/2-500-6/16-3-230/400V-50Hz-3-1689-CK-16-BPTC | 1521 | € | 16 | B | 50 | 500 | 2 | 6 | ST | ST | 3 | IE2
TGT | PV014817T20 | CK | NE | TGT/4/8-900-6/20-6.8/1.4-400V-50Hz-3-1949-CK-20-A | 3642 | € | 20 | A | 50 | 900 | 4/8 | 6 | ST | ST | 6.8/1.4 | IE1
TGT | PV030655T18 | CK | NE | TGT/4/8-1120-3/18-6.8/1.4-400V-50Hz-3-1949-CK-18-B | 3946 | € | 18 | B | 50 | 1120 | 4/8 | 3 | ST | ST | 6.8/1.4 | IE1
TGT | PV030655T18 | LPK | DA | TGT/4/8-1120-3/18-6.8/1.4-400V-50Hz-3-1949-LPK-18-APTC | 5096 | € | 18 | A | 50 | 1120 | 4/8 | 3 | ST | ST | 6.8/1.4 | IE1
TGT | PV031514T20 | LK | DA | TGT/4/6-800-9/20-6/2-400V-50Hz-3-1966-LK-20-BPTC | 3863 | € | 20 | B | 50 | 800 | 4/6 | 9 | ST | ST | 6/2 | IE1
TGT | PV014289T10 | LK | DA | TGT/4/6-800-6/10-2.5/0.8-400V-50Hz-3-1963-LK-10-APTC | 2608 | € | 10 | A | 50 | 800 | 4/6 | 6 | ST | ST | 2.5/0.8 | IE1
TGT | PV014297T22 | C | NE | TGT/4/6-800-6/22-4.5/1.5-400V-50Hz-3-1965-C-22-B | 2555 | € | 22 | B | 50 | 800 | 4/6 | 6 | ST | ST | 4.5/1.5 | IE1
TGT | PV014670T12 | LPK | NE | TGT/4/8-560-6/12-0.55/0.13-400V-50Hz-3-1942-LPK-12-B | 1702 | € | 12 | B | 50 | 560 | 4/8 | 6 | ST | ST | 0.55/0.13 | IE1
TGT | PV014458T12 | CK | NE | TGT/4/8-1120-6/12-8.4/2.05-400V-50Hz-3-1950-CK-12-A | 4515 | € | 12 | A | 50 | 1120 | 4/8 | 6 | ST | ST | 8.4/2.05 | IE1
TGT | PV014660T20 | LK | NE | TGT/4/8-500-6/20-0.55/0.13-400V-50Hz-3-1942-LK-20-B | 1491 | € | 20 | B | 50 | 500 | 4/8 | 6 | ST | ST | 0.55/0.13 | IE1
TGT | PV014660T20 | LP | NE | TGT/4/8-500-6/20-0.55/0.13-400V-50Hz-3-1942-LP-20-B | 1350 | € | 20 | B | 50 | 500 | 4/8 | 6 | ST | ST | 0.55/0.13 | IE1
TGT | PV030689T32 | LP | NE | TGT/4/8-900-3/32-8.4/2.05-400V-50Hz-3-1950-LP-32-A | 4039 | € | 32 | A | 50 | 900 | 4/8 | 3 | ST | ST | 8.4/2.05 | IE1
TGT | PV014841T24 | LP | DA | TGT/4/8-900-9/24-8.4/2.05-400V-50Hz-3-1950-LP-24-APTC | 4506 | € | 24 | A | 50 | 900 | 4/8 | 9 | ST | ST | 8.4/2.05 | IE1
TGT | PV014841T24 | LPK | DA | TGT/4/8-900-9/24-8.4/2.05-400V-50Hz-3-1950-LPK-24-APTC | 4938 | € | 24 | A | 50 | 900 | 4/8 | 9 | ST | ST | 8.4/2.05 | IE1
TGT | PV014857T30 | LP | DA | TGT/6/12-1000-3/30-4/0.65-400V-50Hz-3-1979-LP-30-APTC | 3654 | € | 30 | A | 50 | 1000 | 6/12 | 3 | ST | ST | 4/0.65 | IE1
TGT | PV031516T10 | C | DA | TGT/4/6-900-6/10-4.5/1.5-400V-50Hz-3-1965-C-10-APTC | 3247 | € | 10 | A | 50 | 900 | 4/6 | 6 | ST | ST | 4.5/1.5 | IE1
TGT | PV031160T08 | LPK | NE | TGT/2-450-6/8-1.5-230/400V-50Hz-3-5955-LPK-8-B | 1344 | € | 8 | B | 50 | 450 | 2 | 6 | ST | ST | 1.5 | IE3
TGT | PV014879T16 | CK | DA | TGT/6/12-1000-9/16-3/0.55-400V-50Hz-3-1978-CK-16-APTC | 3244 | € | 16 | A | 50 | 1000 | 6/12 | 9 | ST | ST | 3/0.55 | IE1
TGT | PV031547T32 | LK | DA | TGT/6/12-800-6/32-3/0.55-400V-50Hz-3-1978-LK-32-APTC | 2847 | € | 32 | A | 50 | 800 | 6/12 | 6 | ST | ST | 3/0.55 | IE1
TGT | PV014895T14 | LPK | DA | TGT/6/12-1250-3/14-3/0.55-400V-50Hz-3-1978-LPK-14-APTC | 4478 | € | 14 | A | 50 | 1250 | 6/12 | 3 | ST | ST | 3/0.55 | IE1
TGT | PV014410T08 | LP | DA | TGT/4/8-1000-6/8-4/0.75-400V-50Hz-3-1948-LP-8-APTC | 3634 | € | 8 | A | 50 | 1000 | 4/8 | 6 | ST | ST | 4/0.75 | IE1
TGT | PV014606T18 | CK | DA | TGT/4/8-1409-9/18-80/20-400V-50Hz-3-6055-CK-18-BPTC | 23787 | € | 18 | B | 50 | 1409 | 4/8 | 9 | ST | ST | 80/20 | IE1
TGT | PV014123T16 | CK | DA | TGT/4/6-1409-3/16-30/9-400V-50Hz-3-1971-CK-16-APTC | 17261 | € | 16 | A | 50 | 1409 | 4/6 | 3 | ST | ST | 30/9 | IE1
TGT | PV014131T10 | CK | DA | TGT/4/6-1409-6/10-30/9-400V-50Hz-3-1971-CK-10-APTC | 17763 | € | 10 | A | 50 | 1409 | 4/6 | 6 | ST | ST | 30/9 | IE1
TGT | PV014270T24 | C | DA | TGT/4/6-710-6/24-3/1-400V-50Hz-3-1964-C-24-APTC | 2177 | € | 24 | A | 50 | 710 | 4/6 | 6 | ST | ST | 3/1 | IE1
TGT | PV014271T26 | C | DA | TGT/4/6-710-6/26-3/1-400V-50Hz-3-1964-C-26-APTC | 2177 | € | 26 | A | 50 | 710 | 4/6 | 6 | ST | ST | 3/1 | IE1
TGT | PV055154T24 | LPK | DA | TGT/4-630-6/24-2.2-230/400V-50Hz-3-6268-LPK-24-BPTC | 1851 | € | 24 | B | 50 | 630 | 4 | 6 | ST | ST | 2.2 | IE3
TGT | PV031106T08 | LK | DA | TGT/2-450-6/8-1.5-230/400V-50Hz-3-1687-LK-8-APTC | 1411 | € | 8 | A | 50 | 450 | 2 | 6 | ST | ST | 1.5 | IE2
TGT | PV031534T14 | LP | NE | TGT/6/12-1000-3/14-1.5/0.25-400V-50Hz-3-1976-LP-14-B | 2905 | € | 14 | B | 50 | 1000 | 6/12 | 3 | ST | ST | 1.5/0.25 | IE1
TGT | PV031558T08 | CK | NE | TGT/6/12-900-6/8-1.5/0.25-400V-50Hz-3-1976-CK-8-B | 2614 | € | 8 | B | 50 | 900 | 6/12 | 6 | ST | ST | 1.5/0.25 | IE1
TGT | PV031558T08 | LPK | DA | TGT/6/12-900-6/8-1.5/0.25-400V-50Hz-3-1976-LPK-8-APTC | 3310 | € | 8 | A | 50 | 900 | 6/12 | 6 | ST | ST | 1.5/0.25 | IE1
TGT | PV055134T10 | CK | DA | TGT/4/8-1609-3/10-33/8-400V-50Hz-3-1954-CK-10-APTC | 17005 | € | 10 | A | 50 | 1609 | 4/8 | 3 | ST | ST | 33/8 | IE1
TGT | PV031525T32 | LP | DA | TGT/4/8-800-3/32-6.8/1.4-400V-50Hz-3-1949-LP-32-BPTC | 3387 | € | 32 | B | 50 | 800 | 4/8 | 3 | ST | ST | 6.8/1.4 | IE1
TGT | PV031512T32 | C | NE | TGT/4/6-800-3/32-6/2-400V-50Hz-3-1966-C-32-A | 2876 | € | 32 | A | 50 | 800 | 4/6 | 3 | ST | ST | 6/2 | IE1
TGT | PV030714T24 | LP | DA | TGT/6/12-800-3/24-0.75/0.12-400V-50Hz-3-1974-LP-24-BPTC | 2142 | € | 24 | B | 50 | 800 | 6/12 | 3 | ST | ST | 0.75/0.12 | IE1
TGT | PV031541T18 | CK | DA | TGT/6/12-710-3/18-0.75/0.12-400V-50Hz-3-1974-CK-18-BPTC | 1803 | € | 18 | B | 50 | 710 | 6/12 | 3 | ST | ST | 0.75/0.12 | IE1
TGT | PV031541T18 | LPK | DA | TGT/6/12-710-3/18-0.75/0.12-400V-50Hz-3-1974-LPK-18-APTC | 2076 | € | 18 | A | 50 | 710 | 6/12 | 3 | ST | ST | 0.75/0.12 | IE1
TGT | PV031537T34 | CK | NE | TGT/6/12-560-6/34-0.75/0.12-400V-50Hz-3-1974-CK-34-A | 1552 | € | 34 | A | 50 | 560 | 6/12 | 6 | ST | ST | 0.75/0.12 | IE1
TGT | PV031537T34 | LPK | DA | TGT/6/12-560-6/34-0.75/0.12-400V-50Hz-3-1974-LPK-34-BPTC | 1940 | € | 34 | B | 50 | 560 | 6/12 | 6 | ST | ST | 0.75/0.12 | IE1
TGT | PV031543T10 | CK | DA | TGT/6/12-710-6/10-0.75/0.12-400V-50Hz-3-1974-CK-10-APTC | 1917 | € | 10 | A | 50 | 710 | 6/12 | 6 | ST | ST | 0.75/0.12 | IE1
TGT | PV003861T26 | C | NE | TGT/2-400-6/26-2.2-230/400V-50Hz-3-6234-C-26-A | 943 | € | 26 | A | 50 | 400 | 2 | 6 | ST | ST | 2.2 | IE3
TGT | PV003871T16 | LP | NE | TGT/2-450-6/16-2.2-230/400V-50Hz-3-6234-LP-16-A | 1186 | € | 16 | A | 50 | 450 | 2 | 6 | ST | ST | 2.2 | IE3
TGT | PV003875T20 | LPK | NE | TGT/2-450-6/20-2.2-230/400V-50Hz-3-6234-LPK-20-B | 1415 | € | 20 | B | 50 | 450 | 2 | 6 | ST | ST | 2.2 | IE3
TGT | PV015009T28 | LPK | DA | TGT/6/12-710-3/28-0.75/0.12-400V-50Hz-3-1974-LPK-28-APTC | 2076 | € | 28 | A | 50 | 710 | 6/12 | 3 | ST | ST | 0.75/0.12 | IE1
TGT | PV015000T32 | CK | NE | TGT/6/12-630-6/32-0.75/0.12-400V-50Hz-3-1974-CK-32-B | 1631 | € | 32 | B | 50 | 630 | 6/12 | 6 | ST | ST | 0.75/0.12 | IE1
TGT | PV015000T32 | LP | DA | TGT/6/12-630-6/32-0.75/0.12-400V-50Hz-3-1974-LP-32-BPTC | 1799 | € | 32 | B | 50 | 630 | 6/12 | 6 | ST | ST | 0.75/0.12 | IE1
TGT | PV015016T20 | LK | NE | TGT/6/12-710-6/20-0.75/0.12-400V-50Hz-3-1974-LK-20-A | 1948 | € | 20 | A | 50 | 710 | 6/12 | 6 | ST | ST | 0.75/0.12 | IE1
TGT | PV015023T14 | LPK | NE | TGT/6/12-800-3/14-0.75/0.12-400V-50Hz-3-1974-LPK-14-B | 2217 | € | 14 | B | 50 | 800 | 6/12 | 3 | ST | ST | 0.75/0.12 | IE1
TGT | PV015024T16 | LP | NE | TGT/6/12-800-3/16-0.75/0.12-400V-50Hz-3-1974-LP-16-B | 1988 | € | 16 | B | 50 | 800 | 6/12 | 3 | ST | ST | 0.75/0.12 | IE1
TGT | PV015031T14 | LPK | DA | TGT/6/12-800-6/14-0.75/0.12-400V-50Hz-3-1974-LPK-14-APTC | 2468 | € | 14 | A | 50 | 800 | 6/12 | 6 | ST | ST | 0.75/0.12 | IE1
TGT | PV015032T16 | LP | DA | TGT/6/12-800-6/16-0.75/0.12-400V-50Hz-3-1974-LP-16-APTC | 2239 | € | 16 | A | 50 | 800 | 6/12 | 6 | ST | ST | 0.75/0.12 | IE1
TGT | PV014803T28 | LP | DA | TGT/4/8-900-3/28-6.8/1.4-400V-50Hz-3-1949-LP-28-BPTC | 3982 | € | 28 | B | 50 | 900 | 4/8 | 3 | ST | ST | 6.8/1.4 | IE1
TGT | PV015024T16 | LP | NE | TGT/6/12-800-3/16-0.75/0.12-400V-50Hz-3-1974-LP-16-A | 1988 | € | 16 | A | 50 | 800 | 6/12 | 3 | ST | ST | 0.75/0.12 | IE1
TGT | PV014808T12 | LP | DA | TGT/4/8-900-6/12-3/0.65-400V-50Hz-3-1947-LP-12-BPTC | 3414 | € | 12 | B | 50 | 900 | 4/8 | 6 | ST | ST | 3/0.65 | IE1
TGT | PV014819T22 | CK | NE | TGT/4/8-900-6/22-6.8/1.4-400V-50Hz-3-1949-CK-22-A | 3642 | € | 22 | A | 50 | 900 | 4/8 | 6 | ST | ST | 6.8/1.4 | IE1
TGT | PV014835T18 | C | NE | TGT/4/8-900-9/18-6.8/1.4-400V-50Hz-3-1949-C-18-A | 3510 | € | 18 | A | 50 | 900 | 4/8 | 9 | ST | ST | 6.8/1.4 | IE1
TGT | PV014663T26 | LK | DA | TGT/4/8-500-6/26-0.55/0.13-400V-50Hz-3-1942-LK-26-APTC | 1645 | € | 26 | A | 50 | 500 | 4/8 | 6 | ST | ST | 0.55/0.13 | IE1
TGT | PV014373T14 | LPK | DA | TGT/4/8-1000-3/14-4/0.75-400V-50Hz-3-1948-LPK-14-APTC | 3761 | € | 14 | A | 50 | 1000 | 4/8 | 3 | ST | ST | 4/0.75 | IE1
TGT | PV014612T08 | LP | DA | TGT/4/8-1409-9/8-42/10-400V-50Hz-3-1955-LP-8-APTC | 20756 | € | 8 | A | 50 | 1409 | 4/8 | 9 | ST | ST | 42/10 | IE1
TGT | PV014284T24 | C | DA | TGT/4/6-800-3/24-3/1-400V-50Hz-3-1964-C-24-APTC | 2274 | € | 24 | A | 50 | 800 | 4/6 | 3 | ST | ST | 3/1 | IE1
TGT | PV014641T24 | LPK | DA | TGT/4/8-1609-6/24-160/40-400V-50Hz-3-5915-LPK-24-APTC | 34963 | € | 24 | A | 50 | 1609 | 4/8 | 6 | ST | ST | 160/40 | IE1
TGT | PV014284T24 | LP | DA | TGT/4/6-800-3/24-3/1-400V-50Hz-3-1964-LP-24-APTC | 2631 | € | 24 | A | 50 | 800 | 4/6 | 3 | ST | ST | 3/1 | IE1
TGT | PV014534T24 | LP | DA | TGT/4/8-1250-6/24-42/10-400V-50Hz-3-1955-LP-24-APTC | 10898 | € | 24 | A | 50 | 1250 | 4/8 | 6 | ST | ST | 42/10 | IE1
TGT | PV014284T24 | LP | DA | TGT/4/6-800-3/24-3/1-400V-50Hz-3-1964-LP-24-BPTC | 2631 | € | 24 | B | 50 | 800 | 4/6 | 3 | ST | ST | 3/1 | IE1
TGT | PV014645T10 | CK | DA | TGT/4/8-1609-9/10-80/20-400V-50Hz-3-6055-CK-10-BPTC | 25012 | € | 10 | B | 50 | 1609 | 4/8 | 9 | ST | ST | 80/20 | IE1
TGT | PV014650T18 | LPK | DA | TGT/4/8-1609-9/18-160/40-400V-50Hz-3-5915-LPK-18-APTC | 35465 | € | 18 | A | 50 | 1609 | 4/8 | 9 | ST | ST | 160/40 | IE1
TGT | PV014322T16 | C | DA | TGT/4/6-900-3/16-3/1-400V-50Hz-3-1964-C-16-BPTC | 2728 | € | 16 | B | 50 | 900 | 4/6 | 3 | ST | ST | 3/1 | IE1
TGT | PV014651T20 | LPK | DA | TGT/4/8-1609-9/20-160/40-400V-50Hz-3-5915-LPK-20-APTC | 35465 | € | 20 | A | 50 | 1609 | 4/8 | 9 | ST | ST | 160/40 | IE1
TGT | PV055141T14 | C | NE | TGT/4-560-6/14-0.75-230/400V-50Hz-3-5859-C-14-B | 965 | € | 14 | B | 50 | 560 | 4 | 6 | ST | ST | 0.75 | IE3
TGT | PV014665T34 | CK | NE | TGT/4/8-500-6/34-1.1/0.26-400V-50Hz-3-1944-CK-34-B | 1451 | € | 34 | B | 50 | 500 | 4/8 | 6 | ST | ST | 1.1/0.26 | IE1
TGT | PV014601T08 | LK | DA | TGT/4/8-1409-6/8-33/8-400V-50Hz-3-1954-LK-8-BPTC | 19631 | € | 8 | B | 50 | 1409 | 4/8 | 6 | ST | ST | 33/8 | IE1
TGT | PV014697T18 | C | DA | TGT/4/8-630-6/18-1.1/0.26-400V-50Hz-3-1944-C-18-APTC | 1566 | € | 18 | A | 50 | 630 | 4/8 | 6 | ST | ST | 1.1/0.26 | IE1
TGT | PV014715T14 | C | DA | TGT/4/8-710-3/14-1.1/0.26-400V-50Hz-3-1944-C-14-BPTC | 1583 | € | 14 | B | 50 | 710 | 4/8 | 3 | ST | ST | 1.1/0.26 | IE1
TGT | PV014716T16 | LPK | NE | TGT/4/8-710-3/16-1.1/0.26-400V-50Hz-3-1944-LPK-16-B | 1931 | € | 16 | B | 50 | 710 | 4/8 | 3 | ST | ST | 1.1/0.26 | IE1
TGT | PV003856T22 | LK | NE | TGT/2-400-6/22-1.5-230/400V-50Hz-3-1687-LK-22-B | 1216 | € | 22 | B | 50 | 400 | 2 | 6 | ST | ST | 1.5 | IE2
TGT | PV003858T24 | CK | DA | TGT/2-400-6/24-1.5-230/400V-50Hz-3-1687-CK-24-BPTC | 1256 | € | 24 | B | 50 | 400 | 2 | 6 | ST | ST | 1.5 | IE2
TGT | PV014859T10 | LPK | DA | TGT/6/12-1000-6/10-1.5/0.25-400V-50Hz-3-1976-LPK-10-APTC | 3451 | € | 10 | A | 50 | 1000 | 6/12 | 6 | ST | ST | 1.5/0.25 | IE1
TGT | PV015037T24 | C | NE | TGT/6/12-800-6/24-1.5/0.25-400V-50Hz-3-1976-C-24-A | 1913 | € | 24 | A | 50 | 800 | 6/12 | 6 | ST | ST | 1.5/0.25 | IE1
TGT | PV015079T12 | CK | NE | TGT/6/12-900-9/12-1.5/0.25-400V-50Hz-3-1976-CK-12-B | 2746 | € | 12 | B | 50 | 900 | 6/12 | 9 | ST | ST | 1.5/0.25 | IE1
TGT | PV015038T26 | LP | NE | TGT/6/12-800-6/26-1.5/0.25-400V-50Hz-3-1976-LP-26-B | 2270 | € | 26 | B | 50 | 800 | 6/12 | 6 | ST | ST | 1.5/0.25 | IE1
TGT | PV015038T26 | LK | DA | TGT/6/12-800-6/26-1.5/0.25-400V-50Hz-3-1976-LK-26-APTC | 2609 | € | 26 | A | 50 | 800 | 6/12 | 6 | ST | ST | 1.5/0.25 | IE1
TGT | PV015068T18 | LPK | DA | TGT/6/12-900-6/18-1.5/0.25-400V-50Hz-3-1976-LPK-18-APTC | 3310 | € | 18 | A | 50 | 900 | 6/12 | 6 | ST | ST | 1.5/0.25 | IE1
TGT | PV015060T24 | LPK | DA | TGT/6/12-900-3/24-1.5/0.25-400V-50Hz-3-1976-LPK-24-BPTC | 3195 | € | 24 | B | 50 | 900 | 6/12 | 3 | ST | ST | 1.5/0.25 | IE1
TGT | PV015067T16 | LP | NE | TGT/6/12-900-6/16-1.5/0.25-400V-50Hz-3-1976-LP-16-A | 2883 | € | 16 | A | 50 | 900 | 6/12 | 6 | ST | ST | 1.5/0.25 | IE1
TGT | PV030657T30 | LPK | DA | TGT/4/8-1120-3/30-15.5/2.7-400V-50Hz-3-1952-LPK-30-APTC | 6584 | € | 30 | A | 50 | 1120 | 4/8 | 3 | ST | ST | 15.5/2.7 | IE1
TGT | PV014827T30 | C | DA | TGT/4/8-900-6/30-15.5/2.7-400V-50Hz-3-1952-C-30-BPTC | 4918 | € | 30 | B | 50 | 900 | 4/8 | 6 | ST | ST | 15.5/2.7 | IE1
TGT | PV014860T12 | LPK | DA | TGT/6/12-1000-6/12-1.5/0.25-400V-50Hz-3-1976-LPK-12-APTC | 3451 | € | 12 | A | 50 | 1000 | 6/12 | 6 | ST | ST | 1.5/0.25 | IE1
TGT | PV031104T10 | LP | DA | TGT/2-450-6/10-1.5-230/400V-50Hz-3-1687-LP-10-BPTC | 1270 | € | 10 | B | 50 | 450 | 2 | 6 | ST | ST | 1.5 | IE2
TGT | PV031105T12 | C | NE | TGT/2-450-6/12-1.5-230/400V-50Hz-3-1687-C-12-B | 903 | € | 12 | B | 50 | 450 | 2 | 6 | ST | ST | 1.5 | IE2
TGT | PV003855T20 | LPK | DA | TGT/2-400-6/20-1.5-230/400V-50Hz-3-5955-LPK-20-APTC | 1459 | € | 20 | A | 50 | 400 | 2 | 6 | ST | ST | 1.5 | IE3
TGT | PV014907T10 | LPK | DA | TGT/6/12-1250-6/10-4/0.65-400V-50Hz-3-1979-LPK-10-BPTC | 4945 | € | 10 | B | 50 | 1250 | 6/12 | 6 | ST | ST | 4/0.65 | IE1
TGT | PV004471T18 | LP | NE | TGT/4-800-3/18-2.2-230/400V-50Hz-3-1722-LP-18-A | 1767 | € | 18 | A | 50 | 800 | 4 | 3 | ST | ST | 2.2 | IE2
TGT | PV004649T14 | CK | DA | TGT/6-1000-9/14-3-230/400V-50Hz-3-1757-CK-14-APTC | 3007 | € | 14 | A | 50 | 1000 | 6 | 9 | ST | ST | 3 | IE2
TGT | PV004507T28 | CK | DA | TGT/4-800-6/28-7.5-400/690V-50Hz-3-6286-CK-28-APTC | 2508 | € | 28 | A | 50 | 800 | 4 | 6 | ST | ST | 7.5 | IE3
TGT | PV004473T20 | CK | NE | TGT/4-800-3/20-3-230/400V-50Hz-3-1723-CK-20-A | 1741 | € | 20 | A | 50 | 800 | 4 | 3 | ST | ST | 3 | IE2
TGT | PV004511T32 | LPK | DA | TGT/4-800-6/32-7.5-400/690V-50Hz-3-6286-LPK-32-BPTC | 2865 | € | 32 | B | 50 | 800 | 4 | 6 | ST | ST | 7.5 | IE3
TGT | PV004675T18 | LPK | NE | TGT/6-1120-3/18-3-230/400V-50Hz-3-1757-LPK-18-A | 3827 | € | 18 | A | 50 | 1120 | 6 | 3 | ST | ST | 3 | IE2
TGT | PV004706T28 | CK | DA | TGT/6-1120-6/28-11-400/690V-50Hz-3-6315-CK-28-BPTC | 5222 | € | 28 | B | 50 | 1120 | 6 | 6 | ST | ST | 11 | IE3
TGT | PV004711T12 | LP | NE | TGT/6-1250-3/12-3-230/400V-50Hz-3-1757-LP-12-B | 3774 | € | 12 | B | 50 | 1250 | 6 | 3 | ST | ST | 3 | IE2
TGT | PV004457T28 | LP | DA | TGT/4-710-6/28-3-230/400V-50Hz-3-1723-LP-28-BPTC | 1869 | € | 28 | B | 50 | 710 | 4 | 6 | ST | ST | 3 | IE2
TGT | PV004509T30 | LP | DA | TGT/4-800-6/30-7.5-400/690V-50Hz-3-6286-LP-30-APTC | 2601 | € | 30 | A | 50 | 800 | 4 | 6 | ST | ST | 7.5 | IE3
TGT | PV004752T32 | LPK | DA | TGT/6-1250-6/32-15-400/690V-50Hz-3-6087-LPK-32-APTC | 7399 | € | 32 | A | 50 | 1250 | 6 | 6 | ST | ST | 15 | IE3
TGT | PV004764T20 | LP | DA | TGT/6-1250-9/20-11-400/690V-50Hz-3-6315-LP-20-APTC | 6094 | € | 20 | A | 50 | 1250 | 6 | 9 | ST | ST | 11 | IE3
TGT | PV004492T14 | CK | NE | TGT/4-800-6/14-3-230/400V-50Hz-3-1723-CK-14-B | 1838 | € | 14 | B | 50 | 800 | 4 | 6 | ST | ST | 3 | IE2
TGT | PV015038T26 | C | NE | TGT/6/12-800-6/26-1.5/0.25-400V-50Hz-3-1976-C-26-A | 1913 | € | 26 | A | 50 | 800 | 6/12 | 6 | ST | ST | 1.5/0.25 | IE1
TGT | PV031106T08 | LP | DA | TGT/2-450-6/8-1.5-230/400V-50Hz-3-1687-LP-8-APTC | 1270 | € | 8 | A | 50 | 450 | 2 | 6 | ST | ST | 1.5 | IE2
TGT | PV031548T18 | CK | NE | TGT/6/12-800-9/18-1.5/0.25-400V-50Hz-3-1976-CK-18-B | 2279 | € | 18 | B | 50 | 800 | 6/12 | 9 | ST | ST | 1.5/0.25 | IE1
TGT | PV031553T18 | CK | DA | TGT/6/12-900-3/18-1.5/0.25-400V-50Hz-3-1976-CK-18-APTC | 2697 | € | 18 | A | 50 | 900 | 6/12 | 3 | ST | ST | 1.5/0.25 | IE1
TGT | PV014743T08 | LPK | DA | TGT/4/8-710-6/8-1.1/0.26-400V-50Hz-3-1944-LPK-8-APTC | 2200 | € | 8 | A | 50 | 710 | 4/8 | 6 | ST | ST | 1.1/0.26 | IE1
TGT | PV030115T10 | LK | NE | TGT/2-560-6/10-4-400/690V-50Hz-3-1690-LK-10-B | 1666 | € | 10 | B | 50 | 560 | 2 | 6 | ST | ST | 4 | IE2
TGT | PV015051T32 | LPK | NE | TGT/6/12-800-9/32-3/0.55-400V-50Hz-3-1978-LPK-32-A | 2852 | € | 32 | A | 50 | 800 | 6/12 | 9 | ST | ST | 3/0.55 | IE1
TGT | PV031486T08 | LPK | DA | TGT/4/6-1000-3/8-3/1-400V-50Hz-3-1964-LPK-8-APTC | 3610 | € | 8 | A | 50 | 1000 | 4/6 | 3 | ST | ST | 3/1 | IE1
TGT | PV031547T32 | LP | DA | TGT/6/12-800-6/32-3/0.55-400V-50Hz-3-1978-LP-32-APTC | 2689 | € | 32 | A | 50 | 800 | 6/12 | 6 | ST | ST | 3/0.55 | IE1
TGT | PV004470T16 | LPK | DA | TGT/4-800-3/16-1.5-230/400V-50Hz-3-6256-LPK-16-APTC | 2080 | € | 16 | A | 50 | 800 | 4 | 3 | ST | ST | 1.5 | IE3
TGT | PV004639T28 | C | DA | TGT/6-1000-6/28-5.5-400/690V-50Hz-3-1759-C-28-BPTC | 3254 | € | 28 | B | 50 | 1000 | 6 | 6 | ST | ST | 5.5 | IE2
TGT | PV004500T22 | LPK | DA | TGT/4-800-6/22-4-400/690V-50Hz-3-1724-LPK-22-APTC | 2512 | € | 22 | A | 50 | 800 | 4 | 6 | ST | ST | 4 | IE2
TGT | PV004523T22 | C | DA | TGT/4-800-9/22-5.5-400/690V-50Hz-3-6291-C-22-APTC | 2198 | € | 22 | A | 50 | 800 | 4 | 9 | ST | ST | 5.5 | IE3
TGT | PV004444T14 | LPK | DA | TGT/4-710-6/14-1.5-230/400V-50Hz-3-6256-LPK-14-APTC | 1899 | € | 14 | A | 50 | 710 | 4 | 6 | ST | ST | 1.5 | IE3
TGT | PV004446T16 | LPK | NE | TGT/4-710-6/16-1.5-230/400V-50Hz-3-6256-LPK-16-A | 1745 | € | 16 | A | 50 | 710 | 4 | 6 | ST | ST | 1.5 | IE3
TGT | PV004525T24 | LP | DA | TGT/4-800-9/24-5.5-400/690V-50Hz-3-6291-LP-24-BPTC | 2555 | € | 24 | B | 50 | 800 | 4 | 9 | ST | ST | 5.5 | IE3
TGT | PV004700T22 | LP | DA | TGT/6-1120-6/22-5.5-400/690V-50Hz-3-1759-LP-22-BPTC | 4528 | € | 22 | B | 50 | 1120 | 6 | 6 | ST | ST | 5.5 | IE2
TGT | PV004718T18 | C | NE | TGT/6-1250-3/18-4-400/690V-50Hz-3-5985-C-18-A | 3008 | € | 18 | A | 50 | 1250 | 6 | 3 | ST | ST | 4 | IE3
TGT | PV004513T08 | C | DA | TGT/4-800-6/8-1.5-230/400V-50Hz-3-6256-C-8-APTC | 1591 | € | 8 | A | 50 | 800 | 4 | 6 | ST | ST | 1.5 | IE3
TGT | PV004520T20 | LP | NE | TGT/4-800-9/20-5.5-400/690V-50Hz-3-1725-LP-20-A | 2335 | € | 20 | A | 50 | 800 | 4 | 9 | ST | ST | 5.5 | IE2
TGT | PV004525T24 | LPK | DA | TGT/4-800-9/24-5.5-400/690V-50Hz-3-6291-LPK-24-BPTC | 2819 | € | 24 | B | 50 | 800 | 4 | 9 | ST | ST | 5.5 | IE3
TGT | PV004546T24 | C | NE | TGT/4-900-3/24-5.5-400/690V-50Hz-3-1725-C-24-A | 2198 | € | 24 | A | 50 | 900 | 4 | 3 | ST | ST | 5.5 | IE2
TGT | PV004546T24 | CK | NE | TGT/4-900-3/24-5.5-400/690V-50Hz-3-1725-CK-24-A | 2462 | € | 24 | A | 50 | 900 | 4 | 3 | ST | ST | 5.5 | IE2
TGT | PV004498T20 | LPK | NE | TGT/4-800-6/20-4-400/690V-50Hz-3-1724-LPK-20-B | 2314 | € | 20 | B | 50 | 800 | 4 | 6 | ST | ST | 4 | IE2
TGT | PV004516T16 | C | DA | TGT/4-800-9/16-4-400/690V-50Hz-3-1724-C-16-BPTC | 2045 | € | 16 | B | 50 | 800 | 4 | 9 | ST | ST | 4 | IE2
TGT | PV004521T20 | LPK | NE | TGT/4-800-9/20-5.5-400/690V-50Hz-3-6291-LPK-20-A | 2599 | € | 20 | A | 50 | 800 | 4 | 9 | ST | ST | 5.5 | IE3
TGT | PV030081T22 | LP | NE | TGT/6-1120-6/22-5.5-400/690V-50Hz-3-6125-LP-22-A | 4307 | € | 22 | A | 50 | 1120 | 6 | 6 | ST | ST | 5.5 | IE3
TGT | PV030081T22 | LPK | DA | TGT/6-1120-6/22-5.5-400/690V-50Hz-3-6125-LPK-22-APTC | 4792 | € | 22 | A | 50 | 1120 | 6 | 6 | ST | ST | 5.5 | IE3
TGT | PV030153T14 | C | DA | TGT/4-450-6/14-0.25-230/400V-50Hz-3-1716-C-14-BPTC | 957 | € | 14 | B | 50 | 450 | 4 | 6 | ST | ST | 0.25 | IE1
TGT | PV030147T14 | LP | DA | TGT/4-400-6/14-0.25-230/400V-50Hz-3-1716-LP-14-BPTC | 1129 | € | 14 | B | 50 | 400 | 4 | 6 | ST | ST | 0.25 | IE1
TGT | PV030610T12 | LPK | NE | TGT/2/4-630-6/12-6/1.6-400V-50Hz-3-1934-LPK-12-A | 3352 | € | 12 | A | 50 | 630 | 2/4 | 6 | ST | ST | 6/1.6 | IE1
TGT | PV004522T22 | LPK | DA | TGT/4-800-9/22-5.5-400/690V-50Hz-3-1725-LPK-22-BPTC | 2819 | € | 22 | B | 50 | 800 | 4 | 9 | ST | ST | 5.5 | IE2
TGT | PV014755T30 | LK | NE | TGT/4/8-800-3/30-4/0.75-400V-50Hz-3-1948-LK-30-A | 2744 | € | 30 | A | 50 | 800 | 4/8 | 3 | ST | ST | 4/0.75 | IE1
TGT | PV014755T30 | LK | DA | TGT/4/8-800-3/30-4/0.75-400V-50Hz-3-1948-LK-30-APTC | 2942 | € | 30 | A | 50 | 800 | 4/8 | 3 | ST | ST | 4/0.75 | IE1
TGT | PV014767T22 | LP | DA | TGT/4/8-800-6/22-4/0.75-400V-50Hz-3-1948-LP-22-APTC | 2880 | € | 22 | A | 50 | 800 | 4/8 | 6 | ST | ST | 4/0.75 | IE1
TGT | PV014768T24 | C | NE | TGT/4/8-800-6/24-5/1-400V-50Hz-3-5949-C-24-B | 2701 | € | 24 | B | 50 | 800 | 4/8 | 6 | ST | ST | 5/1 | IE1
TGT | PV014785T24 | C | NE | TGT/4/8-800-9/24-5/1-400V-50Hz-3-5949-C-24-B | 2838 | € | 24 | B | 50 | 800 | 4/8 | 9 | ST | ST | 5/1 | IE1
TGT | PV030000T18 | CK | NE | TGT/4-710-3/18-1.1-230/400V-50Hz-3-8390-CK-18-A | 1294 | € | 18 | A | 50 | 710 | 4 | 3 | ST | ST | 1.1 | IE3
TGT | PV030000T18 | LK | DA | TGT/4-710-3/18-1.1-230/400V-50Hz-3-8390-LK-18-BPTC | 1634 | € | 18 | B | 50 | 710 | 4 | 3 | ST | ST | 1.1 | IE3
TGT | PV014801T26 | CK | NE | TGT/4/8-900-3/26-5/1-400V-50Hz-3-5949-CK-26-A | 3322 | € | 26 | A | 50 | 900 | 4/8 | 3 | ST | ST | 5/1 | IE1
TGT | PV014801T26 | LPK | DA | TGT/4/8-900-3/26-5/1-400V-50Hz-3-5949-LPK-26-BPTC | 4041 | € | 26 | B | 50 | 900 | 4/8 | 3 | ST | ST | 5/1 | IE1
TGT | PV014741T30 | LP | NE | TGT/4/8-710-6/30-4/0.75-400V-50Hz-3-1948-LP-30-B | 2404 | € | 30 | B | 50 | 710 | 4/8 | 6 | ST | ST | 4/0.75 | IE1
TGT | PV029957T34 | LP | DA | TGT/4-500-6/34-1.1-230/400V-50Hz-3-8390-LP-34-BPTC | 1233 | € | 34 | B | 50 | 500 | 4 | 6 | ST | ST | 1.1 | IE3
TGT | PV029997T18 | LP | DA | TGT/4-630-6/18-1.1-230/400V-50Hz-3-8390-LP-18-BPTC | 1444 | € | 18 | B | 50 | 630 | 4 | 6 | ST | ST | 1.1 | IE3
TGT | PV031163T22 | LPK | NE | TGT/4-400-6/22-0.25-230/400V-50Hz-3-1716-LPK-22-A | 1204 | € | 22 | A | 50 | 400 | 4 | 6 | ST | ST | 0.25 | IE1
TGT | PV015028T24 | CK | DA | TGT/6/12-800-3/24-1.1/0.18-400V-50Hz-3-1975-CK-24-APTC | 2089 | € | 24 | A | 50 | 800 | 6/12 | 3 | ST | ST | 1.1/0.18 | IE1
TGT | PV015028T24 | LP | DA | TGT/6/12-800-3/24-1.1/0.18-400V-50Hz-3-1975-LP-24-BPTC | 2217 | € | 24 | B | 50 | 800 | 6/12 | 3 | ST | ST | 1.1/0.18 | IE1
TGT | PV015028T24 | LPK | DA | TGT/6/12-800-3/24-1.1/0.18-400V-50Hz-3-1975-LPK-24-BPTC | 2446 | € | 24 | B | 50 | 800 | 6/12 | 3 | ST | ST | 1.1/0.18 | IE1
TGT | PV015035T22 | LP | DA | TGT/6/12-800-6/22-1.1/0.18-400V-50Hz-3-1975-LP-22-BPTC | 2314 | € | 22 | B | 50 | 800 | 6/12 | 6 | ST | ST | 1.1/0.18 | IE1
TGT | PV029999T16 | C | NE | TGT/4-710-3/16-1.1-230/400V-50Hz-3-8390-C-16-A | 1065 | € | 16 | A | 50 | 710 | 4 | 3 | ST | ST | 1.1 | IE3
TGT | PV015075T26 | CK | NE | TGT/6/12-900-6/26-3/0.55-400V-50Hz-3-1978-CK-26-B | 2830 | € | 26 | B | 50 | 900 | 6/12 | 6 | ST | ST | 3/0.55 | IE1
TGT | PV004668T10 | LPK | NE | TGT/6-1120-3/10-1.5-230/400V-50Hz-3-6114-LPK-10-A | 3535 | € | 10 | A | 50 | 1120 | 6 | 3 | ST | ST | 1.5 | IE3
TGT | PV004689T08 | LP | NE | TGT/6-1120-3/8-1.5-230/400V-50Hz-3-6114-LP-8-B | 3305 | € | 8 | B | 50 | 1120 | 6 | 3 | ST | ST | 1.5 | IE3
TGT | PV004723T26 | LP | DA | TGT/6-1250-3/26-7.5-400/690V-50Hz-3-6231-LP-26-BPTC | 5007 | € | 26 | B | 50 | 1250 | 6 | 3 | ST | ST | 7.5 | IE3
TGT | PV004795T12 | C | DA | TGT/6-1409-3/12-7.5-400/690V-50Hz-3-6231-C-12-BPTC | 10339 | € | 12 | B | 50 | 1409 | 6 | 3 | ST | ST | 7.5 | IE3
TGT | PV004958T24 | LPK | DA | TGT/6-560-6/24-0.37-230/400V-50Hz-3-1751-LPK-24-APTC | 1611 | € | 24 | A | 50 | 560 | 6 | 6 | ST | ST | 0.37 | IE1
TGT | PV004871T22 | CK | DA | TGT/6-1609-12/22-75-400/690V-50Hz-3-6182-CK-22-BPTC | 25203 | € | 22 | B | 50 | 1609 | 6 | 12 | ST | ST | 75 | IE3
TGT | PV030688T32 | LK | DA | TGT/4/8-800-3/32-5/1-400V-50Hz-3-5949-LK-32-APTC | 3358 | € | 32 | A | 50 | 800 | 4/8 | 3 | ST | ST | 5/1 | IE1
TGT | PV030688T32 | LP | NE | TGT/4/8-800-3/32-5/1-400V-50Hz-3-5949-LP-32-A | 2961 | € | 32 | A | 50 | 800 | 4/8 | 3 | ST | ST | 5/1 | IE1
TGT | PV031486T08 | LPK | NE | TGT/4/6-1000-3/8-3/1-400V-50Hz-3-1964-LPK-8-A | 3411 | € | 8 | A | 50 | 1000 | 4/6 | 3 | ST | ST | 3/1 | IE1
TGT | PV031547T32 | CK | NE | TGT/6/12-800-6/32-3/0.55-400V-50Hz-3-1978-CK-32-A | 2358 | € | 32 | A | 50 | 800 | 6/12 | 6 | ST | ST | 3/0.55 | IE1
TGT | PV031100T12 | C | DA | TGT/2-400-6/12-1.1-230/400V-50Hz-3-1686-C-12-APTC | 964 | € | 12 | A | 50 | 400 | 2 | 6 | ST | ST | 1.1 | IE2
TGT | PV031102T16 | C | DA | TGT/2-400-6/16-1.1-230/400V-50Hz-3-1686-C-16-BPTC | 964 | € | 16 | B | 50 | 400 | 2 | 6 | ST | ST | 1.1 | IE2
TGT | PV031102T16 | LP | DA | TGT/2-400-6/16-1.1-230/400V-50Hz-3-1686-LP-16-APTC | 1167 | € | 16 | A | 50 | 400 | 2 | 6 | ST | ST | 1.1 | IE2
TGT | PV031100T12 | CK | DA | TGT/2-400-6/12-1.1-230/400V-50Hz-3-1686-CK-12-BPTC | 1193 | € | 12 | B | 50 | 400 | 2 | 6 | ST | ST | 1.1 | IE2
TGT | PV031974T16 | LPK | DA | TGT/6/12-1120-3/16-2.2/0.37-400V-50Hz-3-1977-LPK-16-APTC | 4218 | € | 16 | A | 50 | 1120 | 6/12 | 3 | ST | ST | 2.2/0.37 | IE1
TGT | PV031102T16 | C | NE | TGT/2-400-6/16-1.1-230/400V-50Hz-3-1686-C-16-B | 810 | € | 16 | B | 50 | 400 | 2 | 6 | ST | ST | 1.1 | IE2
TGT | PV030670T10 | CK | DA | TGT/4/8-1409-9/10-55/14.7-400V-50Hz-3-6045-CK-10-BPTC | 21231 | € | 10 | B | 50 | 1409 | 4/8 | 9 | ST | ST | 55/14.7 | IE1
TGT | PV014775T08 | C | DA | TGT/4/8-800-6/8-1.7/0.35-400V-50Hz-3-1945-C-8-BPTC | 2097 | € | 8 | B | 50 | 800 | 4/8 | 6 | ST | ST | 1.7/0.35 | IE1
TGT | PV030682T32 | LP | DA | TGT/4/8-630-6/32-2.3/0.5-400V-50Hz-3-1946-LP-32-APTC | 2073 | € | 32 | A | 50 | 630 | 4/8 | 6 | ST | ST | 2.3/0.5 | IE1
TGT | PV030687T22 | C | DA | TGT/4/8-800-3/22-2.3/0.5-400V-50Hz-3-1946-C-22-APTC | 2059 | € | 22 | A | 50 | 800 | 4/8 | 3 | ST | ST | 2.3/0.5 | IE1
TGT | PV014906T08 | C | NE | TGT/6/12-1250-3/8-2.2/0.37-400V-50Hz-3-1977-C-8-B | 3015 | € | 8 | B | 50 | 1250 | 6/12 | 3 | ST | ST | 2.2/0.37 | IE1
TGT | PV030157T10 | CK | NE | TGT/4-500-6/10-0.55-230/400V-50Hz-3-1718-CK-10-B | 1066 | € | 10 | B | 50 | 500 | 4 | 6 | ST | ST | 0.55 | IE1
TGT | PV031101T14 | LP | DA | TGT/2-400-6/14-1.1-230/400V-50Hz-3-1686-LP-14-APTC | 1167 | € | 14 | A | 50 | 400 | 2 | 6 | ST | ST | 1.1 | IE2
TGT | PV031529T26 | CK | NE | TGT/4/8-800-9/26-8.4/2.05-400V-50Hz-3-1950-CK-26-A | 3752 | € | 26 | A | 50 | 800 | 4/8 | 9 | ST | ST | 8.4/2.05 | IE1
TGT | PV031763T10 | CK | DA | TGT/6-1609-3/10-11-400/690V-50Hz-3-6315-CK-10-APTC | 12779 | € | 10 | A | 50 | 1609 | 6 | 3 | ST | ST | 11 | IE3
TGT | PV031767T08 | LK | DA | TGT/6-1609-3/8-11-400/690V-50Hz-3-6315-LK-8-BPTC | 16305 | € | 8 | B | 50 | 1609 | 6 | 3 | ST | ST | 11 | IE3
TGT | PV031552T16 | C | NE | TGT/6/12-900-3/16-1.5/0.25-400V-50Hz-3-1976-C-16-A | 2270 | € | 16 | A | 50 | 900 | 6/12 | 3 | ST | ST | 1.5/0.25 | IE1
TGT | PV031554T20 | LPK | NE | TGT/6/12-900-3/20-1.5/0.25-400V-50Hz-3-1976-LPK-20-A | 2997 | € | 20 | A | 50 | 900 | 6/12 | 3 | ST | ST | 1.5/0.25 | IE1
TGT | PV031970T10 | CK | DA | TGT/6/12-1120-3/10-1.5/0.25-400V-50Hz-3-1976-CK-10-BPTC | 3116 | € | 10 | B | 50 | 1120 | 6/12 | 3 | ST | ST | 1.5/0.25 | IE1
TGT | PV031987T10 | C | DA | TGT/6/12-1120-6/10-3/0.55-400V-50Hz-3-1978-C-10-BPTC | 3231 | € | 10 | B | 50 | 1120 | 6/12 | 6 | ST | ST | 3/0.55 | IE1
TGT | PV030682T32 | LPK | NE | TGT/4/8-630-6/32-2.3/0.5-400V-50Hz-3-1946-LPK-32-A | 2121 | € | 32 | A | 50 | 630 | 4/8 | 6 | ST | ST | 2.3/0.5 | IE1
TGT | PV030684T26 | LP | NE | TGT/4/8-710-3/26-1.7/0.35-400V-50Hz-3-1945-LP-26-B | 1908 | € | 26 | B | 50 | 710 | 4/8 | 3 | ST | ST | 1.7/0.35 | IE1
TGT | PV030671T12 | LK | DA | TGT/4/8-1409-9/12-50/11-400V-50Hz-3-1956-LK-12-APTC | 24515 | € | 12 | A | 50 | 1409 | 4/8 | 9 | ST | ST | 50/11 | IE1
TGT | PV031100T12 | LP | NE | TGT/2-400-6/12-1.1-230/400V-50Hz-3-1686-LP-12-B | 1012 | € | 12 | B | 50 | 400 | 2 | 6 | ST | ST | 1.1 | IE2
TGT | PV014876T12 | LP | NE | TGT/6/12-1000-9/12-2.2/0.37-400V-50Hz-3-1977-LP-12-A | 3306 | € | 12 | A | 50 | 1000 | 6/12 | 9 | ST | ST | 2.2/0.37 | IE1
TGT | PV014877T14 | LPK | NE | TGT/6/12-1000-9/14-2.2/0.37-400V-50Hz-3-1977-LPK-14-A | 3535 | € | 14 | A | 50 | 1000 | 6/12 | 9 | ST | ST | 2.2/0.37 | IE1
TGT | PV031482T20 | C | NE | TGT/2/4-400-6/20-1.5/0.35-400V-50Hz-3-1930-C-20-B | 1273 | € | 20 | B | 50 | 400 | 2/4 | 6 | ST | ST | 1.5/0.35 | IE1
TGT | PV015085T20 | C | DA | TGT/6/12-900-9/20-2.2/0.37-400V-50Hz-3-1977-C-20-APTC | 2887 | € | 20 | A | 50 | 900 | 6/12 | 9 | ST | ST | 2.2/0.37 | IE1
TGT | PV014853T24 | C | NE | TGT/6/12-1000-3/24-2.2/0.37-400V-50Hz-3-1977-C-24-B | 2521 | € | 24 | B | 50 | 1000 | 6/12 | 3 | ST | ST | 2.2/0.37 | IE1
TGT | PV015085T20 | LP | NE | TGT/6/12-900-9/20-2.2/0.37-400V-50Hz-3-1977-LP-20-B | 3187 | € | 20 | B | 50 | 900 | 6/12 | 9 | ST | ST | 2.2/0.37 | IE1
TGT | PV014861T12 | LP | NE | TGT/6/12-1000-6/12-2.2/0.37-400V-50Hz-3-1977-LP-12-A | 3195 | € | 12 | A | 50 | 1000 | 6/12 | 6 | ST | ST | 2.2/0.37 | IE1
TGT | PV014759T10 | LPK | DA | TGT/4/8-800-6/10-2.3/0.5-400V-50Hz-3-1946-LPK-10-BPTC | 2760 | € | 10 | B | 50 | 800 | 4/8 | 6 | ST | ST | 2.3/0.5 | IE1
TGT | PV030157T10 | C | NE | TGT/4-500-6/10-0.55-230/400V-50Hz-3-1718-C-10-A | 837 | € | 10 | A | 50 | 500 | 4 | 6 | ST | ST | 0.55 | IE1
TGT | PV030681T38 | CK | DA | TGT/4/8-560-6/38-2.3/0.5-400V-50Hz-3-1946-CK-38-BPTC | 1998 | € | 38 | B | 50 | 560 | 4/8 | 6 | ST | ST | 2.3/0.5 | IE1
TGT | PV031099T10 | C | NE | TGT/2-400-6/10-1.1-230/400V-50Hz-3-1686-C-10-B | 810 | € | 10 | B | 50 | 400 | 2 | 6 | ST | ST | 1.1 | IE2
TGT | PV030716T26 | C | DA | TGT/6/12-900-3/26-2.2/0.37-400V-50Hz-3-1977-C-26-BPTC | 2640 | € | 26 | B | 50 | 900 | 6/12 | 3 | ST | ST | 2.2/0.37 | IE1
TGT | PV031100T12 | CK | NE | TGT/2-400-6/12-1.1-230/400V-50Hz-3-1686-CK-12-B | 1039 | € | 12 | B | 50 | 400 | 2 | 6 | ST | ST | 1.1 | IE2
TGT | PV030716T26 | LP | NE | TGT/6/12-900-3/26-2.2/0.37-400V-50Hz-3-1977-LP-26-B | 2940 | € | 26 | B | 50 | 900 | 6/12 | 3 | ST | ST | 2.2/0.37 | IE1
TGT | PV015040T30 | CK | NE | TGT/6/12-800-6/30-2.2/0.37-400V-50Hz-3-1977-CK-30-B | 2314 | € | 30 | B | 50 | 800 | 6/12 | 6 | ST | ST | 2.2/0.37 | IE1
TGT | PV015040T30 | LP | NE | TGT/6/12-800-6/30-2.2/0.37-400V-50Hz-3-1977-LP-30-A | 2442 | € | 30 | A | 50 | 800 | 6/12 | 6 | ST | ST | 2.2/0.37 | IE1
TGT | PV014892T10 | LP | NE | TGT/6/12-1250-3/10-2.2/0.37-400V-50Hz-3-1977-LP-10-B | 3984 | € | 10 | B | 50 | 1250 | 6/12 | 3 | ST | ST | 2.2/0.37 | IE1
TGT | PV015069T18 | LP | NE | TGT/6/12-900-6/18-2.2/0.37-400V-50Hz-3-1977-LP-18-B | 3054 | € | 18 | B | 50 | 900 | 6/12 | 6 | ST | ST | 2.2/0.37 | IE1
TGT | PV031972T12 | C | NE | TGT/6/12-1120-3/12-2.2/0.37-400V-50Hz-3-1977-C-12-B | 2860 | € | 12 | B | 50 | 1120 | 6/12 | 3 | ST | ST | 2.2/0.37 | IE1
TGT | PV030681T38 | LP | DA | TGT/4/8-560-6/38-2.3/0.5-400V-50Hz-3-1946-LP-38-BPTC | 1985 | € | 38 | B | 50 | 560 | 4/8 | 6 | ST | ST | 2.3/0.5 | IE1
TGT | PV030687T22 | LPK | DA | TGT/4/8-800-3/22-2.3/0.5-400V-50Hz-3-1946-LPK-22-BPTC | 2663 | € | 22 | B | 50 | 800 | 4/8 | 3 | ST | ST | 2.3/0.5 | IE1
TGT | PV014851T20 | CK | DA | TGT/6/12-1000-3/20-2.2/0.37-400V-50Hz-3-1977-CK-20-BPTC | 2948 | € | 20 | B | 50 | 1000 | 6/12 | 3 | ST | ST | 2.2/0.37 | IE1
TGT | PV014862T14 | LP | DA | TGT/6/12-1000-6/14-2.2/0.37-400V-50Hz-3-1977-LP-14-BPTC | 3394 | € | 14 | B | 50 | 1000 | 6/12 | 6 | ST | ST | 2.2/0.37 | IE1
TGT | PV014863T16 | C | NE | TGT/6/12-1000-6/16-2.2/0.37-400V-50Hz-3-1977-C-16-B | 2640 | € | 16 | B | 50 | 1000 | 6/12 | 6 | ST | ST | 2.2/0.37 | IE1
TGT | PV031530T10 | CK | DA | TGT/4/8-900-3/10-2.3/0.5-400V-50Hz-3-1946-CK-10-APTC | 2760 | € | 10 | A | 50 | 900 | 4/8 | 3 | ST | ST | 2.3/0.5 | IE1
TGT | PV031100T12 | LPK | DA | TGT/2-400-6/12-1.1-230/400V-50Hz-3-1686-LPK-12-BPTC | 1396 | € | 12 | B | 50 | 400 | 2 | 6 | ST | ST | 1.1 | IE2
TGT | PV031103T08 | LP | NE | TGT/2-400-6/8-1.1-230/400V-50Hz-3-1686-LP-8-B | 1012 | € | 8 | B | 50 | 400 | 2 | 6 | ST | ST | 1.1 | IE2
TGT | PV015050T30 | LPK | NE | TGT/6/12-800-9/30-2.2/0.37-400V-50Hz-3-1977-LPK-30-B | 2808 | € | 30 | B | 50 | 800 | 6/12 | 9 | ST | ST | 2.2/0.37 | IE1
TGT | PV015069T18 | CK | DA | TGT/6/12-900-6/18-2.2/0.37-400V-50Hz-3-1977-CK-18-APTC | 2984 | € | 18 | A | 50 | 900 | 6/12 | 6 | ST | ST | 2.2/0.37 | IE1
TGT | PV015071T20 | LPK | DA | TGT/6/12-900-6/20-2.2/0.37-400V-50Hz-3-1977-LPK-20-BPTC | 3482 | € | 20 | B | 50 | 900 | 6/12 | 6 | ST | ST | 2.2/0.37 | IE1
TGT | PV015073T24 | C | NE | TGT/6/12-900-6/24-2.2/0.37-400V-50Hz-3-1977-C-24-B | 2556 | € | 24 | B | 50 | 900 | 6/12 | 6 | ST | ST | 2.2/0.37 | IE1
TGT | PV031986T10 | C | NE | TGT/6/12-1120-6/10-2.2/0.37-400V-50Hz-3-1977-C-10-B | 2984 | € | 10 | B | 50 | 1120 | 6/12 | 6 | ST | ST | 2.2/0.37 | IE1
TGT | PV030687T22 | CK | NE | TGT/4/8-800-3/22-2.3/0.5-400V-50Hz-3-1946-CK-22-B | 2108 | € | 22 | B | 50 | 800 | 4/8 | 3 | ST | ST | 2.3/0.5 | IE1
TGT | PV030687T22 | LPK | DA | TGT/4/8-800-3/22-2.3/0.5-400V-50Hz-3-1946-LPK-22-APTC | 2663 | € | 22 | A | 50 | 800 | 4/8 | 3 | ST | ST | 2.3/0.5 | IE1
TGT | PV031100T12 | LPK | DA | TGT/2-400-6/12-1.1-230/400V-50Hz-3-1686-LPK-12-APTC | 1396 | € | 12 | A | 50 | 400 | 2 | 6 | ST | ST | 1.1 | IE2
TGT | PV030712T22 | CK | DA | TGT/6/12-710-3/22-0.4/0.08-400V-50Hz-3-1973-CK-22-APTC | 1684 | € | 22 | A | 50 | 710 | 6/12 | 3 | ST | ST | 0.4/0.08 | IE1
TGT | PV015004T18 | LPK | DA | TGT/6/12-710-3/18-0.4/0.08-400V-50Hz-3-1973-LPK-18-BPTC | 1957 | € | 18 | B | 50 | 710 | 6/12 | 3 | ST | ST | 0.4/0.08 | IE1
TGT | PV030639T26 | LPK | DA | TGT/4/6-1609-3/26-115/40-400V-50Hz-3-5878-LPK-26-APTC | 33337 | € | 26 | A | 50 | 1609 | 4/6 | 3 | ST | ST | 115/40 | IE1
TGT | PV030645T24 | C | NE | TGT/4/6-710-3/24-1.5/0.45-400V-50Hz-3-1962-C-24-B | 1349 | € | 24 | B | 50 | 710 | 4/6 | 3 | ST | ST | 1.5/0.45 | IE1
TGT | PV014991T14 | CK | DA | TGT/6/12-630-6/14-0.4/0.08-400V-50Hz-3-1973-CK-14-BPTC | 1666 | € | 14 | B | 50 | 630 | 6/12 | 6 | ST | ST | 0.4/0.08 | IE1
TGT | PV014994T20 | LK | NE | TGT/6/12-630-6/20-0.4/0.08-400V-50Hz-3-1973-LK-20-A | 1666 | € | 20 | A | 50 | 630 | 6/12 | 6 | ST | ST | 0.4/0.08 | IE1
TGT | PV014994T20 | LPK | DA | TGT/6/12-630-6/20-0.4/0.08-400V-50Hz-3-1973-LPK-20-APTC | 1909 | € | 20 | A | 50 | 630 | 6/12 | 6 | ST | ST | 0.4/0.08 | IE1
TGT | PV014842T26 | C | DA | TGT/4/8-900-9/26-10.5/2.2-400V-50Hz-3-1951-C-26-APTC | 4940 | € | 26 | A | 50 | 900 | 4/8 | 9 | ST | ST | 10.5/2.2 | IE1
TGT | PV014842T26 | LP | DA | TGT/4/8-900-9/26-10.5/2.2-400V-50Hz-3-1951-LP-26-BPTC | 5439 | € | 26 | B | 50 | 900 | 4/8 | 9 | ST | ST | 10.5/2.2 | IE1
TGT | PV031155T14 | LPK | NE | TGT/2-400-6/14-1.1-230/400V-50Hz-3-6222-LPK-14-A | 1242 | € | 14 | A | 50 | 400 | 2 | 6 | ST | ST | 1.1 | IE3
TGT | PV015029T10 | C | DA | TGT/6/12-800-6/10-0.75/0.12-400V-50Hz-3-1974-C-10-APTC | 1882 | € | 10 | A | 50 | 800 | 6/12 | 6 | ST | ST | 0.75/0.12 | IE1
TGT | PV015000T32 | LK | NE | TGT/6/12-630-6/32-0.75/0.12-400V-50Hz-3-1974-LK-32-A | 1785 | € | 32 | A | 50 | 630 | 6/12 | 6 | ST | ST | 0.75/0.12 | IE1
TGT | PV015030T12 | LPK | NE | TGT/6/12-800-6/12-0.75/0.12-400V-50Hz-3-1974-LPK-12-B | 2314 | € | 12 | B | 50 | 800 | 6/12 | 6 | ST | ST | 0.75/0.12 | IE1
TGT | PV015016T20 | C | DA | TGT/6/12-710-6/20-0.75/0.12-400V-50Hz-3-1974-C-20-BPTC | 1688 | € | 20 | B | 50 | 710 | 6/12 | 6 | ST | ST | 0.75/0.12 | IE1
TGT | PV031512T32 | LPK | NE | TGT/4/6-800-3/32-6/2-400V-50Hz-3-1966-LPK-32-B | 3497 | € | 32 | B | 50 | 800 | 4/6 | 3 | ST | ST | 6/2 | IE1
TGT | PV015027T22 | C | DA | TGT/6/12-800-3/22-0.75/0.12-400V-50Hz-3-1974-C-22-APTC | 1785 | € | 22 | A | 50 | 800 | 6/12 | 3 | ST | ST | 0.75/0.12 | IE1
TGT | PV031543T10 | CK | NE | TGT/6/12-710-6/10-0.75/0.12-400V-50Hz-3-1974-CK-10-A | 1763 | € | 10 | A | 50 | 710 | 6/12 | 6 | ST | ST | 0.75/0.12 | IE1
TGT | PV031157T08 | LP | NE | TGT/2-400-6/8-1.1-230/400V-50Hz-3-6222-LP-8-B | 1012 | € | 8 | B | 50 | 400 | 2 | 6 | ST | ST | 1.1 | IE3
TGT | PV014995T22 | CK | NE | TGT/6/12-630-6/22-0.4/0.08-400V-50Hz-3-1973-CK-22-A | 1512 | € | 22 | A | 50 | 630 | 6/12 | 6 | ST | ST | 0.4/0.08 | IE1
TGT | PV015003T16 | LP | DA | TGT/6/12-710-3/16-0.4/0.08-400V-50Hz-3-1973-LP-16-APTC | 1728 | € | 16 | A | 50 | 710 | 6/12 | 3 | ST | ST | 0.4/0.08 | IE1
TGT | PV015005T20 | LP | NE | TGT/6/12-710-3/20-0.4/0.08-400V-50Hz-3-1973-LP-20-A | 1574 | € | 20 | A | 50 | 710 | 6/12 | 3 | ST | ST | 0.4/0.08 | IE1
TGT | PV030712T22 | LP | DA | TGT/6/12-710-3/22-0.4/0.08-400V-50Hz-3-1973-LP-22-APTC | 1728 | € | 22 | A | 50 | 710 | 6/12 | 3 | ST | ST | 0.4/0.08 | IE1
TGT | PV030684T26 | CK | DA | TGT/4/8-710-3/26-1.7/0.35-400V-50Hz-3-1945-CK-26-APTC | 2018 | € | 26 | A | 50 | 710 | 4/8 | 3 | ST | ST | 1.7/0.35 | IE1
TGT | PV030664T24 | CK | DA | TGT/4/8-1250-3/24-17/4.3-400V-50Hz-3-4145-CK-24-BPTC | 6175 | € | 24 | B | 50 | 1250 | 4/8 | 3 | ST | ST | 17/4.3 | IE1
TGT | PV030687T22 | CK | DA | TGT/4/8-800-3/22-2.3/0.5-400V-50Hz-3-1946-CK-22-APTC | 2306 | € | 22 | A | 50 | 800 | 4/8 | 3 | ST | ST | 2.3/0.5 | IE1
TGT | PV031531T08 | LPK | NE | TGT/4/8-900-3/8-2.3/0.5-400V-50Hz-3-1946-LPK-8-B | 3060 | € | 8 | B | 50 | 900 | 4/8 | 3 | ST | ST | 2.3/0.5 | IE1
TGT | PV031100T12 | LK | NE | TGT/2-400-6/12-1.1-230/400V-50Hz-3-1686-LK-12-B | 1153 | € | 12 | B | 50 | 400 | 2 | 6 | ST | ST | 1.1 | IE2
TGT | PV015040T30 | LK | DA | TGT/6/12-800-6/30-2.2/0.37-400V-50Hz-3-1977-LK-30-APTC | 2781 | € | 30 | A | 50 | 800 | 6/12 | 6 | ST | ST | 2.2/0.37 | IE1
TGT | PV015049T26 | LK | NE | TGT/6/12-800-9/26-2.2/0.37-400V-50Hz-3-1977-LK-26-B | 2720 | € | 26 | B | 50 | 800 | 6/12 | 9 | ST | ST | 2.2/0.37 | IE1
TGT | PV015050T30 | LK | DA | TGT/6/12-800-9/30-2.2/0.37-400V-50Hz-3-1977-LK-30-APTC | 2918 | € | 30 | A | 50 | 800 | 6/12 | 9 | ST | ST | 2.2/0.37 | IE1
TGT | PV031101T14 | LP | NE | TGT/2-400-6/14-1.1-230/400V-50Hz-3-1686-LP-14-A | 1012 | € | 14 | A | 50 | 400 | 2 | 6 | ST | ST | 1.1 | IE2
TGT | PV030696T12 | C | NE | TGT/6/12-1250-3/12-2.2/0.37-400V-50Hz-3-1977-C-12-A | 3015 | € | 12 | A | 50 | 1250 | 6/12 | 3 | ST | ST | 2.2/0.37 | IE1
TGT | PV030681T38 | LK | NE | TGT/4/8-560-6/38-2.3/0.5-400V-50Hz-3-1946-LK-38-B | 1945 | € | 38 | B | 50 | 560 | 4/8 | 6 | ST | ST | 2.3/0.5 | IE1
TGT | PV030687T22 | LP | NE | TGT/4/8-800-3/22-2.3/0.5-400V-50Hz-3-1946-LP-22-B | 2218 | € | 22 | B | 50 | 800 | 4/8 | 3 | ST | ST | 2.3/0.5 | IE1
TGT | PV014851T20 | CK | NE | TGT/6/12-1000-3/20-2.2/0.37-400V-50Hz-3-1977-CK-20-B | 2750 | € | 20 | B | 50 | 1000 | 6/12 | 3 | ST | ST | 2.2/0.37 | IE1
TGT | PV031960T14 | CK | NE | TGT/2/4-400-6/14-1.1/0.25-400V-50Hz-3-1929-CK-14-B | 1449 | € | 14 | B | 50 | 400 | 2/4 | 6 | ST | ST | 1.1/0.25 | IE1
TGT | PV031960T14 | CK | DA | TGT/2/4-400-6/14-1.1/0.25-400V-50Hz-3-1929-CK-14-BPTC | 1603 | € | 14 | B | 50 | 400 | 2/4 | 6 | ST | ST | 1.1/0.25 | IE1
TGT | PV015072T22 | CK | DA | TGT/6/12-900-6/22-2.2/0.37-400V-50Hz-3-1977-CK-22-BPTC | 2984 | € | 22 | B | 50 | 900 | 6/12 | 6 | ST | ST | 2.2/0.37 | IE1
TGT | PV014906T08 | CK | NE | TGT/6/12-1250-3/8-2.2/0.37-400V-50Hz-3-1977-CK-8-A | 3244 | € | 8 | A | 50 | 1250 | 6/12 | 3 | ST | ST | 2.2/0.37 | IE1
TGT | PV031959T12 | LPK | NE | TGT/2/4-400-6/12-1.1/0.25-400V-50Hz-3-1929-LPK-12-B | 1652 | € | 12 | B | 50 | 400 | 2/4 | 6 | ST | ST | 1.1/0.25 | IE1
TGT | PV031530T10 | C | NE | TGT/4/8-900-3/10-2.3/0.5-400V-50Hz-3-1946-C-10-B | 2315 | € | 10 | B | 50 | 900 | 4/8 | 3 | ST | ST | 2.3/0.5 | IE1
TGT | PV014249T14 | LPK | DA | TGT/4/6-710-3/14-1/0.3-400V-50Hz-3-1961-LPK-14-APTC | 1928 | € | 14 | A | 50 | 710 | 4/6 | 3 | ST | ST | 1/0.3 | IE1
TGT | PV014687T38 | LP | NE | TGT/4/8-560-6/38-1.7/0.35-400V-50Hz-3-1945-LP-38-A | 1772 | € | 38 | A | 50 | 560 | 4/8 | 6 | ST | ST | 1.7/0.35 | IE1
TGT | PV014699T20 | LK | NE | TGT/4/8-630-6/20-1.7/0.35-400V-50Hz-3-1945-LK-20-B | 2001 | € | 20 | B | 50 | 630 | 4/8 | 6 | ST | ST | 1.7/0.35 | IE1
TGT | PV014706T30 | LK | DA | TGT/4/8-630-6/30-2.3/0.5-400V-50Hz-3-1946-LK-30-APTC | 2231 | € | 30 | A | 50 | 630 | 4/8 | 6 | ST | ST | 2.3/0.5 | IE1
TGT | PV014712T08 | LPK | NE | TGT/4/8-630-6/8-0.75/0.12-400V-50Hz-3-1943-LPK-8-B | 1802 | € | 8 | B | 50 | 630 | 4/8 | 6 | ST | ST | 0.75/0.12 | IE1
TGT | PV014703T26 | LK | DA | TGT/4/8-630-6/26-1.7/0.35-400V-50Hz-3-1945-LK-26-BPTC | 2155 | € | 26 | B | 50 | 630 | 4/8 | 6 | ST | ST | 1.7/0.35 | IE1
TGT | PV014732T18 | CK | DA | TGT/4/8-710-6/18-1.7/0.35-400V-50Hz-3-1945-CK-18-BPTC | 2133 | € | 18 | B | 50 | 710 | 4/8 | 6 | ST | ST | 1.7/0.35 | IE1
TGT | PV014732T18 | LPK | DA | TGT/4/8-710-6/18-1.7/0.35-400V-50Hz-3-1945-LPK-18-APTC | 2406 | € | 18 | A | 50 | 710 | 4/8 | 6 | ST | ST | 1.7/0.35 | IE1
TGT | PV014721T26 | LP | DA | TGT/4/8-710-3/26-2.3/0.5-400V-50Hz-3-1946-LP-26-APTC | 2121 | € | 26 | A | 50 | 710 | 4/8 | 3 | ST | ST | 2.3/0.5 | IE1
TGT | PV003945T10 | CK | DA | TGT/4-1000-3/10-3-230/400V-50Hz-3-6213-CK-10-BPTC | 2473 | € | 10 | B | 50 | 1000 | 4 | 3 | ST | ST | 3 | IE3
TGT | PV003969T08 | LPK | DA | TGT/4-1000-3/8-3-230/400V-50Hz-3-6213-LPK-8-APTC | 3028 | € | 8 | A | 50 | 1000 | 4 | 3 | ST | ST | 3 | IE3
TGT | PV014747T16 | LK | DA | TGT/4/8-800-3/16-1.7/0.35-400V-50Hz-3-1945-LK-16-BPTC | 2499 | € | 16 | B | 50 | 800 | 4/8 | 3 | ST | ST | 1.7/0.35 | IE1
TGT | PV014749T20 | C | NE | TGT/4/8-800-3/20-2.3/0.5-400V-50Hz-3-1946-C-20-B | 1861 | € | 20 | B | 50 | 800 | 4/8 | 3 | ST | ST | 2.3/0.5 | IE1
TGT | PV014691T10 | LP | NE | TGT/4/8-630-6/10-0.75/0.12-400V-50Hz-3-1943-LP-10-B | 1573 | € | 10 | B | 50 | 630 | 4/8 | 6 | ST | ST | 0.75/0.12 | IE1
TGT | PV014705T28 | LPK | NE | TGT/4/8-630-6/28-2.3/0.5-400V-50Hz-3-1946-LPK-28-B | 2121 | € | 28 | B | 50 | 630 | 4/8 | 6 | ST | ST | 2.3/0.5 | IE1
TGT | PV014793T14 | LPK | NE | TGT/4/8-900-3/14-2.3/0.5-400V-50Hz-3-1946-LPK-14-B | 3060 | € | 14 | B | 50 | 900 | 4/8 | 3 | ST | ST | 2.3/0.5 | IE1
TGT | PV031973T14 | LP | NE | TGT/6/12-1120-3/14-2.2/0.37-400V-50Hz-3-1977-LP-14-A | 3790 | € | 14 | A | 50 | 1120 | 6/12 | 3 | ST | ST | 2.2/0.37 | IE1
TGT | PV014748T18 | LP | NE | TGT/4/8-800-3/18-2.3/0.5-400V-50Hz-3-1946-LP-18-B | 2218 | € | 18 | B | 50 | 800 | 4/8 | 3 | ST | ST | 2.3/0.5 | IE1
TGT | PV030671T12 | C | DA | TGT/4/8-1409-9/12-50/11-400V-50Hz-3-1956-C-12-APTC | 20592 | € | 12 | A | 50 | 1409 | 4/8 | 9 | ST | ST | 50/11 | IE1
TGT | PV030716T26 | LP | NE | TGT/6/12-900-3/26-2.2/0.37-400V-50Hz-3-1977-LP-26-A | 2940 | € | 26 | A | 50 | 900 | 6/12 | 3 | ST | ST | 2.2/0.37 | IE1
TGT | PV031099T10 | CK | NE | TGT/2-400-6/10-1.1-230/400V-50Hz-3-1686-CK-10-B | 1039 | € | 10 | B | 50 | 400 | 2 | 6 | ST | ST | 1.1 | IE2
TGT | PV014892T10 | C | DA | TGT/6/12-1250-3/10-2.2/0.37-400V-50Hz-3-1977-C-10-APTC | 3213 | € | 10 | A | 50 | 1250 | 6/12 | 3 | ST | ST | 2.2/0.37 | IE1
TGT | PV015039T28 | LP | NE | TGT/6/12-800-6/28-2.2/0.37-400V-50Hz-3-1977-LP-28-B | 2442 | € | 28 | B | 50 | 800 | 6/12 | 6 | ST | ST | 2.2/0.37 | IE1
TGT | PV014721T26 | LP | DA | TGT/4/8-710-3/26-2.3/0.5-400V-50Hz-3-1946-LP-26-BPTC | 2121 | € | 26 | B | 50 | 710 | 4/8 | 3 | ST | ST | 2.3/0.5 | IE1
TGT | PV014727T08 | LK | NE | TGT/4/8-710-3/8-0.75/0.12-400V-50Hz-3-1943-LK-8-B | 1763 | € | 8 | B | 50 | 710 | 4/8 | 3 | ST | ST | 0.75/0.12 | IE1
TGT | PV015049T26 | C | DA | TGT/6/12-800-9/26-2.2/0.37-400V-50Hz-3-1977-C-26-APTC | 2420 | € | 26 | A | 50 | 800 | 6/12 | 9 | ST | ST | 2.2/0.37 | IE1
TGT | PV015072T22 | CK | NE | TGT/6/12-900-6/22-2.2/0.37-400V-50Hz-3-1977-CK-22-A | 2785 | € | 22 | A | 50 | 900 | 6/12 | 6 | ST | ST | 2.2/0.37 | IE1
TGT | PV014734T20 | LPK | NE | TGT/4/8-710-6/20-2.3/0.5-400V-50Hz-3-1946-LPK-20-A | 2284 | € | 20 | A | 50 | 710 | 4/8 | 6 | ST | ST | 2.3/0.5 | IE1
TGT | PV015081T14 | LP | NE | TGT/6/12-900-9/14-2.2/0.37-400V-50Hz-3-1977-LP-14-B | 3187 | € | 14 | B | 50 | 900 | 6/12 | 9 | ST | ST | 2.2/0.37 | IE1
TGT | PV015083T16 | LPK | NE | TGT/6/12-900-9/16-2.2/0.37-400V-50Hz-3-1977-LPK-16-B | 3416 | € | 16 | B | 50 | 900 | 6/12 | 9 | ST | ST | 2.2/0.37 | IE1
TGT | PV015085T20 | C | DA | TGT/6/12-900-9/20-2.2/0.37-400V-50Hz-3-1977-C-20-BPTC | 2887 | € | 20 | B | 50 | 900 | 6/12 | 9 | ST | ST | 2.2/0.37 | IE1
TGT | PV015073T24 | LPK | NE | TGT/6/12-900-6/24-2.2/0.37-400V-50Hz-3-1977-LPK-24-B | 3284 | € | 24 | B | 50 | 900 | 6/12 | 6 | ST | ST | 2.2/0.37 | IE1
TGT | PV014851T20 | C | DA | TGT/6/12-1000-3/20-2.2/0.37-400V-50Hz-3-1977-C-20-APTC | 2719 | € | 20 | A | 50 | 1000 | 6/12 | 3 | ST | ST | 2.2/0.37 | IE1
TGT | PV004645T10 | C | NE | TGT/6-1000-9/10-2.2-230/400V-50Hz-3-1756-C-10-A | 2370 | € | 10 | A | 50 | 1000 | 6 | 9 | ST | ST | 2.2 | IE2
TGT | PV004452T22 | LP | DA | TGT/4-710-6/22-3-230/400V-50Hz-3-6213-LP-22-BPTC | 1869 | € | 22 | B | 50 | 710 | 4 | 6 | ST | ST | 3 | IE3
TGT | PV004679T22 | CK | NE | TGT/6-1120-3/22-4-400/690V-50Hz-3-1758-CK-22-B | 3100 | € | 22 | B | 50 | 1120 | 6 | 3 | ST | ST | 4 | IE2
TGT | PV004753T08 | LP | NE | TGT/6-1250-6/8-4-400/690V-50Hz-3-1758-LP-8-A | 4114 | € | 8 | A | 50 | 1250 | 6 | 6 | ST | ST | 4 | IE2
TGT | PV004480T26 | LP | DA | TGT/4-800-3/26-3-230/400V-50Hz-3-6213-LP-26-APTC | 2050 | € | 26 | A | 50 | 800 | 4 | 3 | ST | ST | 3 | IE3
TGT | PV004537T14 | CK | DA | TGT/4-900-3/14-3-230/400V-50Hz-3-6213-CK-14-BPTC | 2393 | € | 14 | B | 50 | 900 | 4 | 3 | ST | ST | 3 | IE3
TGT | PV004819T18 | CK | DA | TGT/6-1409-6/18-18.5-400/690V-50Hz-3-5860-CK-18-BPTC | 14287 | € | 18 | B | 50 | 1409 | 6 | 6 | ST | ST | 18.5 | IE3
TGT | PV004493T14 | C | DA | TGT/4-800-6/14-3-230/400V-50Hz-3-6213-C-14-APTC | 1790 | € | 14 | A | 50 | 800 | 4 | 6 | ST | ST | 3 | IE3
TGT | PV014618T14 | LPK | DA | TGT/4/8-1609-12/14-130/33-400V-50Hz-3-5838-LPK-14-APTC | 33539 | € | 14 | A | 50 | 1609 | 4/8 | 12 | ST | ST | 130/33 | IE1
TGT | PV014263T12 | LPK | NE | TGT/4/6-710-6/12-1.5/0.45-400V-50Hz-3-1962-LPK-12-A | 1966 | € | 12 | A | 50 | 710 | 4/6 | 6 | ST | ST | 1.5/0.45 | IE1
TGT | PV014836T20 | LP | DA | TGT/4/8-900-9/20-6.8/1.4-400V-50Hz-3-1949-LP-20-APTC | 4228 | € | 20 | A | 50 | 900 | 4/8 | 9 | ST | ST | 6.8/1.4 | IE1
TGT | PV030614T22 | LPK | NE | TGT/4/6-1000-3/22-6/2-400V-50Hz-3-1966-LPK-22-B | 4229 | € | 22 | B | 50 | 1000 | 4/6 | 3 | ST | ST | 6/2 | IE1
TGT | PV004688T08 | C | NE | TGT/6-1120-3/8-1.5-230/400V-50Hz-3-1755-C-8-A | 2376 | € | 8 | A | 50 | 1120 | 6 | 3 | ST | ST | 1.5 | IE2
TGT | PV004501T22 | CK | NE | TGT/4-800-6/22-4-400/690V-50Hz-3-5913-CK-22-B | 1957 | € | 22 | B | 50 | 800 | 4 | 6 | ST | ST | 4 | IE3
TGT | PV004543T20 | LPK | NE | TGT/4-900-3/20-4-400/690V-50Hz-3-5913-LPK-20-B | 2812 | € | 20 | B | 50 | 900 | 4 | 3 | ST | ST | 4 | IE3
TGT | PV004937T18 | LPK | DA | TGT/6-1609-9/18-45-400/690V-50Hz-3-6021-LPK-18-APTC | 27374 | € | 18 | A | 50 | 1609 | 6 | 9 | ST | ST | 45 | IE3
TGT | PV004557T10 | CK | NE | TGT/4-900-6/10-4-400/690V-50Hz-3-5913-CK-10-A | 2428 | € | 10 | A | 50 | 900 | 4 | 6 | ST | ST | 4 | IE3
TGT | PV004959T26 | LK | NE | TGT/6-560-6/26-0.37-230/400V-50Hz-3-1751-LK-26-B | 1369 | € | 26 | B | 50 | 560 | 6 | 6 | ST | ST | 0.37 | IE1
TGT | PV004962T32 | CK | DA | TGT/6-560-6/32-0.55-230/400V-50Hz-3-1752-CK-32-BPTC | 1397 | € | 32 | B | 50 | 560 | 6 | 6 | ST | ST | 0.55 | IE1
TGT | PV004965T14 | LK | DA | TGT/6-630-6/14-0.37-230/400V-50Hz-3-1751-LK-14-BPTC | 1611 | € | 14 | B | 50 | 630 | 6 | 6 | ST | ST | 0.37 | IE1
TGT | PV031511T22 | LP | DA | TGT/4/6-800-3/22-3/1-400V-50Hz-3-1964-LP-22-APTC | 2631 | € | 22 | A | 50 | 800 | 4/6 | 3 | ST | ST | 3/1 | IE1
TGT | PV015076T28 | LP | DA | TGT/6/12-900-6/28-3/0.55-400V-50Hz-3-1978-LP-28-BPTC | 3301 | € | 28 | B | 50 | 900 | 6/12 | 6 | ST | ST | 3/0.55 | IE1
TGT | PV031977T22 | LPK | DA | TGT/6/12-1120-3/22-3/0.55-400V-50Hz-3-1978-LPK-22-BPTC | 4284 | € | 22 | B | 50 | 1120 | 6/12 | 3 | ST | ST | 3/0.55 | IE1
TGT | PV029994T28 | LP | DA | TGT/4-560-6/28-1.1-230/400V-50Hz-3-8390-LP-28-APTC | 1356 | € | 28 | A | 50 | 560 | 4 | 6 | ST | ST | 1.1 | IE3
TGT | PV029999T16 | LK | DA | TGT/4-710-3/16-1.1-230/400V-50Hz-3-8390-LK-16-BPTC | 1634 | € | 16 | B | 50 | 710 | 4 | 3 | ST | ST | 1.1 | IE3
TGT | PV004557T10 | CK | DA | TGT/4-900-6/10-4-400/690V-50Hz-3-5913-CK-10-APTC | 2627 | € | 10 | A | 50 | 900 | 4 | 6 | ST | ST | 4 | IE3
TGT | PV004543T20 | C | DA | TGT/4-900-3/20-4-400/690V-50Hz-3-5913-C-20-APTC | 2265 | € | 20 | A | 50 | 900 | 4 | 3 | ST | ST | 4 | IE3
TGT | PV031512T32 | LK | NE | TGT/4/6-800-3/32-6/2-400V-50Hz-3-1966-LK-32-A | 3409 | € | 32 | A | 50 | 800 | 4/6 | 3 | ST | ST | 6/2 | IE1
TGT | PV031514T20 | CK | DA | TGT/4/6-800-9/20-6/2-400V-50Hz-3-1966-CK-20-BPTC | 3594 | € | 20 | B | 50 | 800 | 4/6 | 9 | ST | ST | 6/2 | IE1
TGT | PV031539T14 | CK | NE | TGT/6/12-710-3/14-0.75/0.12-400V-50Hz-3-1974-CK-14-B | 1649 | € | 14 | B | 50 | 710 | 6/12 | 3 | ST | ST | 0.75/0.12 | IE1
TGT | PV031536T32 | LK | NE | TGT/6/12-560-6/32-0.75/0.12-400V-50Hz-3-1974-LK-32-A | 1697 | € | 32 | A | 50 | 560 | 6/12 | 6 | ST | ST | 0.75/0.12 | IE1
TGT | PV031539T14 | LP | NE | TGT/6/12-710-3/14-0.75/0.12-400V-50Hz-3-1974-LP-14-A | 1693 | € | 14 | A | 50 | 710 | 6/12 | 3 | ST | ST | 0.75/0.12 | IE1
TGT | PV049313T08 | C | DA | TGT/4/8-1250-12/8-17/3.4-400V-50Hz-3-6263-C-8-BPTC | 6201 | € | 8 | B | 50 | 1250 | 4/8 | 12 | ST | ST | 17/3.4 | IE1
TGT | PV031537T34 | CK | DA | TGT/6/12-560-6/34-0.75/0.12-400V-50Hz-3-1974-CK-34-BPTC | 1706 | € | 34 | B | 50 | 560 | 6/12 | 6 | ST | ST | 0.75/0.12 | IE1
TGT | PV031987T10 | LP | NE | TGT/6/12-1120-6/10-3/0.55-400V-50Hz-3-1978-LP-10-B | 3940 | € | 10 | B | 50 | 1120 | 6/12 | 6 | ST | ST | 3/0.55 | IE1
TGT | PV055118T26 | LP | DA | TGT/4-500-6/26-0.75-230/400V-50Hz-3-5859-LP-26-APTC | 1230 | € | 26 | A | 50 | 500 | 4 | 6 | ST | ST | 0.75 | IE3
TGT | PV055118T26 | LPK | DA | TGT/4-500-6/26-0.75-230/400V-50Hz-3-5859-LPK-26-APTC | 1460 | € | 26 | A | 50 | 500 | 4 | 6 | ST | ST | 0.75 | IE3
TGT | PV031510T20 | C | NE | TGT/4/6-800-3/20-3/1-400V-50Hz-3-1964-C-20-A | 2076 | € | 20 | A | 50 | 800 | 4/6 | 3 | ST | ST | 3/1 | IE1
TGT | PV031510T20 | LP | NE | TGT/4/6-800-3/20-3/1-400V-50Hz-3-1964-LP-20-B | 2433 | € | 20 | B | 50 | 800 | 4/6 | 3 | ST | ST | 3/1 | IE1
TGT | PV031547T32 | LK | DA | TGT/6/12-800-6/32-3/0.55-400V-50Hz-3-1978-LK-32-BPTC | 2847 | € | 32 | B | 50 | 800 | 6/12 | 6 | ST | ST | 3/0.55 | IE1
TGT | PV031988T12 | LP | DA | TGT/6/12-1120-6/12-3/0.55-400V-50Hz-3-1978-LP-12-APTC | 4160 | € | 12 | A | 50 | 1120 | 6/12 | 6 | ST | ST | 3/0.55 | IE1
TGT | PV004531T30 | C | DA | TGT/4-800-9/30-7.5-400/690V-50Hz-3-6286-C-30-BPTC | 2380 | € | 30 | B | 50 | 800 | 4 | 9 | ST | ST | 7.5 | IE3
TGT | PV004532T10 | LP | NE | TGT/4-900-3/10-2.2-230/400V-50Hz-3-1722-LP-10-A | 2362 | € | 10 | A | 50 | 900 | 4 | 3 | ST | ST | 2.2 | IE2
TGT | PV004589T20 | C | NE | TGT/4-900-9/20-7.5-400/690V-50Hz-3-6286-C-20-A | 2627 | € | 20 | A | 50 | 900 | 4 | 9 | ST | ST | 7.5 | IE3
TGT | PV031529T26 | LPK | DA | TGT/4/8-800-9/26-8.4/2.05-400V-50Hz-3-1950-LPK-26-APTC | 4330 | € | 26 | A | 50 | 800 | 4/8 | 9 | ST | ST | 8.4/2.05 | IE1
TGT | PV031527T30 | LK | DA | TGT/4/8-800-6/30-8.4/2.05-400V-50Hz-3-1950-LK-30-APTC | 4105 | € | 30 | A | 50 | 800 | 4/8 | 6 | ST | ST | 8.4/2.05 | IE1
TGT | PV031529T26 | LPK | DA | TGT/4/8-800-9/26-8.4/2.05-400V-50Hz-3-1950-LPK-26-BPTC | 4330 | € | 26 | B | 50 | 800 | 4/8 | 9 | ST | ST | 8.4/2.05 | IE1
TGT | PV031980T26 | C | NE | TGT/6/12-1120-3/26-4/0.65-400V-50Hz-3-1979-C-26-A | 3217 | € | 26 | A | 50 | 1120 | 6/12 | 3 | ST | ST | 4/0.65 | IE1
TGT | PV013906T14 | LP | NE | TGT/4/6-1000-3/14-4.5/1.5-400V-50Hz-3-1965-LP-14-B | 3547 | € | 14 | B | 50 | 1000 | 4/6 | 3 | ST | ST | 4.5/1.5 | IE1
TGT | PV013917T08 | CK | NE | TGT/4/6-1000-3/8-2.5/0.8-400V-50Hz-3-1963-CK-8-B | 2577 | € | 8 | B | 50 | 1000 | 4/6 | 3 | ST | ST | 2.5/0.8 | IE1
TGT | PV014243T30 | LK | DA | TGT/4/6-630-6/30-2.5/0.8-400V-50Hz-3-1963-LK-30-APTC | 2167 | € | 30 | A | 50 | 630 | 4/6 | 6 | ST | ST | 2.5/0.8 | IE1
TGT | PV014244T32 | LPK | DA | TGT/4/6-630-6/32-2.5/0.8-400V-50Hz-3-1963-LPK-32-BPTC | 2255 | € | 32 | B | 50 | 630 | 4/6 | 6 | ST | ST | 2.5/0.8 | IE1
TGT | PV013906T14 | C | NE | TGT/4/6-1000-3/14-4.5/1.5-400V-50Hz-3-1965-C-14-A | 2991 | € | 14 | A | 50 | 1000 | 4/6 | 3 | ST | ST | 4.5/1.5 | IE1
TGT | PV014292T16 | LPK | NE | TGT/4/6-800-6/16-2.5/0.8-400V-50Hz-3-1963-LPK-16-B | 2498 | € | 16 | B | 50 | 800 | 4/6 | 6 | ST | ST | 2.5/0.8 | IE1
TGT | PV004579T32 | LP | DA | TGT/4-900-6/32-15-400/690V-50Hz-3-6008-LP-32-BPTC | 4251 | € | 32 | B | 50 | 900 | 4 | 6 | ST | ST | 15 | IE3
TGT | PV004583T14 | LPK | DA | TGT/4-900-9/14-5.5-400/690V-50Hz-3-6291-LPK-14-APTC | 3427 | € | 14 | A | 50 | 900 | 4 | 9 | ST | ST | 5.5 | IE3
TGT | PV004546T24 | CK | NE | TGT/4-900-3/24-5.5-400/690V-50Hz-3-1725-CK-24-B | 2462 | € | 24 | B | 50 | 900 | 4 | 3 | ST | ST | 5.5 | IE2
TGT | PV004549T26 | CK | NE | TGT/4-900-3/26-5.5-400/690V-50Hz-3-6291-CK-26-A | 2462 | € | 26 | A | 50 | 900 | 4 | 3 | ST | ST | 5.5 | IE3
TGT | PV004547T24 | LP | NE | TGT/4-900-3/24-5.5-400/690V-50Hz-3-6291-LP-24-B | 2696 | € | 24 | B | 50 | 900 | 4 | 3 | ST | ST | 5.5 | IE3
TGT | PV004549T26 | C | DA | TGT/4-900-3/26-5.5-400/690V-50Hz-3-6291-C-26-BPTC | 2418 | € | 26 | B | 50 | 900 | 4 | 3 | ST | ST | 5.5 | IE3
TGT | PV004558T12 | CK | NE | TGT/4-900-6/12-4-400/690V-50Hz-3-1724-CK-12-A | 2428 | € | 12 | A | 50 | 900 | 4 | 6 | ST | ST | 4 | IE2
TGT | PV015080T14 | C | NE | TGT/6/12-900-9/14-1.5/0.25-400V-50Hz-3-1976-C-14-B | 2517 | € | 14 | B | 50 | 900 | 6/12 | 9 | ST | ST | 1.5/0.25 | IE1
TGT | PV031559T10 | LP | DA | TGT/6/12-900-9/10-1.5/0.25-400V-50Hz-3-1976-LP-10-BPTC | 3213 | € | 10 | B | 50 | 900 | 6/12 | 9 | ST | ST | 1.5/0.25 | IE1
TGT | PV031968T08 | LPK | DA | TGT/4/8-1609-3/8-33/8-400V-50Hz-3-1954-LPK-8-APTC | 20883 | € | 8 | A | 50 | 1609 | 4/8 | 3 | ST | ST | 33/8 | IE1
TGT | PV015059T22 | LP | NE | TGT/6/12-900-3/22-1.5/0.25-400V-50Hz-3-1976-LP-22-B | 2768 | € | 22 | B | 50 | 900 | 6/12 | 3 | ST | ST | 1.5/0.25 | IE1
TGT | PV015060T24 | CK | DA | TGT/6/12-900-3/24-1.5/0.25-400V-50Hz-3-1976-CK-24-BPTC | 2697 | € | 24 | B | 50 | 900 | 6/12 | 3 | ST | ST | 1.5/0.25 | IE1
TGT | PV031548T18 | LK | NE | TGT/6/12-800-9/18-1.5/0.25-400V-50Hz-3-1976-LK-18-B | 2548 | € | 18 | B | 50 | 800 | 6/12 | 9 | ST | ST | 1.5/0.25 | IE1
TGT | PV015079T12 | C | DA | TGT/6/12-900-9/12-1.5/0.25-400V-50Hz-3-1976-C-12-BPTC | 2715 | € | 12 | B | 50 | 900 | 6/12 | 9 | ST | ST | 1.5/0.25 | IE1
TGT | PV031542T26 | LK | DA | TGT/6/12-710-3/26-0.75/0.12-400V-50Hz-3-1974-LK-26-BPTC | 1988 | € | 26 | B | 50 | 710 | 6/12 | 3 | ST | ST | 0.75/0.12 | IE1
TGT | PV031543T10 | LP | NE | TGT/6/12-710-6/10-0.75/0.12-400V-50Hz-3-1974-LP-10-B | 1807 | € | 10 | B | 50 | 710 | 6/12 | 6 | ST | ST | 0.75/0.12 | IE1
TGT | PV031543T10 | LPK | DA | TGT/6/12-710-6/10-0.75/0.12-400V-50Hz-3-1974-LPK-10-BPTC | 2191 | € | 10 | B | 50 | 710 | 6/12 | 6 | ST | ST | 0.75/0.12 | IE1
TGT | PV003913T24 | LP | NE | TGT/2-560-6/24-7.5-400/690V-50Hz-3-5979-LP-24-B | 1914 | € | 24 | B | 50 | 560 | 2 | 6 | ST | ST | 7.5 | IE3
TGT | PV003853T18 | LPK | DA | TGT/2-400-6/18-1.1-230/400V-50Hz-3-6222-LPK-18-APTC | 1396 | € | 18 | A | 50 | 400 | 2 | 6 | ST | ST | 1.1 | IE3
TGT | PV003864T30 | LPK | NE | TGT/2-400-6/30-2.2-230/400V-50Hz-3-1688-LPK-30-B | 1375 | € | 30 | B | 50 | 400 | 2 | 6 | ST | ST | 2.2 | IE2
TGT | PV015003T16 | CK | NE | TGT/6/12-710-3/16-0.4/0.08-400V-50Hz-3-1973-CK-16-B | 1530 | € | 16 | B | 50 | 710 | 6/12 | 3 | ST | ST | 0.4/0.08 | IE1
TGT | PV015022T12 | LPK | DA | TGT/6/12-800-3/12-0.4/0.08-400V-50Hz-3-1973-LPK-12-APTC | 2252 | € | 12 | A | 50 | 800 | 6/12 | 3 | ST | ST | 0.4/0.08 | IE1
TGT | PV004469T16 | LP | DA | TGT/4-800-3/16-1.5-230/400V-50Hz-3-1721-LP-16-BPTC | 1851 | € | 16 | B | 50 | 800 | 4 | 3 | ST | ST | 1.5 | IE2
TGT | PV004670T12 | LP | DA | TGT/6-1120-3/12-2.2-230/400V-50Hz-3-5944-LP-12-BPTC | 3609 | € | 12 | B | 50 | 1120 | 6 | 3 | ST | ST | 2.2 | IE3
TGT | PV004448T18 | C | NE | TGT/4-710-6/18-2.2-230/400V-50Hz-3-6268-C-18-A | 1313 | € | 18 | A | 50 | 710 | 4 | 6 | ST | ST | 2.2 | IE3
TGT | PV004781T14 | LP | DA | TGT/6-1409-12/14-22-400/690V-50Hz-3-5873-LP-14-BPTC | 18774 | € | 14 | B | 50 | 1409 | 6 | 12 | ST | ST | 22 | IE3
TGT | PV004535T12 | CK | NE | TGT/4-900-3/12-2.2-230/400V-50Hz-3-6268-CK-12-A | 2093 | € | 12 | A | 50 | 900 | 4 | 3 | ST | ST | 2.2 | IE3
TGT | PV004921T28 | LPK | DA | TGT/6-1609-6/28-55-400/690V-50Hz-3-6130-LPK-28-APTC | 27265 | € | 28 | A | 50 | 1609 | 6 | 6 | ST | ST | 55 | IE3
TGT | PV014982T16 | LP | DA | TGT/6/12-560-6/16-0.4/0.08-400V-50Hz-3-1973-LP-16-APTC | 1591 | € | 16 | A | 50 | 560 | 6/12 | 6 | ST | ST | 0.4/0.08 | IE1
TGT | PV014986T24 | LPK | DA | TGT/6/12-560-6/24-0.4/0.08-400V-50Hz-3-1973-LPK-24-APTC | 1821 | € | 24 | A | 50 | 560 | 6/12 | 6 | ST | ST | 0.4/0.08 | IE1
TGT | PV014987T26 | CK | NE | TGT/6/12-560-6/26-0.4/0.08-400V-50Hz-3-1973-CK-26-B | 1433 | € | 26 | B | 50 | 560 | 6/12 | 6 | ST | ST | 0.4/0.08 | IE1
TGT | PV014988T28 | LK | NE | TGT/6/12-560-6/28-0.4/0.08-400V-50Hz-3-1973-LK-28-A | 1578 | € | 28 | A | 50 | 560 | 6/12 | 6 | ST | ST | 0.4/0.08 | IE1
TGT | PV014993T18 | LPK | NE | TGT/6/12-630-6/18-0.4/0.08-400V-50Hz-3-1973-LPK-18-B | 1755 | € | 18 | B | 50 | 630 | 6/12 | 6 | ST | ST | 0.4/0.08 | IE1
TGT | PV049996T38 | LK | DA | TGT/4-450-6/38-0.55-230/400V-50Hz-3-14029-LK-38-APTC | 1327 | € | 38 | A | 50 | 450 | 4 | 6 | ST | ST | 0.55 | IE3
TGT | PV050217T36 | LK | DA | TGT/4-450-6/36-0.55-230/400V-50Hz-3-14029-LK-36-BPTC | 1327 | € | 36 | B | 50 | 450 | 4 | 6 | ST | ST | 0.55 | IE3
TGT | PV050216T34 | CK | DA | TGT/4-450-6/34-0.55-230/400V-50Hz-3-14029-CK-34-APTC | 1203 | € | 34 | A | 50 | 450 | 4 | 6 | ST | ST | 0.55 | IE3
TGT | PV050217T36 | LP | DA | TGT/4-450-6/36-0.55-230/400V-50Hz-3-14029-LP-36-APTC | 1186 | € | 36 | A | 50 | 450 | 4 | 6 | ST | ST | 0.55 | IE3
TGT | PV013892T20 | LPK | DA | TGT/2/4-630-6/20-10/2-400V-50Hz-3-5950-LPK-20-APTC | 3899 | € | 20 | A | 50 | 630 | 2/4 | 6 | ST | ST | 10/2 | IE1
TGT | PV031559T10 | LP | DA | TGT/6/12-900-9/10-1.5/0.25-400V-50Hz-3-1976-LP-10-APTC | 3213 | € | 10 | A | 50 | 900 | 6/12 | 9 | ST | ST | 1.5/0.25 | IE1
TGT | PV031966T08 | CK | DA | TGT/4/6-1609-3/8-34/11-400V-50Hz-3-6265-CK-8-APTC | 19354 | € | 8 | A | 50 | 1609 | 4/6 | 3 | ST | ST | 34/11 | IE1
TGT | PV055154T24 | LK | DA | TGT/4-630-6/24-2.2-230/400V-50Hz-3-6268-LK-24-BPTC | 1763 | € | 24 | B | 50 | 630 | 4 | 6 | ST | ST | 2.2 | IE3
TGT | PV015028T24 | C | NE | TGT/6/12-800-3/24-1.1/0.18-400V-50Hz-3-1975-C-24-B | 1706 | € | 24 | B | 50 | 800 | 6/12 | 3 | ST | ST | 1.1/0.18 | IE1
TGT | PV030069T26 | C | NE | TGT/6-1000-6/26-5.5-400/690V-50Hz-3-6125-C-26-B | 3034 | € | 26 | B | 50 | 1000 | 6 | 6 | ST | ST | 5.5 | IE3
TGT | PV030083T22 | LP | DA | TGT/6-1250-3/22-5.5-400/690V-50Hz-3-6125-LP-22-BPTC | 4598 | € | 22 | B | 50 | 1250 | 6 | 3 | ST | ST | 5.5 | IE3
TGT | PV013891T18 | CK | DA | TGT/2/4-630-6/18-9/2.5-400V-50Hz-3-1936-CK-18-BPTC | 3672 | € | 18 | B | 50 | 630 | 2/4 | 6 | ST | ST | 9/2.5 | IE1
TGT | PV014293T16 | LP | NE | TGT/4/6-800-6/16-3/1-400V-50Hz-3-1964-LP-16-A | 2530 | € | 16 | A | 50 | 800 | 4/6 | 6 | ST | ST | 3/1 | IE1
TGT | PV014122T14 | LPK | DA | TGT/4/6-1409-3/14-30/9-400V-50Hz-3-1971-LPK-14-BPTC | 20919 | € | 14 | B | 50 | 1409 | 4/6 | 3 | ST | ST | 30/9 | IE1
TGT | PV014220T28 | LP | NE | TGT/4/6-560-6/28-1.5/0.45-400V-50Hz-3-1962-LP-28-A | 1486 | € | 28 | A | 50 | 560 | 4/6 | 6 | ST | ST | 1.5/0.45 | IE1
TGT | PV014224T34 | LPK | NE | TGT/4/6-560-6/34-1.5/0.45-400V-50Hz-3-1962-LPK-34-B | 1715 | € | 34 | B | 50 | 560 | 4/6 | 6 | ST | ST | 1.5/0.45 | IE1
TGT | PV014237T20 | LP | DA | TGT/4/6-630-6/20-1.5/0.45-400V-50Hz-3-1962-LP-20-BPTC | 1728 | € | 20 | B | 50 | 630 | 4/6 | 6 | ST | ST | 1.5/0.45 | IE1
TGT | PV030085T12 | C | DA | TGT/6-1250-6/12-5.5-400/690V-50Hz-3-6125-C-12-APTC | 3765 | € | 12 | A | 50 | 1250 | 6 | 6 | ST | ST | 5.5 | IE3
TGT | PV030147T14 | C | NE | TGT/4-400-6/14-0.25-230/400V-50Hz-3-1716-C-14-A | 772 | € | 14 | A | 50 | 400 | 4 | 6 | ST | ST | 0.25 | IE1
TGT | PV030154T16 | LPK | DA | TGT/4-450-6/16-0.25-230/400V-50Hz-3-1716-LPK-16-BPTC | 1398 | € | 16 | B | 50 | 450 | 4 | 6 | ST | ST | 0.25 | IE1
TGT | PV030076T28 | LP | DA | TGT/6-1120-3/28-5.5-400/690V-50Hz-3-6125-LP-28-BPTC | 4404 | € | 28 | B | 50 | 1120 | 6 | 3 | ST | ST | 5.5 | IE3
TGT | PV030088T10 | LP | NE | TGT/6-1250-9/10-5.5-400/690V-50Hz-3-6125-LP-10-A | 4682 | € | 10 | A | 50 | 1250 | 6 | 9 | ST | ST | 5.5 | IE3
TGT | PV014164T16 | LK | DA | TGT/4/6-1609-12/16-125/45-400V-50Hz-3-5989-LK-16-APTC | 37135 | € | 16 | A | 50 | 1609 | 4/6 | 12 | ST | ST | 125/45 | IE1
TGT | PV014176T26 | CK | DA | TGT/4/6-1609-3/26-95/34-400V-50Hz-3-6160-CK-26-BPTC | 27414 | € | 26 | B | 50 | 1609 | 4/6 | 3 | ST | ST | 95/34 | IE1
TGT | PV014287T32 | LK | DA | TGT/4/6-800-3/32-4.5/1.5-400V-50Hz-3-1965-LK-32-BPTC | 3212 | € | 32 | B | 50 | 800 | 4/6 | 3 | ST | ST | 4.5/1.5 | IE1
TGT | PV014297T22 | CK | NE | TGT/4/6-800-6/22-4.5/1.5-400V-50Hz-3-1965-CK-22-B | 2819 | € | 22 | B | 50 | 800 | 4/6 | 6 | ST | ST | 4.5/1.5 | IE1
TGT | PV014253T20 | CK | NE | TGT/4/6-710-3/20-1.5/0.45-400V-50Hz-3-1962-CK-20-B | 1578 | € | 20 | B | 50 | 710 | 4/6 | 3 | ST | ST | 1.5/0.45 | IE1
TGT | PV014253T20 | CK | DA | TGT/4/6-710-3/20-1.5/0.45-400V-50Hz-3-1962-CK-20-BPTC | 1733 | € | 20 | B | 50 | 710 | 4/6 | 3 | ST | ST | 1.5/0.45 | IE1
TGT | PV014278T14 | C | NE | TGT/4/6-800-3/14-1.5/0.45-400V-50Hz-3-1962-C-14-A | 1561 | € | 14 | A | 50 | 800 | 4/6 | 3 | ST | ST | 1.5/0.45 | IE1
TGT | PV014222T30 | LP | DA | TGT/4/6-560-6/30-1.5/0.45-400V-50Hz-3-1962-LP-30-BPTC | 1640 | € | 30 | B | 50 | 560 | 4/6 | 6 | ST | ST | 1.5/0.45 | IE1
TGT | PV014396T16 | C | DA | TGT/4/8-1000-6/16-8.4/2.05-400V-50Hz-3-1950-C-16-APTC | 3960 | € | 16 | A | 50 | 1000 | 4/8 | 6 | ST | ST | 8.4/2.05 | IE1
TGT | PV013845T16 | C | DA | TGT/2/4-450-6/16-2.2/0.6-400V-50Hz-3-1931-C-16-BPTC | 1552 | € | 16 | B | 50 | 450 | 2/4 | 6 | ST | ST | 2.2/0.6 | IE1
TGT | PV013998T22 | LP | DA | TGT/4/6-1120-6/22-20/6.5-400V-50Hz-3-1969-LP-22-BPTC | 8316 | € | 22 | B | 50 | 1120 | 4/6 | 6 | ST | ST | 20/6.5 | IE1
TGT | PV014025T10 | CK | DA | TGT/4/6-1250-12/10-20/6.5-400V-50Hz-3-1969-CK-10-APTC | 8360 | € | 10 | A | 50 | 1250 | 4/6 | 12 | ST | ST | 20/6.5 | IE1
TGT | PV014028T12 | CK | DA | TGT/4/6-1250-12/12-20/6.5-400V-50Hz-3-1969-CK-12-BPTC | 8360 | € | 12 | B | 50 | 1250 | 4/6 | 12 | ST | ST | 20/6.5 | IE1
TGT | PV013847T18 | LK | DA | TGT/2/4-450-6/18-2.2/0.6-400V-50Hz-3-1931-LK-18-APTC | 1905 | € | 18 | A | 50 | 450 | 2/4 | 6 | ST | ST | 2.2/0.6 | IE1
TGT | PV013850T22 | LK | DA | TGT/2/4-450-6/22-3/0.8-400V-50Hz-3-1932-LK-22-APTC | 2133 | € | 22 | A | 50 | 450 | 2/4 | 6 | ST | ST | 3/0.8 | IE1
TGT | PV013852T26 | C | NE | TGT/2/4-450-6/26-3/0.8-400V-50Hz-3-1932-C-26-B | 1564 | € | 26 | B | 50 | 450 | 2/4 | 6 | ST | ST | 3/0.8 | IE1
TGT | PV013855T14 | LP | DA | TGT/2/4-500-6/14-2.2/0.6-400V-50Hz-3-1931-LP-14-APTC | 1791 | € | 14 | A | 50 | 500 | 2/4 | 6 | ST | ST | 2.2/0.6 | IE1
TGT | PV013857T16 | LP | NE | TGT/2/4-500-6/16-3/0.8-400V-50Hz-3-1932-LP-16-A | 1803 | € | 16 | A | 50 | 500 | 2/4 | 6 | ST | ST | 3/0.8 | IE1
TGT | PV014118T28 | LPK | DA | TGT/4/6-1409-12/28-145/55-400V-50Hz-3-5843-LPK-28-BPTC | 38867 | € | 28 | B | 50 | 1409 | 4/6 | 12 | ST | ST | 145/55 | IE1
TGT | PV014133T12 | C | DA | TGT/4/6-1409-6/12-34/11-400V-50Hz-3-6265-C-12-APTC | 18059 | € | 12 | A | 50 | 1409 | 4/6 | 6 | ST | ST | 34/11 | IE1
TGT | PV014118T28 | CK | DA | TGT/4/6-1409-12/28-145/55-400V-50Hz-3-5843-CK-28-BPTC | 35209 | € | 28 | B | 50 | 1409 | 4/6 | 12 | ST | ST | 145/55 | IE1
TGT | PV013968T20 | LPK | DA | TGT/4/6-1120-3/20-10.5/3.5-400V-50Hz-3-1967-LPK-20-BPTC | 6323 | € | 20 | B | 50 | 1120 | 4/6 | 3 | ST | ST | 10.5/3.5 | IE1
TGT | PV013970T22 | CK | DA | TGT/4/6-1120-3/22-10.5/3.5-400V-50Hz-3-1967-CK-22-APTC | 5393 | € | 22 | A | 50 | 1120 | 4/6 | 3 | ST | ST | 10.5/3.5 | IE1
TGT | PV013939T10 | LP | DA | TGT/4/6-1000-9/10-10.5/3.5-400V-50Hz-3-1967-LP-10-APTC | 5406 | € | 10 | A | 50 | 1000 | 4/6 | 9 | ST | ST | 10.5/3.5 | IE1
TGT | PV013885T10 | CK | DA | TGT/2/4-630-6/10-6/1.6-400V-50Hz-3-1934-CK-10-APTC | 3330 | € | 10 | A | 50 | 630 | 2/4 | 6 | ST | ST | 6/1.6 | IE1
TGT | PV014040T20 | LP | DA | TGT/4/6-1250-12/20-42/14-400V-50Hz-3-1972-LP-20-APTC | 15511 | € | 20 | A | 50 | 1250 | 4/6 | 12 | ST | ST | 42/14 | IE1
TGT | PV013873T20 | LP | NE | TGT/2/4-560-6/20-6/1.6-400V-50Hz-3-1934-LP-20-A | 3000 | € | 20 | A | 50 | 560 | 2/4 | 6 | ST | ST | 6/1.6 | IE1
TGT | PV014728T10 | C | DA | TGT/4/8-710-6/10-1.1/0.26-400V-50Hz-3-1944-C-10-BPTC | 1698 | € | 10 | B | 50 | 710 | 4/8 | 6 | ST | ST | 1.1/0.26 | IE1
TGT | PV014680T26 | CK | DA | TGT/4/8-560-6/26-1.1/0.26-400V-50Hz-3-1944-CK-26-BPTC | 1715 | € | 26 | B | 50 | 560 | 4/8 | 6 | ST | ST | 1.1/0.26 | IE1
TGT | PV014681T28 | LP | NE | TGT/4/8-560-6/28-1.1/0.26-400V-50Hz-3-1944-LP-28-B | 1566 | € | 28 | B | 50 | 560 | 4/8 | 6 | ST | ST | 1.1/0.26 | IE1
TGT | PV014040T20 | C | DA | TGT/4/6-1250-12/20-42/14-400V-50Hz-3-1972-C-20-APTC | 14541 | € | 20 | A | 50 | 1250 | 4/6 | 12 | ST | ST | 42/14 | IE1
TGT | PV013919T10 | CK | DA | TGT/4/6-1000-6/10-6/2-400V-50Hz-3-1966-CK-10-BPTC | 4013 | € | 10 | B | 50 | 1000 | 4/6 | 6 | ST | ST | 6/2 | IE1
TGT | PV013897T26 | LPK | DA | TGT/2/4-630-6/26-16/3.2-400V-50Hz-3-6083-LPK-26-APTC | 4613 | € | 26 | A | 50 | 630 | 2/4 | 6 | ST | ST | 16/3.2 | IE1
TGT | PV013922T14 | C | DA | TGT/4/6-1000-6/14-6/2-400V-50Hz-3-1966-C-14-BPTC | 3748 | € | 14 | B | 50 | 1000 | 4/6 | 6 | ST | ST | 6/2 | IE1
TGT | PV013929T24 | C | DA | TGT/4/6-1000-6/24-14/4.5-400V-50Hz-3-4148-C-24-APTC | 5578 | € | 24 | A | 50 | 1000 | 4/6 | 6 | ST | ST | 14/4.5 | IE1
TGT | PV013889T16 | LP | DA | TGT/2/4-630-6/16-8.3/1.7-400V-50Hz-3-1935-LP-16-APTC | 3436 | € | 16 | A | 50 | 630 | 2/4 | 6 | ST | ST | 8.3/1.7 | IE1
TGT | PV014105T14 | LK | DA | TGT/4/6-1409-12/14-70/25-400V-50Hz-3-5961-LK-14-APTC | 27791 | € | 14 | A | 50 | 1409 | 4/6 | 12 | ST | ST | 70/25 | IE1
TGT | PV013909T20 | LPK | NE | TGT/4/6-1000-3/20-6/2-400V-50Hz-3-1966-LPK-20-B | 4229 | € | 20 | B | 50 | 1000 | 4/6 | 3 | ST | ST | 6/2 | IE1
TGT | PV014044T16 | LP | DA | TGT/4/6-1250-3/16-14/4.5-400V-50Hz-3-4148-LP-16-BPTC | 6922 | € | 16 | B | 50 | 1250 | 4/6 | 3 | ST | ST | 14/4.5 | IE1
TGT | PV014148T16 | CK | DA | TGT/4/6-1409-9/16-70/25-400V-50Hz-3-5961-CK-16-BPTC | 23939 | € | 16 | B | 50 | 1409 | 4/6 | 9 | ST | ST | 70/25 | IE1
TGT | PV014063T08 | LPK | NE | TGT/4/6-1250-3/8-6/2-400V-50Hz-3-1966-LPK-8-A | 5136 | € | 8 | A | 50 | 1250 | 4/6 | 3 | ST | ST | 6/2 | IE1
TGT | PV013940T10 | C | DA | TGT/4/6-1000-9/10-6/2-400V-50Hz-3-1966-C-10-BPTC | 3858 | € | 10 | B | 50 | 1000 | 4/6 | 9 | ST | ST | 6/2 | IE1
TGT | PV013888T14 | CK | NE | TGT/2/4-630-6/14-8.3/1.7-400V-50Hz-3-1935-CK-14-A | 3405 | € | 14 | A | 50 | 630 | 2/4 | 6 | ST | ST | 8.3/1.7 | IE1
TGT | PV013948T22 | CK | DA | TGT/4/6-1000-9/22-14/4.5-400V-50Hz-3-4148-CK-22-BPTC | 6120 | € | 22 | B | 50 | 1000 | 4/6 | 9 | ST | ST | 14/4.5 | IE1
TGT | PV004618T30 | CK | NE | TGT/6-1000-3/30-4-400/690V-50Hz-3-1758-CK-30-A | 2761 | € | 30 | A | 50 | 1000 | 6 | 3 | ST | ST | 4 | IE2
TGT | PV004537T14 | C | NE | TGT/4-900-3/14-3-230/400V-50Hz-3-6213-C-14-B | 1948 | € | 14 | B | 50 | 900 | 4 | 3 | ST | ST | 3 | IE3
TGT | PV031961T16 | LK | NE | TGT/2/4-400-6/16-1.1/0.25-400V-50Hz-3-1929-LK-16-A | 1563 | € | 16 | A | 50 | 400 | 2/4 | 6 | ST | ST | 1.1/0.25 | IE1
TGT | PV031972T12 | LPK | DA | TGT/6/12-1120-3/12-2.2/0.37-400V-50Hz-3-1977-LPK-12-BPTC | 4218 | € | 12 | B | 50 | 1120 | 6/12 | 3 | ST | ST | 2.2/0.37 | IE1
TGT | PV055104T10 | CK | NE | TGT/2/4-450-6/10-1.5/0.35-400V-50Hz-3-1930-CK-10-B | 1533 | € | 10 | B | 50 | 450 | 2/4 | 6 | ST | ST | 1.5/0.35 | IE1
TGT | PV055104T10 | LPK | DA | TGT/2/4-450-6/10-1.5/0.35-400V-50Hz-3-1930-LPK-10-APTC | 1899 | € | 10 | A | 50 | 450 | 2/4 | 6 | ST | ST | 1.5/0.35 | IE1
TGT | PV031974T16 | LP | DA | TGT/6/12-1120-3/16-2.2/0.37-400V-50Hz-3-1977-LP-16-APTC | 3989 | € | 16 | A | 50 | 1120 | 6/12 | 3 | ST | ST | 2.2/0.37 | IE1
TGT | PV014018T20 | CK | DA | TGT/4/6-1120-9/20-20/8.5-400V-50Hz-3-4149-CK-20-APTC | 7968 | € | 20 | A | 50 | 1120 | 4/6 | 9 | ST | ST | 20/8.5 | IE1
TGT | PV014262T10 | LK | NE | TGT/4/6-710-6/10-1/0.3-400V-50Hz-3-1961-LK-10-A | 1800 | € | 10 | A | 50 | 710 | 4/6 | 6 | ST | ST | 1/0.3 | IE1
TGT | PV013902T08 | LK | NE | TGT/2/4-630-6/8-4.5/1.3-400V-50Hz-3-1933-LK-8-A | 2513 | € | 8 | A | 50 | 630 | 2/4 | 6 | ST | ST | 4.5/1.3 | IE1
TGT | PV013981T32 | LPK | DA | TGT/4/6-1120-3/32-20/8.5-400V-50Hz-3-4149-LPK-32-APTC | 8651 | € | 32 | A | 50 | 1120 | 4/6 | 3 | ST | ST | 20/8.5 | IE1
TGT | PV013859T18 | CK | NE | TGT/2/4-500-6/18-4.5/1.3-400V-50Hz-3-1933-CK-18-A | 2169 | € | 18 | A | 50 | 500 | 2/4 | 6 | ST | ST | 4.5/1.3 | IE1
TGT | PV013861T20 | C | NE | TGT/2/4-500-6/20-4.5/1.3-400V-50Hz-3-1933-C-20-A | 1905 | € | 20 | A | 50 | 500 | 2/4 | 6 | ST | ST | 4.5/1.3 | IE1
TGT | PV013871T18 | CK | DA | TGT/2/4-560-6/18-4.5/1.3-400V-50Hz-3-1933-CK-18-BPTC | 2478 | € | 18 | B | 50 | 560 | 2/4 | 6 | ST | ST | 4.5/1.3 | IE1
TGT | PV014218T24 | LP | DA | TGT/4/6-560-6/24-1/0.3-400V-50Hz-3-1961-LP-24-BPTC | 1563 | € | 24 | B | 50 | 560 | 4/6 | 6 | ST | ST | 1/0.3 | IE1
TGT | PV014130T08 | CK | DA | TGT/4/6-1409-3/8-20/8.5-400V-50Hz-3-4149-CK-8-BPTC | 14176 | € | 8 | B | 50 | 1409 | 4/6 | 3 | ST | ST | 20/8.5 | IE1
TGT | PV014727T08 | LP | NE | TGT/4/8-710-3/8-0.75/0.12-400V-50Hz-3-1943-LP-8-A | 1622 | € | 8 | A | 50 | 710 | 4/8 | 3 | ST | ST | 0.75/0.12 | IE1
TGT | PV014677T22 | LK | NE | TGT/4/8-560-6/22-0.75/0.12-400V-50Hz-3-1943-LK-22-B | 1626 | € | 22 | B | 50 | 560 | 4/8 | 6 | ST | ST | 0.75/0.12 | IE1
TGT | PV014677T22 | LP | DA | TGT/4/8-560-6/22-0.75/0.12-400V-50Hz-3-1943-LP-22-BPTC | 1639 | € | 22 | B | 50 | 560 | 4/8 | 6 | ST | ST | 0.75/0.12 | IE1
TGT | PV014280T16 | CK | NE | TGT/4/6-800-3/16-2.5/0.8-400V-50Hz-3-1963-CK-16-B | 2044 | € | 16 | B | 50 | 800 | 4/6 | 3 | ST | ST | 2.5/0.8 | IE1
TGT | PV014670T12 | LK | DA | TGT/4/8-560-6/12-0.55/0.13-400V-50Hz-3-1942-LK-12-APTC | 1768 | € | 12 | A | 50 | 560 | 4/8 | 6 | ST | ST | 0.55/0.13 | IE1
TGT | PV014547T14 | CK | DA | TGT/4/8-1250-9/14-22/4.4-400V-50Hz-3-1953-CK-14-BPTC | 7282 | € | 14 | B | 50 | 1250 | 4/8 | 9 | ST | ST | 22/4.4 | IE1
TGT | PV014738T26 | LPK | NE | TGT/4/8-710-6/26-3/0.65-400V-50Hz-3-1947-LPK-26-A | 2572 | € | 26 | A | 50 | 710 | 4/8 | 6 | ST | ST | 3/0.65 | IE1
TGT | PV014525T14 | C | DA | TGT/4/8-1250-6/14-17/3.4-400V-50Hz-3-6263-C-14-BPTC | 5853 | € | 14 | B | 50 | 1250 | 4/8 | 6 | ST | ST | 17/3.4 | IE1
TGT | PV014314T26 | C | NE | TGT/4/6-800-9/26-6/2-400V-50Hz-3-1966-C-26-B | 3109 | € | 26 | B | 50 | 800 | 4/6 | 9 | ST | ST | 6/2 | IE1
TGT | PV031556T10 | LPK | DA | TGT/6/12-900-6/10-1.5/0.25-400V-50Hz-3-1976-LPK-10-APTC | 3310 | € | 10 | A | 50 | 900 | 6/12 | 6 | ST | ST | 1.5/0.25 | IE1
TGT | PV014318T10 | C | NE | TGT/4/6-900-3/10-2.5/0.8-400V-50Hz-3-1963-C-10-A | 2251 | € | 10 | A | 50 | 900 | 4/6 | 3 | ST | ST | 2.5/0.8 | IE1
TGT | PV014318T10 | C | DA | TGT/4/6-900-3/10-2.5/0.8-400V-50Hz-3-1963-C-10-APTC | 2449 | € | 10 | A | 50 | 900 | 4/6 | 3 | ST | ST | 2.5/0.8 | IE1
TGT | PV030080T20 | LP | NE | TGT/6-1120-6/20-5.5-400/690V-50Hz-3-6125-LP-20-B | 4307 | € | 20 | B | 50 | 1120 | 6 | 6 | ST | ST | 5.5 | IE3
TGT | PV030073T24 | LP | NE | TGT/6-1000-9/24-5.5-400/690V-50Hz-3-6125-LP-24-A | 3699 | € | 24 | A | 50 | 1000 | 6 | 9 | ST | ST | 5.5 | IE3
TGT | PV030075T28 | CK | NE | TGT/6-1000-9/28-5.5-400/690V-50Hz-3-6125-CK-28-A | 3408 | € | 28 | A | 50 | 1000 | 6 | 9 | ST | ST | 5.5 | IE3
TGT | PV030149T18 | LPK | NE | TGT/4-400-6/18-0.25-230/400V-50Hz-3-1716-LPK-18-B | 1204 | € | 18 | B | 50 | 400 | 4 | 6 | ST | ST | 0.25 | IE1
TGT | PV030070T28 | CK | DA | TGT/6-1000-6/28-5.5-400/690V-50Hz-3-6125-CK-28-APTC | 3518 | € | 28 | A | 50 | 1000 | 6 | 6 | ST | ST | 5.5 | IE3
TGT | PV030076T28 | C | DA | TGT/6-1120-3/28-5.5-400/690V-50Hz-3-6125-C-28-BPTC | 3474 | € | 28 | B | 50 | 1120 | 6 | 3 | ST | ST | 5.5 | IE3
TGT | PV030084T24 | CK | NE | TGT/6-1250-3/24-5.5-400/690V-50Hz-3-6125-CK-24-A | 3673 | € | 24 | A | 50 | 1250 | 6 | 3 | ST | ST | 5.5 | IE3
TGT | PV030146T12 | CK | DA | TGT/4-400-6/12-0.25-230/400V-50Hz-3-1716-CK-12-BPTC | 1155 | € | 12 | B | 50 | 400 | 4 | 6 | ST | ST | 0.25 | IE1
TGT | PV014751T22 | CK | NE | TGT/4/8-800-3/22-3/0.65-400V-50Hz-3-1947-CK-22-A | 2396 | € | 22 | A | 50 | 800 | 4/8 | 3 | ST | ST | 3/0.65 | IE1
TGT | PV014774T32 | CK | DA | TGT/4/8-800-6/32-6.8/1.4-400V-50Hz-3-1949-CK-32-BPTC | 3391 | € | 32 | B | 50 | 800 | 4/8 | 6 | ST | ST | 6.8/1.4 | IE1
TGT | PV014999T30 | CK | NE | TGT/6/12-630-6/30-0.75/0.12-400V-50Hz-3-1974-CK-30-A | 1631 | € | 30 | A | 50 | 630 | 6/12 | 6 | ST | ST | 0.75/0.12 | IE1
TGT | PV014999T30 | LP | DA | TGT/6/12-630-6/30-0.75/0.12-400V-50Hz-3-1974-LP-30-BPTC | 1799 | € | 30 | B | 50 | 630 | 6/12 | 6 | ST | ST | 0.75/0.12 | IE1
TGT | PV015013T14 | C | NE | TGT/6/12-710-6/14-0.75/0.12-400V-50Hz-3-1974-C-14-A | 1534 | € | 14 | A | 50 | 710 | 6/12 | 6 | ST | ST | 0.75/0.12 | IE1
TGT | PV030651T24 | C | NE | TGT/4/8-1000-3/24-6.8/1.4-400V-50Hz-3-1949-C-24-B | 3343 | € | 24 | B | 50 | 1000 | 4/8 | 3 | ST | ST | 6.8/1.4 | IE1
TGT | PV014796T18 | CK | NE | TGT/4/8-900-3/18-3/0.65-400V-50Hz-3-1947-CK-18-A | 2850 | € | 18 | A | 50 | 900 | 4/8 | 3 | ST | ST | 3/0.65 | IE1
TGT | PV014995T22 | C | NE | TGT/6/12-630-6/22-0.4/0.08-400V-50Hz-3-1973-C-22-B | 1283 | € | 22 | B | 50 | 630 | 6/12 | 6 | ST | ST | 0.4/0.08 | IE1
TGT | PV014995T22 | LP | DA | TGT/6/12-630-6/22-0.4/0.08-400V-50Hz-3-1973-LP-22-APTC | 1680 | € | 22 | A | 50 | 630 | 6/12 | 6 | ST | ST | 0.4/0.08 | IE1
TGT | PV015012T14 | LK | NE | TGT/6/12-710-6/14-0.4/0.08-400V-50Hz-3-1973-LK-14-B | 1829 | € | 14 | B | 50 | 710 | 6/12 | 6 | ST | ST | 0.4/0.08 | IE1
TGT | PV030645T24 | CK | NE | TGT/4/6-710-3/24-1.5/0.45-400V-50Hz-3-1962-CK-24-A | 1578 | € | 24 | A | 50 | 710 | 4/6 | 3 | ST | ST | 1.5/0.45 | IE1
TGT | PV031157T08 | CK | NE | TGT/2-400-6/8-1.1-230/400V-50Hz-3-6222-CK-8-A | 1039 | € | 8 | A | 50 | 400 | 2 | 6 | ST | ST | 1.1 | IE3
TGT | PV014987T26 | C | NE | TGT/6/12-560-6/26-0.4/0.08-400V-50Hz-3-1973-C-26-A | 1204 | € | 26 | A | 50 | 560 | 6/12 | 6 | ST | ST | 0.4/0.08 | IE1
TGT | PV014995T22 | C | NE | TGT/6/12-630-6/22-0.4/0.08-400V-50Hz-3-1973-C-22-A | 1283 | € | 22 | A | 50 | 630 | 6/12 | 6 | ST | ST | 0.4/0.08 | IE1
TGT | PV030690T32 | C | DA | TGT/4/8-900-6/32-10.5/2.2-400V-50Hz-3-1951-C-32-APTC | 4808 | € | 32 | A | 50 | 900 | 4/8 | 6 | ST | ST | 10.5/2.2 | IE1
TGT | PV015012T14 | C | DA | TGT/6/12-710-6/14-0.4/0.08-400V-50Hz-3-1973-C-14-BPTC | 1569 | € | 14 | B | 50 | 710 | 6/12 | 6 | ST | ST | 0.4/0.08 | IE1
TGT | PV015012T14 | CK | DA | TGT/6/12-710-6/14-0.4/0.08-400V-50Hz-3-1973-CK-14-APTC | 1798 | € | 14 | A | 50 | 710 | 6/12 | 6 | ST | ST | 0.4/0.08 | IE1
TGT | PV031154T12 | LK | DA | TGT/2-400-6/12-1.1-230/400V-50Hz-3-6222-LK-12-APTC | 1308 | € | 12 | A | 50 | 400 | 2 | 6 | ST | ST | 1.1 | IE3
TGT | PV030662T22 | LPK | DA | TGT/4/8-1250-3/22-15.5/2.7-400V-50Hz-3-1952-LPK-22-BPTC | 6778 | € | 22 | B | 50 | 1250 | 4/8 | 3 | ST | ST | 15.5/2.7 | IE1
TGT | PV030630T16 | LK | DA | TGT/4/6-1409-3/16-34/11-400V-50Hz-3-6265-LK-16-BPTC | 21479 | € | 16 | B | 50 | 1409 | 4/6 | 3 | ST | ST | 34/11 | IE1
TGT | PV030631T18 | CK | DA | TGT/4/6-1409-3/18-34/11-400V-50Hz-3-6265-CK-18-BPTC | 18129 | € | 18 | B | 50 | 1409 | 4/6 | 3 | ST | ST | 34/11 | IE1
TGT | PV031483T14 | LK | DA | TGT/2/4-450-6/14-2.2/0.6-400V-50Hz-3-1931-LK-14-APTC | 1905 | € | 14 | A | 50 | 450 | 2/4 | 6 | ST | ST | 2.2/0.6 | IE1
TGT | PV015036T22 | C | NE | TGT/6/12-800-6/22-1.5/0.25-400V-50Hz-3-1976-C-22-A | 1913 | € | 22 | A | 50 | 800 | 6/12 | 6 | ST | ST | 1.5/0.25 | IE1
TGT | PV030621T26 | CK | DA | TGT/4/6-1120-9/26-30/9-400V-50Hz-3-1971-CK-26-APTC | 11052 | € | 26 | A | 50 | 1120 | 4/6 | 9 | ST | ST | 30/9 | IE1
TGT | PV030003T10 | C | NE | TGT/4-800-3/10-1.1-230/400V-50Hz-3-8390-C-10-A | 1277 | € | 10 | A | 50 | 800 | 4 | 3 | ST | ST | 1.1 | IE3
TGT | PV030000T18 | LPK | NE | TGT/4-710-3/18-1.1-230/400V-50Hz-3-8390-LPK-18-B | 1568 | € | 18 | B | 50 | 710 | 4 | 3 | ST | ST | 1.1 | IE3
TGT | PV030116T10 | LPK | NE | TGT/2-560-6/10-4-400/690V-50Hz-3-5929-LPK-10-B | 1754 | € | 10 | B | 50 | 560 | 2 | 6 | ST | ST | 4 | IE3
TGT | PV014781T20 | C | DA | TGT/4/8-800-9/20-4/0.75-400V-50Hz-3-1948-C-20-APTC | 2660 | € | 20 | A | 50 | 800 | 4/8 | 9 | ST | ST | 4/0.75 | IE1
TGT | PV014781T20 | LK | DA | TGT/4/8-800-9/20-4/0.75-400V-50Hz-3-1948-LK-20-BPTC | 3175 | € | 20 | B | 50 | 800 | 4/8 | 9 | ST | ST | 4/0.75 | IE1
TGT | PV014894T12 | C | NE | TGT/6/12-1250-3/12-3/0.55-400V-50Hz-3-1978-C-12-A | 3041 | € | 12 | A | 50 | 1250 | 6/12 | 3 | ST | ST | 3/0.55 | IE1
TGT | PV014868T24 | LP | NE | TGT/6/12-1000-6/24-4/0.65-400V-50Hz-3-1979-LP-24-B | 3552 | € | 24 | B | 50 | 1000 | 6/12 | 6 | ST | ST | 4/0.65 | IE1
TGT | PV030637T20 | CK | DA | TGT/4/6-1409-9/20-80/28-400V-50Hz-3-6179-CK-20-APTC | 24884 | € | 20 | A | 50 | 1409 | 4/6 | 9 | ST | ST | 80/28 | IE1
TGT | PV030689T32 | LPK | NE | TGT/4/8-900-3/32-8.4/2.05-400V-50Hz-3-1950-LPK-32-A | 4471 | € | 32 | A | 50 | 900 | 4/8 | 3 | ST | ST | 8.4/2.05 | IE1
TGT | PV030695T28 | C | DA | TGT/6/12-1000-6/28-4/0.65-400V-50Hz-3-1979-C-28-APTC | 3217 | € | 28 | A | 50 | 1000 | 6/12 | 6 | ST | ST | 4/0.65 | IE1
TGT | PV014907T10 | C | DA | TGT/6/12-1250-6/10-4/0.65-400V-50Hz-3-1979-C-10-BPTC | 3728 | € | 10 | B | 50 | 1250 | 6/12 | 6 | ST | ST | 4/0.65 | IE1
TGT | PV030644T36 | CK | DA | TGT/4/6-560-6/36-2.5/0.8-400V-50Hz-3-1963-CK-36-BPTC | 1933 | € | 36 | B | 50 | 560 | 4/6 | 6 | ST | ST | 2.5/0.8 | IE1
TGT | PV030637T20 | LPK | DA | TGT/4/6-1409-9/20-80/28-400V-50Hz-3-6179-LPK-20-BPTC | 28542 | € | 20 | B | 50 | 1409 | 4/6 | 9 | ST | ST | 80/28 | IE1
TGT | PV031158T10 | LPK | DA | TGT/2-450-6/10-1.5-230/400V-50Hz-3-5955-LPK-10-APTC | 1499 | € | 10 | A | 50 | 450 | 2 | 6 | ST | ST | 1.5 | IE3
TGT | PV030647T24 | LP | DA | TGT/4/6-800-3/24-2.5/0.8-400V-50Hz-3-1963-LP-24-APTC | 2352 | € | 24 | A | 50 | 800 | 4/6 | 3 | ST | ST | 2.5/0.8 | IE1
TGT | PV030648T26 | C | DA | TGT/4/6-800-6/26-4.5/1.5-400V-50Hz-3-1965-C-26-BPTC | 2775 | € | 26 | B | 50 | 800 | 4/6 | 6 | ST | ST | 4.5/1.5 | IE1
TGT | PV030695T28 | LP | DA | TGT/6/12-1000-6/28-4/0.65-400V-50Hz-3-1979-LP-28-BPTC | 3773 | € | 28 | B | 50 | 1000 | 6/12 | 6 | ST | ST | 4/0.65 | IE1
TGT | PV030697T20 | CK | NE | TGT/6/12-1250-3/20-4/0.65-400V-50Hz-3-1979-CK-20-B | 3618 | € | 20 | B | 50 | 1250 | 6/12 | 3 | ST | ST | 4/0.65 | IE1
TGT | PV030675T20 | LK | DA | TGT/4/8-1609-3/20-68/17-400V-50Hz-3-5965-LK-20-APTC | 26454 | € | 20 | A | 50 | 1609 | 4/8 | 3 | ST | ST | 68/17 | IE1
TGT | PV030677T12 | CK | DA | TGT/4/8-1609-6/12-68/17-400V-50Hz-3-5965-CK-12-BPTC | 23430 | € | 12 | B | 50 | 1609 | 4/8 | 6 | ST | ST | 68/17 | IE1
TGT | PV014857T30 | LP | NE | TGT/6/12-1000-3/30-4/0.65-400V-50Hz-3-1979-LP-30-A | 3433 | € | 30 | A | 50 | 1000 | 6/12 | 3 | ST | ST | 4/0.65 | IE1
TGT | PV031516T10 | C | NE | TGT/4/6-900-6/10-4.5/1.5-400V-50Hz-3-1965-C-10-A | 3026 | € | 10 | A | 50 | 900 | 4/6 | 6 | ST | ST | 4.5/1.5 | IE1
TGT | PV031164T32 | LP | NE | TGT/6-800-6/32-2.2-230/400V-50Hz-3-5944-LP-32-B | 2062 | € | 32 | B | 50 | 800 | 6 | 6 | ST | ST | 2.2 | IE3
TGT | PV014863T16 | CK | NE | TGT/6/12-1000-6/16-2.2/0.37-400V-50Hz-3-1977-CK-16-B | 2869 | € | 16 | B | 50 | 1000 | 6/12 | 6 | ST | ST | 2.2/0.37 | IE1
TGT | PV014758T10 | LK | NE | TGT/4/8-800-6/10-1.7/0.35-400V-50Hz-3-1945-LK-10-A | 2441 | € | 10 | A | 50 | 800 | 4/8 | 6 | ST | ST | 1.7/0.35 | IE1
TGT | PV014758T10 | LK | DA | TGT/4/8-800-6/10-1.7/0.35-400V-50Hz-3-1945-LK-10-APTC | 2596 | € | 10 | A | 50 | 800 | 4/8 | 6 | ST | ST | 1.7/0.35 | IE1
TGT | PV014759T10 | LPK | NE | TGT/4/8-800-6/10-2.3/0.5-400V-50Hz-3-1946-LPK-10-B | 2562 | € | 10 | B | 50 | 800 | 4/8 | 6 | ST | ST | 2.3/0.5 | IE1
TGT | PV030682T32 | LK | NE | TGT/4/8-630-6/32-2.3/0.5-400V-50Hz-3-1946-LK-32-A | 2033 | € | 32 | A | 50 | 630 | 4/8 | 6 | ST | ST | 2.3/0.5 | IE1
TGT | PV030682T32 | LK | DA | TGT/4/8-630-6/32-2.3/0.5-400V-50Hz-3-1946-LK-32-APTC | 2231 | € | 32 | A | 50 | 630 | 4/8 | 6 | ST | ST | 2.3/0.5 | IE1
TGT | PV014892T10 | LPK | NE | TGT/6/12-1250-3/10-2.2/0.37-400V-50Hz-3-1977-LPK-10-B | 4213 | € | 10 | B | 50 | 1250 | 6/12 | 3 | ST | ST | 2.2/0.37 | IE1
TGT | PV031102T16 | LK | NE | TGT/2-400-6/16-1.1-230/400V-50Hz-3-1686-LK-16-A | 1153 | € | 16 | A | 50 | 400 | 2 | 6 | ST | ST | 1.1 | IE2
TGT | PV031103T08 | C | DA | TGT/2-400-6/8-1.1-230/400V-50Hz-3-1686-C-8-APTC | 964 | € | 8 | A | 50 | 400 | 2 | 6 | ST | ST | 1.1 | IE2
TGT | PV014792T12 | LP | NE | TGT/4/8-900-3/12-2.3/0.5-400V-50Hz-3-1946-LP-12-A | 2813 | € | 12 | A | 50 | 900 | 4/8 | 3 | ST | ST | 2.3/0.5 | IE1
TGT | PV030696T12 | LP | DA | TGT/6/12-1250-3/12-2.2/0.37-400V-50Hz-3-1977-LP-12-APTC | 4182 | € | 12 | A | 50 | 1250 | 6/12 | 3 | ST | ST | 2.2/0.37 | IE1
TGT | PV014875T10 | CK | NE | TGT/6/12-1000-9/10-2.2/0.37-400V-50Hz-3-1977-CK-10-B | 2979 | € | 10 | B | 50 | 1000 | 6/12 | 9 | ST | ST | 2.2/0.37 | IE1
TGT | PV031101T14 | LK | NE | TGT/2-400-6/14-1.1-230/400V-50Hz-3-1686-LK-14-A | 1153 | € | 14 | A | 50 | 400 | 2 | 6 | ST | ST | 1.1 | IE2
TGT | PV031099T10 | CK | DA | TGT/2-400-6/10-1.1-230/400V-50Hz-3-1686-CK-10-BPTC | 1193 | € | 10 | B | 50 | 400 | 2 | 6 | ST | ST | 1.1 | IE2
TGT | PV015050T30 | LK | NE | TGT/6/12-800-9/30-2.2/0.37-400V-50Hz-3-1977-LK-30-A | 2720 | € | 30 | A | 50 | 800 | 6/12 | 9 | ST | ST | 2.2/0.37 | IE1
TGT | PV030116T10 | LK | DA | TGT/2-560-6/10-4-400/690V-50Hz-3-5929-LK-10-BPTC | 1864 | € | 10 | B | 50 | 560 | 2 | 6 | ST | ST | 4 | IE3
TGT | PV030685T32 | CK | DA | TGT/4/8-710-6/32-5/1-400V-50Hz-3-5949-CK-32-BPTC | 2992 | € | 32 | B | 50 | 710 | 4/8 | 6 | ST | ST | 5/1 | IE1
TGT | PV014809T12 | CK | DA | TGT/4/8-900-6/12-4/0.75-400V-50Hz-3-1948-CK-12-BPTC | 3241 | € | 12 | B | 50 | 900 | 4/8 | 6 | ST | ST | 4/0.75 | IE1
TGT | PV014813T16 | CK | NE | TGT/4/8-900-6/16-5/1-400V-50Hz-3-5949-CK-16-A | 3437 | € | 16 | A | 50 | 900 | 4/8 | 6 | ST | ST | 5/1 | IE1
TGT | PV014831T14 | C | NE | TGT/4/8-900-9/14-5/1-400V-50Hz-3-5949-C-14-A | 3305 | € | 14 | A | 50 | 900 | 4/8 | 9 | ST | ST | 5/1 | IE1
TGT | PV030673T20 | LPK | DA | TGT/4/8-1409-9/20-80/20-400V-50Hz-3-6055-LPK-20-BPTC | 27445 | € | 20 | B | 50 | 1409 | 4/8 | 9 | ST | ST | 80/20 | IE1
TGT | PV030700T08 | CK | DA | TGT/6/12-1250-6/8-3/0.55-400V-50Hz-3-1978-CK-8-APTC | 3645 | € | 8 | A | 50 | 1250 | 6/12 | 6 | ST | ST | 3/0.55 | IE1
TGT | PV014865T18 | LPK | NE | TGT/6/12-1000-6/18-3/0.55-400V-50Hz-3-1978-LPK-18-A | 3469 | € | 18 | A | 50 | 1000 | 6/12 | 6 | ST | ST | 3/0.55 | IE1
TGT | PV030688T32 | LP | DA | TGT/4/8-800-3/32-5/1-400V-50Hz-3-5949-LP-32-APTC | 3182 | € | 32 | A | 50 | 800 | 4/8 | 3 | ST | ST | 5/1 | IE1
TGT | PV031505T32 | C | NE | TGT/4/6-630-6/32-3/1-400V-50Hz-3-1964-C-32-A | 1847 | € | 32 | A | 50 | 630 | 4/6 | 6 | ST | ST | 3/1 | IE1
TGT | PV031485T10 | LP | DA | TGT/4/6-1000-3/10-3/1-400V-50Hz-3-1964-LP-10-APTC | 3363 | € | 10 | A | 50 | 1000 | 4/6 | 3 | ST | ST | 3/1 | IE1
TGT | PV031505T32 | LK | NE | TGT/4/6-630-6/32-3/1-400V-50Hz-3-1964-LK-32-A | 2248 | € | 32 | A | 50 | 630 | 4/6 | 6 | ST | ST | 3/1 | IE1
TGT | PV030692T20 | LPK | DA | TGT/6/12-1000-3/20-1.5/0.25-400V-50Hz-3-1976-LPK-20-APTC | 3332 | € | 20 | A | 50 | 1000 | 6/12 | 3 | ST | ST | 1.5/0.25 | IE1
TGT | PV031534T14 | C | DA | TGT/6/12-1000-3/14-1.5/0.25-400V-50Hz-3-1976-C-14-APTC | 2548 | € | 14 | A | 50 | 1000 | 6/12 | 3 | ST | ST | 1.5/0.25 | IE1
TGT | PV031106T08 | LK | NE | TGT/2-450-6/8-1.5-230/400V-50Hz-3-1687-LK-8-A | 1256 | € | 8 | A | 50 | 450 | 2 | 6 | ST | ST | 1.5 | IE2
TGT | PV031549T10 | LP | NE | TGT/6/12-900-3/10-1.5/0.25-400V-50Hz-3-1976-LP-10-A | 2768 | € | 10 | A | 50 | 900 | 6/12 | 3 | ST | ST | 1.5/0.25 | IE1
TGT | PV030082T20 | CK | NE | TGT/6-1250-3/20-5.5-400/690V-50Hz-3-6125-CK-20-A | 3673 | € | 20 | A | 50 | 1250 | 6 | 3 | ST | ST | 5.5 | IE3
TGT | PV030156T08 | LP | NE | TGT/4-450-6/8-0.25-230/400V-50Hz-3-1716-LP-8-B | 1015 | € | 8 | B | 50 | 450 | 4 | 6 | ST | ST | 0.25 | IE1
TGT | PV030150T08 | LP | DA | TGT/4-400-6/8-0.25-230/400V-50Hz-3-1716-LP-8-BPTC | 1129 | € | 8 | B | 50 | 400 | 4 | 6 | ST | ST | 0.25 | IE1
TGT | PV030087T16 | LP | DA | TGT/6-1250-6/16-5.5-400/690V-50Hz-3-6125-LP-16-APTC | 4735 | € | 16 | A | 50 | 1250 | 6 | 6 | ST | ST | 5.5 | IE3
TGT | PV030089T12 | CK | NE | TGT/6-1250-9/12-5.5-400/690V-50Hz-3-6125-CK-12-B | 3977 | € | 12 | B | 50 | 1250 | 6 | 9 | ST | ST | 5.5 | IE3
TGT | PV030149T18 | CK | DA | TGT/4-400-6/18-0.25-230/400V-50Hz-3-1716-CK-18-BPTC | 1155 | € | 18 | B | 50 | 400 | 4 | 6 | ST | ST | 0.25 | IE1
TGT | PV030636T12 | LK | DA | TGT/4/6-1409-9/12-50/18-400V-50Hz-3-5855-LK-12-BPTC | 23456 | € | 12 | B | 50 | 1409 | 4/6 | 9 | ST | ST | 50/18 | IE1
TGT | PV015028T24 | LPK | NE | TGT/6/12-800-3/24-1.1/0.18-400V-50Hz-3-1975-LPK-24-A | 2292 | € | 24 | A | 50 | 800 | 6/12 | 3 | ST | ST | 1.1/0.18 | IE1
TGT | PV015020T28 | C | DA | TGT/6/12-710-6/28-1.1/0.18-400V-50Hz-3-1975-C-28-BPTC | 1763 | € | 28 | B | 50 | 710 | 6/12 | 6 | ST | ST | 1.1/0.18 | IE1
TGT | PV015033T18 | LP | DA | TGT/6/12-800-6/18-1.1/0.18-400V-50Hz-3-1975-LP-18-APTC | 2314 | € | 18 | A | 50 | 800 | 6/12 | 6 | ST | ST | 1.1/0.18 | IE1
TGT | PV014808T12 | LPK | NE | TGT/4/8-900-6/12-3/0.65-400V-50Hz-3-1947-LPK-12-B | 3463 | € | 12 | B | 50 | 900 | 4/8 | 6 | ST | ST | 3/0.65 | IE1
TGT | PV030663T24 | LPK | DA | TGT/4/8-1250-3/24-17/3.4-400V-50Hz-3-6263-LPK-24-APTC | 7145 | € | 24 | A | 50 | 1250 | 4/8 | 3 | ST | ST | 17/3.4 | IE1
TGT | PV031484T24 | LK | DA | TGT/2/4-630-6/24-19/4.5-400V-50Hz-3-1938-LK-24-APTC | 5007 | € | 24 | A | 50 | 630 | 2/4 | 6 | ST | ST | 19/4.5 | IE1
TGT | PV014835T18 | LPK | NE | TGT/4/8-900-9/18-6.8/1.4-400V-50Hz-3-1949-LPK-18-B | 4272 | € | 18 | B | 50 | 900 | 4/8 | 9 | ST | ST | 6.8/1.4 | IE1
TGT | PV015026T20 | CK | NE | TGT/6/12-800-3/20-0.75/0.12-400V-50Hz-3-1974-CK-20-A | 1860 | € | 20 | A | 50 | 800 | 6/12 | 3 | ST | ST | 0.75/0.12 | IE1
TGT | PV014996T24 | C | NE | TGT/6/12-630-6/24-0.75/0.12-400V-50Hz-3-1974-C-24-A | 1402 | € | 24 | A | 50 | 630 | 6/12 | 6 | ST | ST | 0.75/0.12 | IE1
TGT | PV015000T32 | LP | DA | TGT/6/12-630-6/32-0.75/0.12-400V-50Hz-3-1974-LP-32-APTC | 1799 | € | 32 | A | 50 | 630 | 6/12 | 6 | ST | ST | 0.75/0.12 | IE1
TGT | PV031525T32 | LP | NE | TGT/4/8-800-3/32-6.8/1.4-400V-50Hz-3-1949-LP-32-B | 3166 | € | 32 | B | 50 | 800 | 4/8 | 3 | ST | ST | 6.8/1.4 | IE1
TGT | PV015009T28 | C | NE | TGT/6/12-710-3/28-0.75/0.12-400V-50Hz-3-1974-C-28-B | 1419 | € | 28 | B | 50 | 710 | 6/12 | 3 | ST | ST | 0.75/0.12 | IE1
TGT | PV031537T34 | C | DA | TGT/6/12-560-6/34-0.75/0.12-400V-50Hz-3-1974-C-34-BPTC | 1477 | € | 34 | B | 50 | 560 | 6/12 | 6 | ST | ST | 0.75/0.12 | IE1
TGT | PV031528T20 | CK | NE | TGT/4/8-800-9/20-6.8/1.4-400V-50Hz-3-1949-CK-20-B | 3307 | € | 20 | B | 50 | 800 | 4/8 | 9 | ST | ST | 6.8/1.4 | IE1
TGT | PV015030T12 | CK | NE | TGT/6/12-800-6/12-0.75/0.12-400V-50Hz-3-1974-CK-12-B | 1957 | € | 12 | B | 50 | 800 | 6/12 | 6 | ST | ST | 0.75/0.12 | IE1
TGT | PV014868T24 | LPK | DA | TGT/6/12-1000-6/24-4/0.65-400V-50Hz-3-1979-LPK-24-BPTC | 4019 | € | 24 | B | 50 | 1000 | 6/12 | 6 | ST | ST | 4/0.65 | IE1
TGT | PV031159T12 | LK | NE | TGT/2-450-6/12-1.5-230/400V-50Hz-3-5955-LK-12-A | 1256 | € | 12 | A | 50 | 450 | 2 | 6 | ST | ST | 1.5 | IE3
TGT | PV031159T12 | LP | DA | TGT/2-450-6/12-1.5-230/400V-50Hz-3-5955-LP-12-APTC | 1270 | € | 12 | A | 50 | 450 | 2 | 6 | ST | ST | 1.5 | IE3
TGT | PV031158T10 | LP | NE | TGT/2-450-6/10-1.5-230/400V-50Hz-3-5955-LP-10-B | 1115 | € | 10 | B | 50 | 450 | 2 | 6 | ST | ST | 1.5 | IE3
TGT-ATEX | PV025609T10 | LP | NE | TGT/4-630-6/10-0.75-II2GExdIIBT4-230/400V-50Hz-3-6245-LP-10-A | 1996 | € | 10 | A | 50 | 630 | 4 | 6 | II2GExdIIBT4 | II2GExdIIBT4 | 0.75 | IE2
TGT-ATEX | PV025673T34 | C | DA | TGT/4-630-6/34-3-II2GExdIIB(H2)T4-230/400V-50Hz-3-6203-C-34-BPTC | 2763 | € | 34 | B | 50 | 630 | 4 | 6 | II2GExdIIB(H2)T4 | II2GExdIICT4 | 3 | IE2
TGT-ATEX | PV025462T16 | LP | NE | TGT/4-500-6/16-0.55-II2GExdIIB(H2)T4-230/400V-50Hz-3-5791-LP-16-A | 1954 | € | 16 | A | 50 | 500 | 4 | 6 | II2GExdIIB(H2)T4 | II2GExdIICT4 | 0.55 | IE2
TGT-ATEX | PV025547T18 | C | DA | TGT/4-560-6/18-0.55-II2GExdIIB(H2)T4-230/400V-50Hz-3-5791-C-18-BPTC | 1710 | € | 18 | B | 50 | 560 | 4 | 6 | II2GExdIIB(H2)T4 | II2GExdIICT4 | 0.55 | IE2
TGT-ATEX | PV025572T26 | C | DA | TGT/4-560-6/26-1.1-II2GExdIIBT4-230/400V-50Hz-3-6027-C-26-APTC | 1990 | € | 26 | A | 50 | 560 | 4 | 6 | II2GExdIIBT4 | II2GExdIIBT4 | 1.1 | IE2
TGT-ATEX | PV025680T36 | LP | DA | TGT/4-630-6/36-3-II2GExdIIBT4-230/400V-50Hz-3-6227-LP-36-BPTC | 3257 | € | 36 | B | 50 | 630 | 4 | 6 | II2GExdIIBT4 | II2GExdIIBT4 | 3 | IE2
TGT-ATEX | PV025614T12 | LP | DA | TGT/4-630-6/12-0.75-II2GExdIIB(H2)T4-230/400V-50Hz-3-5822-LP-12-BPTC | 2239 | € | 12 | B | 50 | 630 | 4 | 6 | II2GExdIIB(H2)T4 | II2GExdIICT4 | 0.75 | IE2
TGT-ATEX | PV025762T32 | LP | DA | TGT/4-710-3/32-3-II2GExdIIBT4-230/400V-50Hz-3-6227-LP-32-APTC | 3336 | € | 32 | A | 50 | 710 | 4 | 3 | II2GExdIIBT4 | II2GExdIIBT4 | 3 | IE2
TGT-ATEX | PV025548T18 | C | DA | TGT/4-560-6/18-0.55-II2GExdIIBT4-230/400V-50Hz-3-5858-C-18-BPTC | 1820 | € | 18 | B | 50 | 560 | 4 | 6 | II2GExdIIBT4 | II2GExdIIBT4 | 0.55 | IE2
TGT-ATEX | PV025382T10 | LP | DA | TGT/4-1250-9/10-18.5-II2GExdIIB(H2)T4-400/690V-50Hz-3-6141-LP-10-BPTC | 11674 | € | 10 | B | 50 | 1250 | 4 | 9 | II2GExdIIB(H2)T4 | II2GExdIICT4 | 18.5 | IE2
TGT-ATEX | PV025517T36 | LP | NE | TGT/4-500-6/36-1.1-II2GExdIIB(H2)T4-230/400V-50Hz-3-5963-LP-36-B | 2216 | € | 36 | B | 50 | 500 | 4 | 6 | II2GExdIIB(H2)T4 | II2GExdIICT4 | 1.1 | IE2
TGT-ATEX | PV025792T16 | C | NE | TGT/4-710-6/16-1.5-II2GExdIIBT4-230/400V-50Hz-3-5905-C-16-B | 1950 | € | 16 | B | 50 | 710 | 4 | 6 | II2GExdIIBT4 | II2GExdIIBT4 | 1.5 | IE2
TGT-ATEX | PV025804T20 | C | DA | TGT/4-710-6/20-2.2-II2GExdIIBT4-230/400V-50Hz-3-5991-C-20-APTC | 2779 | € | 20 | A | 50 | 710 | 4 | 6 | II2GExdIIBT4 | II2GExdIIBT4 | 2.2 | IE2
TGT-ATEX | PV025440T28 | LP | NE | TGT/4-450-6/28-0.37-II2GExdIIBT4-230/400V-50Hz-3-5790-LP-28-A | 1650 | € | 28 | A | 50 | 450 | 4 | 6 | II2GExdIIBT4 | II2GExdIIBT4 | 0.37 | IE2
TGT-ATEX | PV025499T28 | LP | DA | TGT/4-500-6/28-0.75-II2GExdIIBT4-230/400V-50Hz-3-6245-LP-28-APTC | 2155 | € | 28 | A | 50 | 500 | 4 | 6 | II2GExdIIBT4 | II2GExdIIBT4 | 0.75 | IE2
TGT-ATEX | PV025592T32 | LP | NE | TGT/4-560-6/32-1.5-II2GExeIIT3-230/400V-50Hz-3-6117-LP-32-B | 1803 | € | 32 | B | 50 | 560 | 4 | 6 | II2GExeIIT3 | II2GExeIIT3 | 1.5 | IE2
TGT-ATEX | PV025770T08 | C | NE | TGT/4-710-3/8-0.75-II2GExeIIT3-230/400V-50Hz-3-5810-C-8-B | 1345 | € | 8 | B | 50 | 710 | 4 | 3 | II2GExeIIT3 | II2GExeIIT3 | 0.75 | IE2
TGT-ATEX | PV025797T18 | LP | DA | TGT/4-710-6/18-2.2-II2GExdIIB(H2)T4-230/400V-50Hz-3-6153-LP-18-BPTC | 3033 | € | 18 | B | 50 | 710 | 4 | 6 | II2GExdIIB(H2)T4 | II2GExdIICT4 | 2.2 | IE2
TGT-ATEX | PV025498T28 | C | NE | TGT/4-500-6/28-0.75-II2GExdIIB(H2)T4-230/400V-50Hz-3-5822-C-28-B | 1653 | € | 28 | B | 50 | 500 | 4 | 6 | II2GExdIIB(H2)T4 | II2GExdIICT4 | 0.75 | IE2
TGT-ATEX | PV025504T30 | LP | DA | TGT/4-500-6/30-0.75-II2GExdIIB(H2)T4-230/400V-50Hz-3-5822-LP-30-APTC | 2007 | € | 30 | A | 50 | 500 | 4 | 6 | II2GExdIIB(H2)T4 | II2GExdIICT4 | 0.75 | IE2
TGT-ATEX | PV025547T18 | C | NE | TGT/4-560-6/18-0.55-II2GExdIIB(H2)T4-230/400V-50Hz-3-5791-C-18-B | 1710 | € | 18 | B | 50 | 560 | 4 | 6 | II2GExdIIB(H2)T4 | II2GExdIICT4 | 0.55 | IE2
TGT-ATEX | PV025449T34 | LP | NE | TGT/4-450-6/34-0.55-II2GExdIIBT4-230/400V-50Hz-3-5858-LP-34-A | 1703 | € | 34 | A | 50 | 450 | 4 | 6 | II2GExdIIBT4 | II2GExdIIBT4 | 0.55 | IE2
TGT | PV031516T10 | C | DA | TGT/4/6-900-6/10-4.5/1.5-400V-50Hz-3-1965-C-10-BPTC | 3247 | € | 10 | B | 50 | 900 | 4/6 | 6 | ST | ST | 4.5/1.5 | IE1
TGT-ATEX | PV025615T12 | C | NE | TGT/4-630-6/12-0.75-II2GExdIIBT4-230/400V-50Hz-3-6245-C-12-B | 1599 | € | 12 | B | 50 | 630 | 4 | 6 | II2GExdIIBT4 | II2GExdIIBT4 | 0.75 | IE2
TGT-ATEX | PV025596T34 | LP | NE | TGT/4-560-6/34-1.5-II2GExdIIBT4-230/400V-50Hz-3-5905-LP-34-B | 2118 | € | 34 | B | 50 | 560 | 4 | 6 | II2GExdIIBT4 | II2GExdIIBT4 | 1.5 | IE2
TGT | PV031551T14 | C | DA | TGT/6/12-900-3/14-1.5/0.25-400V-50Hz-3-1976-C-14-APTC | 2468 | € | 14 | A | 50 | 900 | 6/12 | 3 | ST | ST | 1.5/0.25 | IE1
TGT-ATEX | PV025517T36 | LP | DA | TGT/4-500-6/36-1.1-II2GExdIIB(H2)T4-230/400V-50Hz-3-5963-LP-36-BPTC | 2216 | € | 36 | B | 50 | 500 | 4 | 6 | II2GExdIIB(H2)T4 | II2GExdIICT4 | 1.1 | IE2
TGT-ATEX | PV025568T24 | LP | NE | TGT/4-560-6/24-1.1-II2GExeIIT3-230/400V-50Hz-3-5793-LP-24-B | 1738 | € | 24 | B | 50 | 560 | 4 | 6 | II2GExeIIT3 | II2GExeIIT3 | 1.1 | IE2
TGT-ATEX | PV025625T16 | C | DA | TGT/4-630-6/16-1.1-II2GExdIIB(H2)T4-230/400V-50Hz-3-5963-C-16-APTC | 2052 | € | 16 | A | 50 | 630 | 4 | 6 | II2GExdIIB(H2)T4 | II2GExdIICT4 | 1.1 | IE2
TGT-ATEX | PV025553T20 | C | NE | TGT/4-560-6/20-0.75-II2GExdIIB(H2)T4-230/400V-50Hz-3-5822-C-20-B | 1763 | € | 20 | B | 50 | 560 | 4 | 6 | II2GExdIIB(H2)T4 | II2GExdIICT4 | 0.75 | IE2
TGT | PV031554T20 | C | NE | TGT/6/12-900-3/20-1.5/0.25-400V-50Hz-3-1976-C-20-A | 2270 | € | 20 | A | 50 | 900 | 6/12 | 3 | ST | ST | 1.5/0.25 | IE1
TGT-ATEX | PV037614T10 | LP | NE | TGT/2-500-6/10-2.2-II3DExtcIIICT125-230/400V-50Hz-3-9025-LP-10-B | 1912 | € | 10 | B | 50 | 500 | 2 | 6 | II3DExtcIIICT125 | II3DExtbIIICT125Dc | 2.2 | IE2
TGT-ATEX | PV026136T08 | C | NE | TGT/4-900-3/8-2.2-II2GExeIIT3-230/400V-50Hz-3-6082-C-8-B | 2442 | € | 8 | B | 50 | 900 | 4 | 3 | II2GExeIIT3 | II2GExeIIT3 | 2.2 | IE2
TGT-ATEX | PV041139T20 | LP | NE | TGT/6-1250-3/20-5.5-II3DExtcIIICT125-400/690V-50Hz-3-8984-LP-20-B | 6097 | € | 20 | B | 50 | 1250 | 6 | 3 | II3DExtcIIICT125 | II3DExtbIIICT125Dc | 5.5 | IE2
TGT-ATEX | PV025419T22 | C | DA | TGT/4-1250-9/22-37-II2GExdIIBT4-400/690V-50Hz-3-6038-C-22-BPTC | 14868 | € | 22 | B | 50 | 1250 | 4 | 9 | II2GExdIIBT4 | II2GExdIIBT4 | 37 | IE2
TGT-ATEX | PV025589T32 | C | DA | TGT/4-560-6/32-1.5-II2GExdIIB(H2)T4-230/400V-50Hz-3-5888-C-32-BPTC | 2102 | € | 32 | B | 50 | 560 | 4 | 6 | II2GExdIIB(H2)T4 | II2GExdIICT4 | 1.5 | IE2
TGT-ATEX | PV025667T30 | LP | NE | TGT/4-630-6/30-2.2-II2GExdIIB(H2)T4-230/400V-50Hz-3-6153-LP-30-A | 2840 | € | 30 | A | 50 | 630 | 4 | 6 | II2GExdIIB(H2)T4 | II2GExdIICT4 | 2.2 | IE2
TGT-ATEX | PV025725T20 | LP | NE | TGT/4-710-3/20-1.5-II2GExdIIB(H2)T4-230/400V-50Hz-3-5888-LP-20-B | 2658 | € | 20 | B | 50 | 710 | 4 | 3 | II2GExdIIB(H2)T4 | II2GExdIICT4 | 1.5 | IE2
TGT | PV031959T12 | LPK | DA | TGT/2/4-400-6/12-1.1/0.25-400V-50Hz-3-1929-LPK-12-BPTC | 1806 | € | 12 | B | 50 | 400 | 2/4 | 6 | ST | ST | 1.1/0.25 | IE1
TGT-ATEX | PV025644T22 | C | NE | TGT/4-630-6/22-1.5-II2GExdIIBT4-230/400V-50Hz-3-5905-C-22-A | 1818 | € | 22 | A | 50 | 630 | 4 | 6 | II2GExdIIBT4 | II2GExdIIBT4 | 1.5 | IE2
TGT-ATEX | PV025517T36 | C | NE | TGT/4-500-6/36-1.1-II2GExdIIB(H2)T4-230/400V-50Hz-3-5963-C-36-A | 1862 | € | 36 | A | 50 | 500 | 4 | 6 | II2GExdIIB(H2)T4 | II2GExdIICT4 | 1.1 | IE2
TGT-ATEX | PV025517T36 | C | DA | TGT/4-500-6/36-1.1-II2GExdIIB(H2)T4-230/400V-50Hz-3-5963-C-36-APTC | 1862 | € | 36 | A | 50 | 500 | 4 | 6 | II2GExdIIB(H2)T4 | II2GExdIICT4 | 1.1 | IE2
TGT-ATEX | PV025738T24 | LP | NE | TGT/4-710-3/24-1.5-II2GExdIIBT4-230/400V-50Hz-3-5905-LP-24-B | 2294 | € | 24 | B | 50 | 710 | 4 | 3 | II2GExdIIBT4 | II2GExdIIBT4 | 1.5 | IE2
TGT-ATEX | PV025738T24 | LP | DA | TGT/4-710-3/24-1.5-II2GExdIIBT4-230/400V-50Hz-3-5905-LP-24-BPTC | 2686 | € | 24 | B | 50 | 710 | 4 | 3 | II2GExdIIBT4 | II2GExdIIBT4 | 1.5 | IE2
TGT-ATEX | PV026064T32 | C | NE | TGT/4-800-9/32-7.5-II2GExeIIT3-400/690V-50Hz-3-6188-C-32-A | 3504 | € | 32 | A | 50 | 800 | 4 | 9 | II2GExeIIT3 | II2GExeIIT3 | 7.5 | IE2
TGT-ATEX | PV037830T12 | LP | NE | TGT/2-630-6/12-5.5-II3DExtcIIIBT125-400/690V-50Hz-3-9028-LP-12-A | 2808 | € | 12 | A | 50 | 630 | 2 | 6 | II3DExtcIIIBT125 | II3DExtbIIIBT125Dc | 5.5 | IE2
TGT-ATEX | PV026949T14 | C | DA | TGT/6-710-3/14-0.55-II2GExdIIB(H2)T4-230/400V-50Hz-3-6104-C-14-APTC | 1940 | € | 14 | A | 50 | 710 | 6 | 3 | II2GExdIIB(H2)T4 | II2GExdIICT4 | 0.55 | IE1
TGT-ATEX | PV041467T14 | LP | NE | TGT/6-560-6/14-0.55-II3DExtcIIIBT125-230/400V-50Hz-3-9015-LP-14-A | 1795 | € | 14 | A | 50 | 560 | 6 | 6 | II3DExtcIIIBT125 | II3DExtbIIIBT125Dc | 0.55 | IE1
TGT-ATEX | PV037374T18 | LP | NE | TGT/2-400-6/18-1.1-II3DExtcIIICT125-230/400V-50Hz-3-9004-LP-18-A | 1460 | € | 18 | A | 50 | 400 | 2 | 6 | II3DExtcIIICT125 | II3DExtbIIICT125Dc | 1.1 | IE2
TGT-ATEX | PV037672T22 | C | NE | TGT/2-500-6/22-4-II3DExtcIIIBT125-400/690V-50Hz-3-8980-C-22-A | 1887 | € | 22 | A | 50 | 500 | 2 | 6 | II3DExtcIIIBT125 | II3DExtbIIIBT125Dc | 4 | IE2
TGT-ATEX | PV026052T28 | LP | NE | TGT/4-800-9/28-7.5-II2GExeIIT3-400/690V-50Hz-3-6188-LP-28-A | 4130 | € | 28 | A | 50 | 800 | 4 | 9 | II2GExeIIT3 | II2GExeIIT3 | 7.5 | IE2
TGT-ATEX | PV026103T22 | C | NE | TGT/4-900-3/22-4-II2GExdIIB(H2)T4-400/690V-50Hz-3-5785-C-22-B | 3973 | € | 22 | B | 50 | 900 | 4 | 3 | II2GExdIIB(H2)T4 | II2GExdIICT4 | 4 | IE2
TGT-ATEX | PV037979T18 | C | NE | TGT/4-1000-3/18-5.5-II3DExtcIIICT125-400/690V-50Hz-3-9021-C-18-A | 3227 | € | 18 | A | 50 | 1000 | 4 | 3 | II3DExtcIIICT125 | II3DExtbIIICT125Dc | 5.5 | IE2
TGT-ATEX | PV041728T38 | LP | NE | TGT/6-630-6/38-1.1-II3DExtcIIIBT125-230/400V-50Hz-3-9014-LP-38-A | 2099 | € | 38 | A | 50 | 630 | 6 | 6 | II3DExtcIIIBT125 | II3DExtbIIIBT125Dc | 1.1 | IE2
TGT-ATEX | PV027071T08 | LP | NE | TGT/6-710-6/8-0.55-II2GExdIIB(H2)T4-230/400V-50Hz-3-6104-LP-8-A | 2513 | € | 8 | A | 50 | 710 | 6 | 6 | II2GExdIIB(H2)T4 | II2GExdIICT4 | 0.55 | IE1
TGT-ATEX | PV038329T14 | LP | NE | TGT/4-1120-3/14-5.5-II3DExtcIIIBT125-400/690V-50Hz-3-9029-LP-14-B | 5250 | € | 14 | B | 50 | 1120 | 4 | 3 | II3DExtcIIIBT125 | II3DExtbIIIBT125Dc | 5.5 | IE2
TGT-ATEX | PV026010T14 | C | NE | TGT/4-800-9/14-3-II2GExeIIT3-230/400V-50Hz-3-6192-C-14-A | 2267 | € | 14 | A | 50 | 800 | 4 | 9 | II2GExeIIT3 | II2GExeIIT3 | 3 | IE2
TGT-ATEX | PV026013T16 | LP | NE | TGT/4-800-9/16-3-II2GExdIIB(H2)T4-230/400V-50Hz-3-6203-LP-16-B | 3852 | € | 16 | B | 50 | 800 | 4 | 9 | II2GExdIIB(H2)T4 | II2GExdIICT4 | 3 | IE2
TGT-ATEX | PV037825T10 | LP | NE | TGT/2-630-6/10-5.5-II3DExtcIIICT125-400/690V-50Hz-3-9022-LP-10-B | 2808 | € | 10 | B | 50 | 630 | 2 | 6 | II3DExtcIIICT125 | II3DExtbIIICT125Dc | 5.5 | IE2
TGT-ATEX | PV026076T12 | C | NE | TGT/4-900-3/12-2.2-II2GExeIIT3-230/400V-50Hz-3-6082-C-12-B | 2442 | € | 12 | B | 50 | 900 | 4 | 3 | II2GExeIIT3 | II2GExeIIT3 | 2.2 | IE2
TGT-ATEX | PV027045T24 | C | DA | TGT/6-710-6/24-0.75-II2GExdIIBT4-230/400V-50Hz-3-6313-C-24-BPTC | 2255 | € | 24 | B | 50 | 710 | 6 | 6 | II2GExdIIBT4 | II2GExdIIBT4 | 0.75 | IE2
TGT-ATEX | PV040917T24 | C | NE | TGT/6-1000-9/24-5.5-II3DExtcIIICT125-400/690V-50Hz-3-8984-C-24-B | 4070 | € | 24 | B | 50 | 1000 | 6 | 9 | II3DExtcIIICT125 | II3DExtbIIICT125Dc | 5.5 | IE2
TGT-ATEX | PV042290T26 | LP | NE | TGT/6-800-9/26-2.2-II3DExtcIIICT125-230/400V-50Hz-3-9030-LP-26-A | 3063 | € | 26 | A | 50 | 800 | 6 | 9 | II3DExtcIIICT125 | II3DExtbIIICT125Dc | 2.2 | IE2
TGT-ATEX | PV026259T28 | LP | DA | TGT/4-900-9/28-15-II2GExdIIB(H2)T4-400/690V-50Hz-3-6295-LP-28-APTC | 9818 | € | 28 | A | 50 | 900 | 4 | 9 | II2GExdIIB(H2)T4 | II2GExdIICT4 | 15 | IE2
TGT-ATEX | PV027359T30 | LP | DA | TGT/6-900-6/30-3-II2GExdIIBT4-230/400V-50Hz-3-6248-LP-30-BPTC | 5378 | € | 30 | B | 50 | 900 | 6 | 6 | II2GExdIIBT4 | II2GExdIIBT4 | 3 | IE2
TGT-ATEX | PV025746T26 | LP | NE | TGT/4-710-3/26-2.2-II2GExeIIT3-230/400V-50Hz-3-6082-LP-26-A | 2235 | € | 26 | A | 50 | 710 | 4 | 3 | II2GExeIIT3 | II2GExeIIT3 | 2.2 | IE2
TGT-ATEX | PV026043T26 | LP | DA | TGT/4-800-9/26-5.5-II2GExdIIB(H2)T4-400/690V-50Hz-3-5938-LP-26-BPTC | 4740 | € | 26 | B | 50 | 800 | 4 | 9 | II2GExdIIB(H2)T4 | II2GExdIICT4 | 5.5 | IE2
TGT-ATEX | PV025394T14 | LP | DA | TGT/4-1250-9/14-22-II2GExdIIB(H2)T4-400/690V-50Hz-3-5935-LP-14-APTC | 12375 | € | 14 | A | 50 | 1250 | 4 | 9 | II2GExdIIB(H2)T4 | II2GExdIICT4 | 22 | IE2
TGT-ATEX | PV026073T12 | LP | NE | TGT/4-900-3/12-2.2-II2GExdIIB(H2)T4-230/400V-50Hz-3-6153-LP-12-B | 4012 | € | 12 | B | 50 | 900 | 4 | 3 | II2GExdIIB(H2)T4 | II2GExdIICT4 | 2.2 | IE2
TGT-ATEX | PV026991T32 | C | NE | TGT/6-710-3/32-0.75-II2GExdIIB(H2)T4-230/400V-50Hz-3-5975-C-32-B | 2136 | € | 32 | B | 50 | 710 | 6 | 3 | II2GExdIIB(H2)T4 | II2GExdIICT4 | 0.75 | IE2
TGT-ATEX | PV026080T14 | LP | DA | TGT/4-900-3/14-3-II2GExdIIBT4-230/400V-50Hz-3-6227-LP-14-APTC | 4429 | € | 14 | A | 50 | 900 | 4 | 3 | II2GExdIIBT4 | II2GExdIIBT4 | 3 | IE2
TGT-ATEX | PV025424T24 | C | DA | TGT/4-1250-9/24-45-II2GExdIIB(H2)T4-400/690V-50Hz-3-5866-C-24-BPTC | 17124 | € | 24 | B | 50 | 1250 | 4 | 9 | II2GExdIIB(H2)T4 | II2GExdIICT4 | 45 | IE2
TGT-ATEX | PV037686T24 | LP | NE | TGT/2-500-6/24-4-II3DExtcIIIBT125-400/690V-50Hz-3-8980-LP-24-A | 2108 | € | 24 | A | 50 | 500 | 2 | 6 | II3DExtcIIIBT125 | II3DExtbIIIBT125Dc | 4 | IE2
TGT-ATEX | PV026853T10 | C | DA | TGT/6-630-6/10-0.55-II2GExdIIB(H2)T4-230/400V-50Hz-3-6104-C-10-BPTC | 1923 | € | 10 | B | 50 | 630 | 6 | 6 | II2GExdIIB(H2)T4 | II2GExdIICT4 | 0.55 | IE1
TGT-ATEX | PV037950T12 | C | NE | TGT/4-1000-3/12-3-II3DExtcIIICT125-230/400V-50Hz-3-9038-C-12-A | 2603 | € | 12 | A | 50 | 1000 | 4 | 3 | II3DExtcIIICT125 | II3DExtbIIICT125Dc | 3 | IE2
TGT-ATEX | PV026961T18 | C | NE | TGT/6-710-3/18-0.55-II2GExdIIB(H2)T4-230/400V-50Hz-3-6104-C-18-A | 1940 | € | 18 | A | 50 | 710 | 6 | 3 | II2GExdIIB(H2)T4 | II2GExdIICT4 | 0.55 | IE1
TGT-ATEX | PV027014T14 | LP | DA | TGT/6-710-6/14-0.55-II2GExdIIB(H2)T4-230/400V-50Hz-3-6104-LP-14-APTC | 2513 | € | 14 | A | 50 | 710 | 6 | 6 | II2GExdIIB(H2)T4 | II2GExdIICT4 | 0.55 | IE1
TGT-ATEX | PV027020T16 | C | NE | TGT/6-710-6/16-0.55-II2GExdIIB(H2)T4-230/400V-50Hz-3-6104-C-16-B | 2055 | € | 16 | B | 50 | 710 | 6 | 6 | II2GExdIIB(H2)T4 | II2GExdIICT4 | 0.55 | IE1
TGT-ATEX | PV041577T12 | LP | NE | TGT/6-630-6/12-0.55-II3DExtcIIIBT125-230/400V-50Hz-3-9015-LP-12-A | 1892 | € | 12 | A | 50 | 630 | 6 | 6 | II3DExtcIIIBT125 | II3DExtbIIIBT125Dc | 0.55 | IE1
TGT-ATEX | PV041680T32 | C | NE | TGT/6-630-6/32-0.75-II3DExtcIIIBT125-230/400V-50Hz-3-8988-C-32-B | 1580 | € | 32 | B | 50 | 630 | 6 | 6 | II3DExtcIIIBT125 | II3DExtbIIIBT125Dc | 0.75 | IE2
TGT-ATEX | PV041751T10 | C | NE | TGT/6-710-3/10-0.55-II3DExtcIIIBT125-230/400V-50Hz-3-9015-C-10-B | 1512 | € | 10 | B | 50 | 710 | 6 | 3 | II3DExtcIIIBT125 | II3DExtbIIIBT125Dc | 0.55 | IE1
TGT-ATEX | PV041771T14 | C | NE | TGT/6-710-3/14-0.55-II3DExtcIIIBT125-230/400V-50Hz-3-9015-C-14-B | 1512 | € | 14 | B | 50 | 710 | 6 | 3 | II3DExtcIIIBT125 | II3DExtbIIIBT125Dc | 0.55 | IE1
TGT-ATEX | PV026110T24 | LP | NE | TGT/4-900-3/24-5.5-II2GExdIIBT4-400/690V-50Hz-3-6163-LP-24-B | 4923 | € | 24 | B | 50 | 900 | 4 | 3 | II2GExdIIBT4 | II2GExdIIBT4 | 5.5 | IE2
TGT-ATEX | PV025504T30 | C | DA | TGT/4-500-6/30-0.75-II2GExdIIB(H2)T4-230/400V-50Hz-3-5822-C-30-APTC | 1653 | € | 30 | A | 50 | 500 | 4 | 6 | II2GExdIIB(H2)T4 | II2GExdIICT4 | 0.75 | IE2
TGT-ATEX | PV025529T12 | C | DA | TGT/4-560-6/12-0.55-II2GExdIIB(H2)T4-230/400V-50Hz-3-5791-C-12-APTC | 1710 | € | 12 | A | 50 | 560 | 4 | 6 | II2GExdIIB(H2)T4 | II2GExdIICT4 | 0.55 | IE2
TGT-ATEX | PV042054T22 | LP | NE | TGT/6-800-3/22-0.75-II3DExtcIIIBT125-230/400V-50Hz-3-8988-LP-22-A | 2435 | € | 22 | A | 50 | 800 | 6 | 3 | II3DExtcIIIBT125 | II3DExtbIIIBT125Dc | 0.75 | IE2
TGT-ATEX | PV042309T30 | LP | NE | TGT/6-800-9/30-3-II3DExtcIIICT125-230/400V-50Hz-3-8982-LP-30-A | 3450 | € | 30 | A | 50 | 800 | 6 | 9 | II3DExtcIIICT125 | II3DExtbIIICT125Dc | 3 | IE2
TGT-ATEX | PV041557T32 | LP | NE | TGT/6-560-6/32-0.55-II3DExtcIIIBT125-230/400V-50Hz-3-9015-LP-32-B | 1795 | € | 32 | B | 50 | 560 | 6 | 6 | II3DExtcIIIBT125 | II3DExtbIIIBT125Dc | 0.55 | IE1
TGT-ATEX | PV041511T22 | LP | NE | TGT/6-560-6/22-0.55-II3DExtcIIICT125-230/400V-50Hz-3-8965-LP-22-A | 1795 | € | 22 | A | 50 | 560 | 6 | 6 | II3DExtcIIICT125 | II3DExtbIIICT125Dc | 0.55 | IE1
TGT-ATEX | PV027014T14 | C | NE | TGT/6-710-6/14-0.55-II2GExdIIB(H2)T4-230/400V-50Hz-3-6104-C-14-B | 2055 | € | 14 | B | 50 | 710 | 6 | 6 | II2GExdIIB(H2)T4 | II2GExdIICT4 | 0.55 | IE1
TGT-ATEX | PV027014T14 | LP | NE | TGT/6-710-6/14-0.55-II2GExdIIB(H2)T4-230/400V-50Hz-3-6104-LP-14-A | 2513 | € | 14 | A | 50 | 710 | 6 | 6 | II2GExdIIB(H2)T4 | II2GExdIICT4 | 0.55 | IE1
TGT-ATEX | PV026091T18 | C | NE | TGT/4-900-3/18-4-II2GExdIIB(H2)T4-400/690V-50Hz-3-5785-C-18-A | 3973 | € | 18 | A | 50 | 900 | 4 | 3 | II2GExdIIB(H2)T4 | II2GExdIICT4 | 4 | IE2
TGT-ATEX | PV026103T22 | LP | DA | TGT/4-900-3/22-4-II2GExdIIB(H2)T4-400/690V-50Hz-3-5785-LP-22-APTC | 4859 | € | 22 | A | 50 | 900 | 4 | 3 | II2GExdIIB(H2)T4 | II2GExdIICT4 | 4 | IE2
TGT-ATEX | PV037959T14 | LP | NE | TGT/4-1000-3/14-4-II3DExtcIIICT125-400/690V-50Hz-3-8964-LP-14-B | 3782 | € | 14 | B | 50 | 1000 | 4 | 3 | II3DExtcIIICT125 | II3DExtbIIICT125Dc | 4 | IE2
TGT-ATEX | PV027009T12 | C | NE | TGT/6-710-6/12-0.55-II2GExdIIBT4-230/400V-50Hz-3-6194-C-12-A | 1758 | € | 12 | A | 50 | 710 | 6 | 6 | II2GExdIIBT4 | II2GExdIIBT4 | 0.55 | IE1
TGT-ATEX | PV025463T16 | C | NE | TGT/4-500-6/16-0.55-II2GExdIIBT4-230/400V-50Hz-3-5858-C-16-A | 1384 | € | 16 | A | 50 | 500 | 4 | 6 | II2GExdIIBT4 | II2GExdIIBT4 | 0.55 | IE2
TGT-ATEX | PV027009T12 | LP | DA | TGT/6-710-6/12-0.55-II2GExdIIBT4-230/400V-50Hz-3-6194-LP-12-BPTC | 2543 | € | 12 | B | 50 | 710 | 6 | 6 | II2GExdIIBT4 | II2GExdIIBT4 | 0.55 | IE1
TGT-ATEX | PV041447T10 | C | NE | TGT/6-560-6/10-0.55-II3DExtcIIIBT125-230/400V-50Hz-3-9015-C-10-A | 1416 | € | 10 | A | 50 | 560 | 6 | 6 | II3DExtcIIIBT125 | II3DExtbIIIBT125Dc | 0.55 | IE1
TGT-ATEX | PV040492T08 | C | NE | TGT/4-900-6/8-3-II3DExtcIIIBT125-230/400V-50Hz-3-9012-C-8-B | 2638 | € | 8 | B | 50 | 900 | 4 | 6 | II3DExtcIIIBT125 | II3DExtbIIIBT125Dc | 3 | IE2
TGT-ATEX | PV041587T14 | LP | NE | TGT/6-630-6/14-0.55-II3DExtcIIIBT125-230/400V-50Hz-3-9015-LP-14-A | 1892 | € | 14 | A | 50 | 630 | 6 | 6 | II3DExtcIIIBT125 | II3DExtbIIIBT125Dc | 0.55 | IE1
TGT-ATEX | PV027401T22 | LP | DA | TGT/6-900-9/22-2.2-II2GExdIIBT4-230/400V-50Hz-3-6303-LP-22-BPTC | 4763 | € | 22 | B | 50 | 900 | 6 | 9 | II2GExdIIBT4 | II2GExdIIBT4 | 2.2 | IE2
TGT-ATEX | PV041477T16 | LP | NE | TGT/6-560-6/16-0.55-II3DExtcIIIBT125-230/400V-50Hz-3-9015-LP-16-A | 1795 | € | 16 | A | 50 | 560 | 6 | 6 | II3DExtcIIIBT125 | II3DExtbIIIBT125Dc | 0.55 | IE1
TGT-ATEX | PV041567T10 | C | NE | TGT/6-630-6/10-0.55-II3DExtcIIIBT125-230/400V-50Hz-3-9015-C-10-B | 1495 | € | 10 | B | 50 | 630 | 6 | 6 | II3DExtcIIIBT125 | II3DExtbIIIBT125Dc | 0.55 | IE1
TGT-ATEX | PV041761T12 | C | NE | TGT/6-710-3/12-0.55-II3DExtcIIIBT125-230/400V-50Hz-3-9015-C-12-A | 1512 | € | 12 | A | 50 | 710 | 6 | 3 | II3DExtcIIIBT125 | II3DExtbIIIBT125Dc | 0.55 | IE1
TGT-ATEX | PV025529T12 | LP | NE | TGT/4-560-6/12-0.55-II2GExdIIB(H2)T4-230/400V-50Hz-3-5791-LP-12-B | 2090 | € | 12 | B | 50 | 560 | 4 | 6 | II2GExdIIB(H2)T4 | II2GExdIICT4 | 0.55 | IE2
TGT-ATEX | PV042054T22 | C | NE | TGT/6-800-3/22-0.75-II3DExtcIIIBT125-230/400V-50Hz-3-8988-C-22-B | 1809 | € | 22 | B | 50 | 800 | 6 | 3 | II3DExtcIIIBT125 | II3DExtbIIIBT125Dc | 0.75 | IE2
TGT-ATEX | PV041647T26 | C | NE | TGT/6-630-6/26-0.55-II3DExtcIIIBT125-230/400V-50Hz-3-9015-C-26-B | 1495 | € | 26 | B | 50 | 630 | 6 | 6 | II3DExtcIIIBT125 | II3DExtbIIIBT125Dc | 0.55 | IE1
TGT-ATEX | PV039095T38 | LP | NE | TGT/4-450-6/38-0.55-II3DExtcIIIBT125-230/400V-50Hz-3-9032-LP-38-B | 1432 | € | 38 | B | 50 | 450 | 4 | 6 | II3DExtcIIIBT125 | II3DExtbIIIBT125Dc | 0.55 | IE1
TGT-ATEX | PV025359T26 | LP | DA | TGT/4-1250-6/26-37-II2GExdIIBT4-400/690V-50Hz-3-6038-LP-26-BPTC | 16464 | € | 26 | B | 50 | 1250 | 4 | 6 | II2GExdIIBT4 | II2GExdIIBT4 | 37 | IE2
TGT-ATEX | PV025371T30 | LP | DA | TGT/4-1250-6/30-45-II2GExdIIBT4-400/690V-50Hz-3-5942-LP-30-APTC | 17605 | € | 30 | A | 50 | 1250 | 4 | 6 | II2GExdIIBT4 | II2GExdIIBT4 | 45 | IE2
TGT-ATEX | PV038104T16 | C | NE | TGT/4-1000-6/16-7.5-II3DExtcIIICT125-400/690V-50Hz-3-8981-C-16-B | 3719 | € | 16 | B | 50 | 1000 | 4 | 6 | II3DExtcIIICT125 | II3DExtbIIICT125Dc | 7.5 | IE2
TGT-ATEX | PV038790T08 | LP | NE | TGT/4-1250-3/8-7.5-II3DExtcIIICT125-400/690V-50Hz-3-8981-LP-8-A | 5856 | € | 8 | A | 50 | 1250 | 4 | 3 | II3DExtcIIICT125 | II3DExtbIIICT125Dc | 7.5 | IE2
TGT-ATEX | PV040974T14 | LP | NE | TGT/6-1120-3/14-2.2-II3DExtcIIIBT125-230/400V-50Hz-3-8971-LP-14-B | 4759 | € | 14 | B | 50 | 1120 | 6 | 3 | II3DExtcIIIBT125 | II3DExtbIIIBT125Dc | 2.2 | IE2
TGT-ATEX | PV042575T08 | C | NE | TGT/6-900-6/8-1.5-II3DExtcIIIBT125-230/400V-50Hz-3-9037-C-8-A | 2616 | € | 8 | A | 50 | 900 | 6 | 6 | II3DExtcIIIBT125 | II3DExtbIIIBT125Dc | 1.5 | IE2
TGT-ATEX | PV026235T20 | LP | DA | TGT/4-900-9/20-7.5-II2GExdIIB(H2)T4-400/690V-50Hz-3-5862-LP-20-APTC | 6131 | € | 20 | A | 50 | 900 | 4 | 9 | II2GExdIIB(H2)T4 | II2GExdIICT4 | 7.5 | IE2
TGT-ATEX | PV026872T16 | LP | NE | TGT/6-630-6/16-0.55-II2GExdIIBT4-230/400V-50Hz-3-6194-LP-16-A | 2023 | € | 16 | A | 50 | 630 | 6 | 6 | II2GExdIIBT4 | II2GExdIIBT4 | 0.55 | IE1
TGT-ATEX | PV026908T28 | C | DA | TGT/6-630-6/28-0.55-II2GExdIIBT4-230/400V-50Hz-3-6194-C-28-BPTC | 1952 | € | 28 | B | 50 | 630 | 6 | 6 | II2GExdIIBT4 | II2GExdIIBT4 | 0.55 | IE1
TGT-ATEX | PV026973T22 | C | DA | TGT/6-710-3/22-0.55-II2GExdIIBT4-230/400V-50Hz-3-6194-C-22-APTC | 1970 | € | 22 | A | 50 | 710 | 6 | 3 | II2GExdIIBT4 | II2GExdIIBT4 | 0.55 | IE1
TGT-ATEX | PV026092T18 | LP | NE | TGT/4-900-3/18-4-II2GExdIIBT4-400/690V-50Hz-3-6146-LP-18-A | 4633 | € | 18 | A | 50 | 900 | 4 | 3 | II2GExdIIBT4 | II2GExdIIBT4 | 4 | IE2
TGT-ATEX | PV026788T12 | LP | NE | TGT/6-560-6/12-0.55-II2GExdIIBT4-230/400V-50Hz-3-6194-LP-12-B | 1926 | € | 12 | B | 50 | 560 | 6 | 6 | II2GExdIIBT4 | II2GExdIIBT4 | 0.55 | IE1
TGT-ATEX | PV026037T24 | C | DA | TGT/4-800-9/24-5.5-II2GExdIIB(H2)T4-400/690V-50Hz-3-5938-C-24-BPTC | 4114 | € | 24 | B | 50 | 800 | 4 | 9 | II2GExdIIB(H2)T4 | II2GExdIICT4 | 5.5 | IE2
TGT-ATEX | PV025364T28 | C | DA | TGT/4-1250-6/28-45-II2GExdIIB(H2)T4-400/690V-50Hz-3-5866-C-28-APTC | 16957 | € | 28 | A | 50 | 1250 | 4 | 6 | II2GExdIIB(H2)T4 | II2GExdIICT4 | 45 | IE2
TGT-ATEX | PV027032T20 | C | DA | TGT/6-710-6/20-0.75-II2GExdIIB(H2)T4-230/400V-50Hz-3-5975-C-20-APTC | 2250 | € | 20 | A | 50 | 710 | 6 | 6 | II2GExdIIB(H2)T4 | II2GExdIICT4 | 0.75 | IE2
TGT-ATEX | PV026140T10 | LP | NE | TGT/4-900-6/10-3-II2GExdIIBT4-230/400V-50Hz-3-6227-LP-10-A | 4090 | € | 10 | A | 50 | 900 | 4 | 6 | II2GExdIIBT4 | II2GExdIIBT4 | 3 | IE2
TGT-ATEX | PV027106T30 | C | NE | TGT/6-800-3/30-1.1-II2GExdIIBT4-230/400V-50Hz-3-6197-C-30-B | 2120 | € | 30 | B | 50 | 800 | 6 | 3 | II2GExdIIBT4 | II2GExdIIBT4 | 1.1 | IE2
TGT-ATEX | PV027135T20 | LP | DA | TGT/6-800-6/20-1.1-II2GExdIIBT4-230/400V-50Hz-3-6197-LP-20-BPTC | 3235 | € | 20 | B | 50 | 800 | 6 | 6 | II2GExdIIBT4 | II2GExdIIBT4 | 1.1 | IE2
TGT-ATEX | PV042389T22 | C | NE | TGT/6-900-3/22-1.5-II3DExtcIIICT125-230/400V-50Hz-3-8963-C-22-B | 2501 | € | 22 | B | 50 | 900 | 6 | 3 | II3DExtcIIICT125 | II3DExtbIIICT125Dc | 1.5 | IE2
TGT-ATEX | PV026001T12 | LP | DA | TGT/4-800-9/12-2.2-II2GExdIIB(H2)T4-230/400V-50Hz-3-6153-LP-12-APTC | 3531 | € | 12 | A | 50 | 800 | 4 | 9 | II2GExdIIB(H2)T4 | II2GExdIICT4 | 2.2 | IE2
TGT-ATEX | PV026832T26 | C | NE | TGT/6-560-6/26-0.55-II2GExeIIT3-230/400V-50Hz-3-6048-C-26-A | 1346 | € | 26 | A | 50 | 560 | 6 | 6 | II2GExeIIT3 | II2GExeIIT3 | 0.55 | IE1
TGT-ATEX | PV026067T10 | LP | DA | TGT/4-900-3/10-2.2-II2GExdIIB(H2)T4-230/400V-50Hz-3-6153-LP-10-APTC | 4012 | € | 10 | A | 50 | 900 | 4 | 3 | II2GExdIIB(H2)T4 | II2GExdIICT4 | 2.2 | IE2
TGT-ATEX | PV026080T14 | C | DA | TGT/4-900-3/14-3-II2GExdIIBT4-230/400V-50Hz-3-6227-C-14-BPTC | 3543 | € | 14 | B | 50 | 900 | 4 | 3 | II2GExdIIBT4 | II2GExdIIBT4 | 3 | IE2
TGT-ATEX | PV026946T12 | C | NE | TGT/6-710-3/12-0.55-II2GExeIIT3-230/400V-50Hz-3-6048-C-12-B | 1443 | € | 12 | B | 50 | 710 | 6 | 3 | II2GExeIIT3 | II2GExeIIT3 | 0.55 | IE1
TGT-ATEX | PV026991T32 | LP | DA | TGT/6-710-3/32-0.75-II2GExdIIB(H2)T4-230/400V-50Hz-3-5975-LP-32-APTC | 2594 | € | 32 | A | 50 | 710 | 6 | 3 | II2GExdIIB(H2)T4 | II2GExdIICT4 | 0.75 | IE2
TGT-ATEX | PV027051T26 | C | NE | TGT/6-710-6/26-1.1-II2GExdIIBT4-230/400V-50Hz-3-6197-C-26-B | 2023 | € | 26 | B | 50 | 710 | 6 | 6 | II2GExdIIBT4 | II2GExdIIBT4 | 1.1 | IE2
TGT-ATEX | PV026979T28 | LP | DA | TGT/6-710-3/28-0.75-II2GExdIIB(H2)T4-230/400V-50Hz-3-5975-LP-28-APTC | 2594 | € | 28 | A | 50 | 710 | 6 | 3 | II2GExdIIB(H2)T4 | II2GExdIICT4 | 0.75 | IE2
TGT-ATEX | PV027051T26 | LP | DA | TGT/6-710-6/26-1.1-II2GExdIIBT4-230/400V-50Hz-3-6197-LP-26-APTC | 2874 | € | 26 | A | 50 | 710 | 6 | 6 | II2GExdIIBT4 | II2GExdIIBT4 | 1.1 | IE2
TGT-ATEX | PV042019T32 | LP | NE | TGT/6-710-6/32-1.1-II3DExtcIIICT125-230/400V-50Hz-3-8986-LP-32-B | 2292 | € | 32 | B | 50 | 710 | 6 | 6 | II3DExtcIIICT125 | II3DExtbIIICT125Dc | 1.1 | IE2
TGT-ATEX | PV027089T22 | LP | NE | TGT/6-800-3/22-0.75-II2GExdIIB(H2)T4-230/400V-50Hz-3-5975-LP-22-B | 2974 | € | 22 | B | 50 | 800 | 6 | 3 | II2GExdIIB(H2)T4 | II2GExdIICT4 | 0.75 | IE2
TGT-ATEX | PV042409T26 | C | NE | TGT/6-900-3/26-1.5-II3DExtcIIICT125-230/400V-50Hz-3-8963-C-26-B | 2501 | € | 26 | B | 50 | 900 | 6 | 3 | II3DExtcIIICT125 | II3DExtbIIICT125Dc | 1.5 | IE2
TGT-ATEX | PV026956T16 | C | NE | TGT/6-710-3/16-0.55-II2GExdIIBT4-230/400V-50Hz-3-6194-C-16-A | 1644 | € | 16 | A | 50 | 710 | 6 | 3 | II2GExdIIBT4 | II2GExdIIBT4 | 0.55 | IE1
TGT-ATEX | PV026092T18 | C | NE | TGT/4-900-3/18-4-II2GExdIIBT4-400/690V-50Hz-3-6146-C-18-B | 3746 | € | 18 | B | 50 | 900 | 4 | 3 | II2GExdIIBT4 | II2GExdIIBT4 | 4 | IE2
TGT-ATEX | PV026950T14 | LP | NE | TGT/6-710-3/14-0.55-II2GExdIIBT4-230/400V-50Hz-3-6194-LP-14-B | 2102 | € | 14 | B | 50 | 710 | 6 | 3 | II2GExdIIBT4 | II2GExdIIBT4 | 0.55 | IE1
TGT-ATEX | PV026158T16 | C | NE | TGT/4-900-6/16-4-II2GExdIIBT4-400/690V-50Hz-3-6146-C-16-A | 3861 | € | 16 | A | 50 | 900 | 4 | 6 | II2GExdIIBT4 | II2GExdIIBT4 | 4 | IE2
TGT-ATEX | PV026166T18 | LP | NE | TGT/4-900-6/18-5.5-II2GExeIIT3-400/690V-50Hz-3-6017-LP-18-A | 4522 | € | 18 | A | 50 | 900 | 4 | 6 | II2GExeIIT3 | II2GExeIIT3 | 5.5 | IE2
TGT-ATEX | PV026169T20 | C | DA | TGT/4-900-6/20-7.5-II2GExdIIB(H2)T4-400/690V-50Hz-3-5862-C-20-APTC | 5112 | € | 20 | A | 50 | 900 | 4 | 6 | II2GExdIIB(H2)T4 | II2GExdIICT4 | 7.5 | IE2
TGT-ATEX | PV027021T16 | C | NE | TGT/6-710-6/16-0.55-II2GExdIIBT4-230/400V-50Hz-3-6194-C-16-B | 1758 | € | 16 | B | 50 | 710 | 6 | 6 | II2GExdIIBT4 | II2GExdIIBT4 | 0.55 | IE1
TGT-ATEX | PV026884T20 | LP | NE | TGT/6-630-6/20-0.55-II2GExdIIBT4-230/400V-50Hz-3-6194-LP-20-B | 2023 | € | 20 | B | 50 | 630 | 6 | 6 | II2GExdIIBT4 | II2GExdIIBT4 | 0.55 | IE1
TGT-ATEX | PV026914T30 | LP | DA | TGT/6-630-6/30-0.55-II2GExdIIBT4-230/400V-50Hz-3-6194-LP-30-BPTC | 2349 | € | 30 | B | 50 | 630 | 6 | 6 | II2GExdIIBT4 | II2GExdIIBT4 | 0.55 | IE1
TGT-ATEX | PV026118T26 | C | NE | TGT/4-900-3/26-5.5-II2GExeIIT3-400/690V-50Hz-3-6017-C-26-A | 3521 | € | 26 | A | 50 | 900 | 4 | 3 | II2GExeIIT3 | II2GExeIIT3 | 5.5 | IE2
TGT-ATEX | PV027072T08 | LP | NE | TGT/6-710-6/8-0.55-II2GExdIIBT4-230/400V-50Hz-3-6194-LP-8-B | 2217 | € | 8 | B | 50 | 710 | 6 | 6 | II2GExdIIBT4 | II2GExdIIBT4 | 0.55 | IE1
TGT-ATEX | PV027072T08 | LP | DA | TGT/6-710-6/8-0.55-II2GExdIIBT4-230/400V-50Hz-3-6194-LP-8-BPTC | 2543 | € | 8 | B | 50 | 710 | 6 | 6 | II2GExdIIBT4 | II2GExdIIBT4 | 0.55 | IE1
TGT-ATEX | PV027003T10 | LP | NE | TGT/6-710-6/10-0.55-II2GExdIIBT4-230/400V-50Hz-3-6194-LP-10-B | 2217 | € | 10 | B | 50 | 710 | 6 | 6 | II2GExdIIBT4 | II2GExdIIBT4 | 0.55 | IE1
TGT-ATEX | PV025792T16 | LP | NE | TGT/4-710-6/16-1.5-II2GExdIIBT4-230/400V-50Hz-3-5905-LP-16-A | 2409 | € | 16 | A | 50 | 710 | 4 | 6 | II2GExdIIBT4 | II2GExdIIBT4 | 1.5 | IE2
TGT-ATEX | PV040697T30 | LP | NE | TGT/6-1000-3/30-3-II3DExtcIIICT125-230/400V-50Hz-3-8982-LP-30-A | 4124 | € | 30 | A | 50 | 1000 | 6 | 3 | II3DExtcIIICT125 | II3DExtbIIICT125Dc | 3 | IE2
TGT-ATEX | PV025492T26 | LP | NE | TGT/4-500-6/26-0.55-II2GExdIIB(H2)T4-230/400V-50Hz-3-5791-LP-26-B | 1954 | € | 26 | B | 50 | 500 | 4 | 6 | II2GExdIIB(H2)T4 | II2GExdIICT4 | 0.55 | IE2
TGT-ATEX | PV027335T20 | C | DA | TGT/6-900-6/20-2.2-II2GExdIIBT4-230/400V-50Hz-3-6303-C-20-APTC | 3744 | € | 20 | A | 50 | 900 | 6 | 6 | II2GExdIIBT4 | II2GExdIIBT4 | 2.2 | IE2
TGT-ATEX | PV027211T26 | LP | DA | TGT/6-800-9/26-2.2-II2GExdIIBT4-230/400V-50Hz-3-6303-LP-26-BPTC | 4035 | € | 26 | B | 50 | 800 | 6 | 9 | II2GExdIIBT4 | II2GExdIIBT4 | 2.2 | IE2
TGT-ATEX | PV041803T20 | C | NE | TGT/6-710-3/20-0.55-II3DExtcIIIBT125-230/400V-50Hz-3-9015-C-20-A | 1512 | € | 20 | A | 50 | 710 | 6 | 3 | II3DExtcIIIBT125 | II3DExtbIIIBT125Dc | 0.55 | IE1
TGT-ATEX | PV041803T20 | LP | NE | TGT/6-710-3/20-0.55-II3DExtcIIIBT125-230/400V-50Hz-3-9015-LP-20-B | 1971 | € | 20 | B | 50 | 710 | 6 | 3 | II3DExtcIIIBT125 | II3DExtbIIIBT125Dc | 0.55 | IE1
TGT-ATEX | PV039159T14 | C | NE | TGT/4-500-6/14-0.55-II3DExtcIIICT125-230/400V-50Hz-3-9005-C-14-A | 1114 | € | 14 | A | 50 | 500 | 4 | 6 | II3DExtcIIICT125 | II3DExtbIIICT125Dc | 0.55 | IE1
TGT-ATEX | PV039165T16 | LP | NE | TGT/4-500-6/16-0.55-II3DExtcIIIBT125-230/400V-50Hz-3-9032-LP-16-A | 1468 | € | 16 | A | 50 | 500 | 4 | 6 | II3DExtcIIIBT125 | II3DExtbIIIBT125Dc | 0.55 | IE1
TGT-ATEX | PV042687T26 | LP | NE | TGT/6-900-9/26-3-II3DExtcIIICT125-230/400V-50Hz-3-8982-LP-26-A | 4177 | € | 26 | A | 50 | 900 | 6 | 9 | II3DExtcIIICT125 | II3DExtbIIICT125Dc | 3 | IE2
TGT-ATEX | PV039209T24 | LP | NE | TGT/4-500-6/24-0.55-II3DExtcIIICT125-230/400V-50Hz-3-9005-LP-24-B | 1468 | € | 24 | B | 50 | 500 | 4 | 6 | II3DExtcIIICT125 | II3DExtbIIICT125Dc | 0.55 | IE1
TGT-ATEX | PV049144T18 | LP | NE | TGT/2-450-6/18-1.5-II2GExeIIT3-230/400V-50Hz-3-5842-LP-18-B | 1597 | € | 18 | B | 50 | 450 | 2 | 6 | II2GExeIIT3 | II2GExeIIT3 | 1.5 | IE2
TGT-ATEX | PV026811T20 | C | DA | TGT/6-560-6/20-0.55-II2GExdIIB(H2)T4-230/400V-50Hz-3-6104-C-20-BPTC | 1843 | € | 20 | B | 50 | 560 | 6 | 6 | II2GExdIIB(H2)T4 | II2GExdIICT4 | 0.55 | IE1
TGT-ATEX | PV026781T10 | C | NE | TGT/6-560-6/10-0.55-II2GExdIIB(H2)T4-230/400V-50Hz-3-6104-C-10-A | 1843 | € | 10 | A | 50 | 560 | 6 | 6 | II2GExdIIB(H2)T4 | II2GExdIICT4 | 0.55 | IE1
TGT-ATEX | PV040398T12 | LP | NE | TGT/4-900-6/12-3-II3DExtcIIICT125-230/400V-50Hz-3-9038-LP-12-B | 3524 | € | 12 | B | 50 | 900 | 4 | 6 | II3DExtcIIICT125 | II3DExtbIIICT125Dc | 3 | IE2
TGT-ATEX | PV040527T16 | C | NE | TGT/4-900-9/16-5.5-II3DExtcIIICT125-400/690V-50Hz-3-9021-C-16-B | 3395 | € | 16 | B | 50 | 900 | 4 | 9 | II3DExtcIIICT125 | II3DExtbIIICT125Dc | 5.5 | IE2
TGT-ATEX | PV026913T30 | C | NE | TGT/6-630-6/30-0.55-II2GExdIIB(H2)T4-230/400V-50Hz-3-6104-C-30-A | 1923 | € | 30 | A | 50 | 630 | 6 | 6 | II2GExdIIB(H2)T4 | II2GExdIICT4 | 0.55 | IE1
TGT-ATEX | PV026853T10 | LP | DA | TGT/6-630-6/10-0.55-II2GExdIIB(H2)T4-230/400V-50Hz-3-6104-LP-10-APTC | 2320 | € | 10 | A | 50 | 630 | 6 | 6 | II2GExdIIB(H2)T4 | II2GExdIICT4 | 0.55 | IE1
TGT-ATEX | PV027050T26 | C | DA | TGT/6-710-6/26-1.1-II2GExdIIB(H2)T4-230/400V-50Hz-3-6301-C-26-BPTC | 2390 | € | 26 | B | 50 | 710 | 6 | 6 | II2GExdIIB(H2)T4 | II2GExdIICT4 | 1.1 | IE2
TGT-ATEX | PV041897T10 | C | NE | TGT/6-710-6/10-0.55-II3DExtcIIICT125-230/400V-50Hz-3-8965-C-10-A | 1627 | € | 10 | A | 50 | 710 | 6 | 6 | II3DExtcIIICT125 | II3DExtbIIICT125Dc | 0.55 | IE1
TGT-ATEX | PV027071T08 | C | DA | TGT/6-710-6/8-0.55-II2GExdIIB(H2)T4-230/400V-50Hz-3-6104-C-8-BPTC | 2055 | € | 8 | B | 50 | 710 | 6 | 6 | II2GExdIIB(H2)T4 | II2GExdIICT4 | 0.55 | IE1
TGT-ATEX | PV027128T18 | LP | DA | TGT/6-800-6/18-1.1-II2GExdIIB(H2)T4-230/400V-50Hz-3-6301-LP-18-BPTC | 3210 | € | 18 | B | 50 | 800 | 6 | 6 | II2GExdIIB(H2)T4 | II2GExdIICT4 | 1.1 | IE2
TGT-ATEX | PV026914T30 | C | NE | TGT/6-630-6/30-0.55-II2GExdIIBT4-230/400V-50Hz-3-6194-C-30-A | 1626 | € | 30 | A | 50 | 630 | 6 | 6 | II2GExdIIBT4 | II2GExdIIBT4 | 0.55 | IE1
TGT-ATEX | PV025475T20 | C | DA | TGT/4-500-6/20-0.55-II2GExdIIBT4-230/400V-50Hz-3-5858-C-20-BPTC | 1710 | € | 20 | B | 50 | 500 | 4 | 6 | II2GExdIIBT4 | II2GExdIIBT4 | 0.55 | IE2
TGT-ATEX | PV026914T30 | C | DA | TGT/6-630-6/30-0.55-II2GExdIIBT4-230/400V-50Hz-3-6194-C-30-APTC | 1952 | € | 30 | A | 50 | 630 | 6 | 6 | II2GExdIIBT4 | II2GExdIIBT4 | 0.55 | IE1
TGT-ATEX | PV025481T22 | LP | NE | TGT/4-500-6/22-0.55-II2GExdIIBT4-230/400V-50Hz-3-5858-LP-22-A | 1738 | € | 22 | A | 50 | 500 | 4 | 6 | II2GExdIIBT4 | II2GExdIIBT4 | 0.55 | IE2
TGT-ATEX | PV027021T16 | C | DA | TGT/6-710-6/16-0.55-II2GExdIIBT4-230/400V-50Hz-3-6194-C-16-BPTC | 2084 | € | 16 | B | 50 | 710 | 6 | 6 | II2GExdIIBT4 | II2GExdIIBT4 | 0.55 | IE1
TGT-ATEX | PV025632T18 | LP | DA | TGT/4-630-6/18-1.1-II2GExdIIBT4-230/400V-50Hz-3-6027-LP-18-APTC | 2466 | € | 18 | A | 50 | 630 | 4 | 6 | II2GExdIIBT4 | II2GExdIIBT4 | 1.1 | IE2
TGT-ATEX | PV042595T14 | C | NE | TGT/6-900-9/14-1.5-II3DExtcIIIBT125-230/400V-50Hz-3-9037-C-14-A | 2748 | € | 14 | A | 50 | 900 | 6 | 9 | II3DExtcIIIBT125 | II3DExtbIIIBT125Dc | 1.5 | IE2
TGT-ATEX | PV025774T10 | C | NE | TGT/4-710-6/10-1.1-II2GExdIIBT4-230/400V-50Hz-3-6027-C-10-B | 1809 | € | 10 | B | 50 | 710 | 4 | 6 | II2GExdIIBT4 | II2GExdIIBT4 | 1.1 | IE2
TGT-ATEX | PV041661T28 | C | NE | TGT/6-630-6/28-0.55-II3DExtcIIICT125-230/400V-50Hz-3-8965-C-28-B | 1495 | € | 28 | B | 50 | 630 | 6 | 6 | II3DExtcIIICT125 | II3DExtbIIICT125Dc | 0.55 | IE1
TGT-ATEX | PV027020T16 | LP | DA | TGT/6-710-6/16-0.55-II2GExdIIB(H2)T4-230/400V-50Hz-3-6104-LP-16-APTC | 2513 | € | 16 | A | 50 | 710 | 6 | 6 | II2GExdIIB(H2)T4 | II2GExdIICT4 | 0.55 | IE1
TGT-ATEX | PV026097T20 | C | DA | TGT/4-900-3/20-4-II2GExdIIB(H2)T4-400/690V-50Hz-3-5785-C-20-APTC | 3973 | € | 20 | A | 50 | 900 | 4 | 3 | II2GExdIIB(H2)T4 | II2GExdIICT4 | 4 | IE2
TGT-ATEX | PV026955T16 | C | DA | TGT/6-710-3/16-0.55-II2GExdIIB(H2)T4-230/400V-50Hz-3-6104-C-16-APTC | 1940 | € | 16 | A | 50 | 710 | 6 | 3 | II2GExdIIB(H2)T4 | II2GExdIICT4 | 0.55 | IE1
TGT-ATEX | PV026157T16 | LP | NE | TGT/4-900-6/16-4-II2GExdIIB(H2)T4-400/690V-50Hz-3-5785-LP-16-B | 4974 | € | 16 | B | 50 | 900 | 4 | 6 | II2GExdIIB(H2)T4 | II2GExdIICT4 | 4 | IE2
TGT-ATEX | PV025505T30 | C | DA | TGT/4-500-6/30-0.75-II2GExdIIBT4-230/400V-50Hz-3-6245-C-30-APTC | 1801 | € | 30 | A | 50 | 500 | 4 | 6 | II2GExdIIBT4 | II2GExdIIBT4 | 0.75 | IE2
TGT-ATEX | PV025560T22 | LP | DA | TGT/4-560-6/22-0.75-II2GExdIIBT4-230/400V-50Hz-3-6245-LP-22-APTC | 2291 | € | 22 | A | 50 | 560 | 4 | 6 | II2GExdIIBT4 | II2GExdIIBT4 | 0.75 | IE2
TGT-ATEX | PV041315T08 | C | NE | TGT/6-1250-6/8-4-II3DExtcIIIBT125-400/690V-50Hz-3-9003-C-8-B | 4080 | € | 8 | B | 50 | 1250 | 6 | 6 | II3DExtcIIIBT125 | II3DExtbIIIBT125Dc | 4 | IE2
TGT-ATEX | PV041501T20 | LP | NE | TGT/6-560-6/20-0.55-II3DExtcIIICT125-230/400V-50Hz-3-8965-LP-20-B | 1795 | € | 20 | B | 50 | 560 | 6 | 6 | II3DExtcIIICT125 | II3DExtbIIICT125Dc | 0.55 | IE1
TGT-ATEX | PV026356T16 | C | DA | TGT/6-1000-6/16-2.2-II2GExdIIBT4-230/400V-50Hz-3-6303-C-16-APTC | 3828 | € | 16 | A | 50 | 1000 | 6 | 6 | II2GExdIIBT4 | II2GExdIIBT4 | 2.2 | IE2
TGT-ATEX | PV025695T10 | LP | NE | TGT/4-710-3/10-0.75-II2GExdIIB(H2)T4-230/400V-50Hz-3-5822-LP-10-A | 2318 | € | 10 | A | 50 | 710 | 4 | 3 | II2GExdIIB(H2)T4 | II2GExdIICT4 | 0.75 | IE2
TGT-ATEX | PV027294T30 | LP | NE | TGT/6-900-3/30-2.2-II2GExdIIBT4-230/400V-50Hz-3-6303-LP-30-B | 4062 | € | 30 | B | 50 | 900 | 6 | 3 | II2GExdIIBT4 | II2GExdIIBT4 | 2.2 | IE2
TGT-ATEX | PV039763T08 | LP | NE | TGT/4-710-3/8-0.75-II3DExtcIIIBT125-230/400V-50Hz-3-8989-LP-8-A | 1845 | € | 8 | A | 50 | 710 | 4 | 3 | II3DExtcIIIBT125 | II3DExtbIIIBT125Dc | 0.75 | IE2
TGT-ATEX | PV027401T22 | C | DA | TGT/6-900-9/22-2.2-II2GExdIIBT4-230/400V-50Hz-3-6303-C-22-BPTC | 3876 | € | 22 | B | 50 | 900 | 6 | 9 | II2GExdIIBT4 | II2GExdIIBT4 | 2.2 | IE2
TGT-ATEX | PV040877T16 | C | NE | TGT/6-1000-9/16-3-II3DExtcIIICT125-230/400V-50Hz-3-8982-C-16-B | 3353 | € | 16 | B | 50 | 1000 | 6 | 9 | II3DExtcIIICT125 | II3DExtbIIICT125Dc | 3 | IE2
TGT-ATEX | PV041119T16 | LP | NE | TGT/6-1250-3/16-4-II3DExtcIIICT125-400/690V-50Hz-3-8987-LP-16-A | 5706 | € | 16 | A | 50 | 1250 | 6 | 3 | II3DExtcIIICT125 | II3DExtbIIICT125Dc | 4 | IE2
TGT-ATEX | PV025768T08 | LP | DA | TGT/4-710-3/8-0.75-II2GExdIIBT4-230/400V-50Hz-3-6245-LP-8-BPTC | 2467 | € | 8 | B | 50 | 710 | 4 | 3 | II2GExdIIBT4 | II2GExdIIBT4 | 0.75 | IE2
TGT-ATEX | PV040343T26 | LP | NE | TGT/4-900-3/26-5.5-II3DExtcIIIBT125-400/690V-50Hz-3-9029-LP-26-B | 4034 | € | 26 | B | 50 | 900 | 4 | 3 | II3DExtcIIIBT125 | II3DExtbIIIBT125Dc | 5.5 | IE2
TGT-ATEX | PV040372T08 | C | NE | TGT/4-900-3/8-2.2-II3DExtcIIIBT125-230/400V-50Hz-3-9007-C-8-B | 2382 | € | 8 | B | 50 | 900 | 4 | 3 | II3DExtcIIIBT125 | II3DExtbIIIBT125Dc | 2.2 | IE2
TGT-ATEX | PV039822T20 | LP | NE | TGT/4-710-6/20-2.2-II3DExtcIIIBT125-230/400V-50Hz-3-9007-LP-20-A | 2290 | € | 20 | A | 50 | 710 | 4 | 6 | II3DExtcIIIBT125 | II3DExtbIIIBT125Dc | 2.2 | IE2
TGT-ATEX | PV039868T28 | LP | NE | TGT/4-710-6/28-3-II3DExtcIIICT125-230/400V-50Hz-3-9038-LP-28-A | 2431 | € | 28 | A | 50 | 710 | 4 | 6 | II3DExtcIIICT125 | II3DExtbIIICT125Dc | 3 | IE2
TGT-ATEX | PV040388T10 | C | NE | TGT/4-900-6/10-3-II3DExtcIIICT125-230/400V-50Hz-3-9038-C-10-A | 2638 | € | 10 | A | 50 | 900 | 4 | 6 | II3DExtcIIICT125 | II3DExtbIIICT125Dc | 3 | IE2
TGT-ATEX | PV037374T18 | LP | NE | TGT/2-400-6/18-1.1-II3DExtcIIICT125-230/400V-50Hz-3-9004-LP-18-B | 1460 | € | 18 | B | 50 | 400 | 2 | 6 | II3DExtcIIICT125 | II3DExtbIIICT125Dc | 1.1 | IE2
TGT-ATEX | PV037734T12 | LP | NE | TGT/2-560-6/12-4-II3DExtcIIIBT125-400/690V-50Hz-3-8980-LP-12-A | 2230 | € | 12 | A | 50 | 560 | 2 | 6 | II3DExtcIIIBT125 | II3DExtbIIIBT125Dc | 4 | IE2
TGT-ATEX | PV040168T14 | C | NE | TGT/4-800-9/14-3-II3DExtcIIICT125-230/400V-50Hz-3-9038-C-14-A | 2303 | € | 14 | A | 50 | 800 | 4 | 9 | II3DExtcIIICT125 | II3DExtbIIICT125Dc | 3 | IE2
TGT-ATEX | PV041561T32 | C | NE | TGT/6-560-6/32-0.55-II3DExtcIIICT125-230/400V-50Hz-3-8965-C-32-B | 1416 | € | 32 | B | 50 | 560 | 6 | 6 | II3DExtcIIICT125 | II3DExtbIIICT125Dc | 0.55 | IE1
TGT-ATEX | PV039570T26 | C | NE | TGT/4-630-6/26-2.2-II3DExtcIIICT125-230/400V-50Hz-3-9023-C-26-A | 1699 | € | 26 | A | 50 | 630 | 4 | 6 | II3DExtcIIICT125 | II3DExtbIIICT125Dc | 2.2 | IE2
TGT-ATEX | PV039590T30 | C | NE | TGT/4-630-6/30-2.2-II3DExtcIIICT125-230/400V-50Hz-3-9023-C-30-A | 1699 | € | 30 | A | 50 | 630 | 4 | 6 | II3DExtcIIICT125 | II3DExtbIIICT125Dc | 2.2 | IE2
TGT-ATEX | PV026677T26 | C | DA | TGT/6-1250-6/26-11-II2GExdIIB(H2)T4-400/690V-50Hz-3-6254-C-26-BPTC | 8107 | € | 26 | B | 50 | 1250 | 6 | 6 | II2GExdIIB(H2)T4 | II2GExdIICT4 | 11 | IE2
TGT-ATEX | PV026832T26 | C | NE | TGT/6-560-6/26-0.55-II2GExeIIT3-230/400V-50Hz-3-6048-C-26-B | 1346 | € | 26 | B | 50 | 560 | 6 | 6 | II2GExeIIT3 | II2GExeIIT3 | 0.55 | IE1
TGT-ATEX | PV026850T32 | LP | NE | TGT/6-560-6/32-0.55-II2GExeIIT3-230/400V-50Hz-3-6048-LP-32-A | 1725 | € | 32 | A | 50 | 560 | 6 | 6 | II2GExeIIT3 | II2GExeIIT3 | 0.55 | IE1
TGT-ATEX | PV037843T14 | C | NE | TGT/2-630-6/14-7.5-II3DExtcIIICT125-400/690V-50Hz-3-8973-C-14-A | 2898 | € | 14 | A | 50 | 630 | 2 | 6 | II3DExtcIIICT125 | II3DExtbIIICT125Dc | 7.5 | IE2
TGT-ATEX | PV040378T08 | C | NE | TGT/4-900-3/8-2.2-II3DExtcIIICT125-230/400V-50Hz-3-9023-C-8-A | 2382 | € | 8 | A | 50 | 900 | 4 | 3 | II3DExtcIIICT125 | II3DExtbIIICT125Dc | 2.2 | IE2
TGT-ATEX | PV027044T24 | LP | DA | TGT/6-710-6/24-0.75-II2GExdIIB(H2)T4-230/400V-50Hz-3-5975-LP-24-APTC | 2709 | € | 24 | A | 50 | 710 | 6 | 6 | II2GExdIIB(H2)T4 | II2GExdIICT4 | 0.75 | IE2
TGT-ATEX | PV040763T20 | C | NE | TGT/6-1000-6/20-3-II3DExtcIIIBT125-230/400V-50Hz-3-9009-C-20-A | 3243 | € | 20 | A | 50 | 1000 | 6 | 6 | II3DExtcIIIBT125 | II3DExtbIIIBT125Dc | 3 | IE2
TGT-ATEX | PV042087T28 | C | NE | TGT/6-800-3/28-1.1-II3DExtcIIICT125-230/400V-50Hz-3-8986-C-28-B | 1931 | € | 28 | B | 50 | 800 | 6 | 3 | II3DExtcIIICT125 | II3DExtbIIICT125Dc | 1.1 | IE2
TGT-ATEX | PV042305T30 | C | NE | TGT/6-800-9/30-3-II3DExtcIIIBT125-230/400V-50Hz-3-9009-C-30-B | 2824 | € | 30 | B | 50 | 800 | 6 | 9 | II3DExtcIIIBT125 | II3DExtbIIIBT125Dc | 3 | IE2
TGT-ATEX | PV042305T30 | C | NE | TGT/6-800-9/30-3-II3DExtcIIIBT125-230/400V-50Hz-3-9009-C-30-A | 2824 | € | 30 | A | 50 | 800 | 6 | 9 | II3DExtcIIIBT125 | II3DExtbIIIBT125Dc | 3 | IE2
TGT-ATEX | PV040837T08 | C | NE | TGT/6-1000-6/8-1.5-II3DExtcIIICT125-230/400V-50Hz-3-8963-C-8-B | 2699 | € | 8 | B | 50 | 1000 | 6 | 6 | II3DExtcIIICT125 | II3DExtbIIICT125Dc | 1.5 | IE2
TGT-ATEX | PV026955T16 | LP | DA | TGT/6-710-3/16-0.55-II2GExdIIB(H2)T4-230/400V-50Hz-3-6104-LP-16-APTC | 2399 | € | 16 | A | 50 | 710 | 6 | 3 | II2GExdIIB(H2)T4 | II2GExdIICT4 | 0.55 | IE1
TGT-ATEX | PV041775T14 | C | NE | TGT/6-710-3/14-0.55-II3DExtcIIICT125-230/400V-50Hz-3-8965-C-14-A | 1512 | € | 14 | A | 50 | 710 | 6 | 3 | II3DExtcIIICT125 | II3DExtbIIICT125Dc | 0.55 | IE1
TGT-ATEX | PV027128T18 | C | NE | TGT/6-800-6/18-1.1-II2GExdIIB(H2)T4-230/400V-50Hz-3-6301-C-18-B | 2584 | € | 18 | B | 50 | 800 | 6 | 6 | II2GExdIIB(H2)T4 | II2GExdIICT4 | 1.1 | IE2
TGT-ATEX | PV041601T16 | C | NE | TGT/6-630-6/16-0.55-II3DExtcIIICT125-230/400V-50Hz-3-8965-C-16-B | 1495 | € | 16 | B | 50 | 630 | 6 | 6 | II3DExtcIIICT125 | II3DExtbIIICT125Dc | 0.55 | IE1
TGT-ATEX | PV042137T18 | LP | NE | TGT/6-800-6/18-1.1-II3DExtcIIIBT125-230/400V-50Hz-3-9014-LP-18-A | 2654 | € | 18 | A | 50 | 800 | 6 | 6 | II3DExtcIIIBT125 | II3DExtbIIIBT125Dc | 1.1 | IE2
TGT-ATEX | PV039600T34 | LP | NE | TGT/4-630-6/34-3-II3DExtcIIICT125-230/400V-50Hz-3-9038-LP-34-A | 2238 | € | 34 | A | 50 | 630 | 4 | 6 | II3DExtcIIICT125 | II3DExtbIIICT125Dc | 3 | IE2
TGT-ATEX | PV049205T34 | LP | NE | TGT/4-500-6/34-0.75-II2GExdIIBT4-230/400V-50Hz-3-6245-LP-34-A | 1763 | € | 34 | A | 50 | 500 | 4 | 6 | II2GExdIIBT4 | II2GExdIIBT4 | 0.75 | IE2
TGT-ATEX | PV026140T10 | LP | DA | TGT/4-900-6/10-3-II2GExdIIBT4-230/400V-50Hz-3-6227-LP-10-APTC | 4544 | € | 10 | A | 50 | 900 | 4 | 6 | II2GExdIIBT4 | II2GExdIIBT4 | 3 | IE2
TGT-ATEX | PV026985T30 | C | NE | TGT/6-710-3/30-0.75-II2GExdIIB(H2)T4-230/400V-50Hz-3-5975-C-30-A | 2136 | € | 30 | A | 50 | 710 | 6 | 3 | II2GExdIIB(H2)T4 | II2GExdIICT4 | 0.75 | IE2
TGT-ATEX | PV025595T34 | C | NE | TGT/4-560-6/34-1.5-II2GExdIIB(H2)T4-230/400V-50Hz-3-5888-C-34-A | 2102 | € | 34 | A | 50 | 560 | 4 | 6 | II2GExdIIB(H2)T4 | II2GExdIICT4 | 1.5 | IE2
TGT-ATEX | PV027161T28 | C | NE | TGT/6-800-6/28-2.2-II2GExeIIT3-230/400V-50Hz-3-6161-C-28-A | 2825 | € | 28 | A | 50 | 800 | 6 | 6 | II2GExeIIT3 | II2GExeIIT3 | 2.2 | IE2
TGT-ATEX | PV025685T38 | LP | DA | TGT/4-630-6/38-3-II2GExdIIBT4-230/400V-50Hz-3-6227-LP-38-BPTC | 3257 | € | 38 | B | 50 | 630 | 4 | 6 | II2GExdIIBT4 | II2GExdIIBT4 | 3 | IE2
TGT-ATEX | PV026642T12 | C | NE | TGT/6-1250-6/12-5.5-II2GExeIIT3-400/690V-50Hz-3-6299-C-12-B | 5106 | € | 12 | B | 50 | 1250 | 6 | 6 | II2GExeIIT3 | II2GExeIIT3 | 5.5 | IE2
TGT-ATEX | PV039993T30 | LP | NE | TGT/4-800-3/30-4-II3DExtcIIIBT125-400/690V-50Hz-3-8990-LP-30-A | 2875 | € | 30 | A | 50 | 800 | 4 | 3 | II3DExtcIIIBT125 | II3DExtbIIIBT125Dc | 4 | IE2
TGT-ATEX | PV026790T12 | C | NE | TGT/6-560-6/12-0.55-II2GExeIIT3-230/400V-50Hz-3-6048-C-12-B | 1346 | € | 12 | B | 50 | 560 | 6 | 6 | II2GExeIIT3 | II2GExeIIT3 | 0.55 | IE1
TGT-ATEX | PV037934T10 | LP | NE | TGT/4-1000-3/10-3-II3DExtcIIIBT125-230/400V-50Hz-3-9012-LP-10-B | 3604 | € | 10 | B | 50 | 1000 | 4 | 3 | II3DExtcIIIBT125 | II3DExtbIIIBT125Dc | 3 | IE2
TGT-ATEX | PV041577T12 | C | NE | TGT/6-630-6/12-0.55-II3DExtcIIIBT125-230/400V-50Hz-3-9015-C-12-A | 1495 | € | 12 | A | 50 | 630 | 6 | 6 | II3DExtcIIIBT125 | II3DExtbIIIBT125Dc | 0.55 | IE1
TGT-ATEX | PV041319T08 | C | NE | TGT/6-1250-6/8-4-II3DExtcIIICT125-400/690V-50Hz-3-8987-C-8-A | 4080 | € | 8 | A | 50 | 1250 | 6 | 6 | II3DExtcIIICT125 | II3DExtbIIICT125Dc | 4 | IE2
TGT-ATEX | PV041737T08 | LP | NE | TGT/6-630-6/8-0.55-II3DExtcIIIBT125-230/400V-50Hz-3-9015-LP-8-A | 1892 | € | 8 | A | 50 | 630 | 6 | 6 | II3DExtcIIIBT125 | II3DExtbIIIBT125Dc | 0.55 | IE1
TGT-ATEX | PV040677T26 | LP | NE | TGT/6-1000-3/26-3-II3DExtcIIICT125-230/400V-50Hz-3-8982-LP-26-A | 4124 | € | 26 | A | 50 | 1000 | 6 | 3 | II3DExtcIIICT125 | II3DExtbIIICT125Dc | 3 | IE2
TGT-ATEX | PV038058T08 | C | NE | TGT/4-1000-3/8-3-II3DExtcIIIBT125-230/400V-50Hz-3-9012-C-8-B | 2603 | € | 8 | B | 50 | 1000 | 4 | 3 | II3DExtcIIIBT125 | II3DExtbIIIBT125Dc | 3 | IE2
TGT-ATEX | PV025468T18 | C | NE | TGT/4-500-6/18-0.55-II2GExdIIB(H2)T4-230/400V-50Hz-3-5791-C-18-B | 1600 | € | 18 | B | 50 | 500 | 4 | 6 | II2GExdIIB(H2)T4 | II2GExdIICT4 | 0.55 | IE2
TGT-ATEX | PV025492T26 | LP | DA | TGT/4-500-6/26-0.55-II2GExdIIB(H2)T4-230/400V-50Hz-3-5791-LP-26-BPTC | 1954 | € | 26 | B | 50 | 500 | 4 | 6 | II2GExdIIB(H2)T4 | II2GExdIICT4 | 0.55 | IE2
TGT-ATEX | PV025498T28 | LP | DA | TGT/4-500-6/28-0.75-II2GExdIIB(H2)T4-230/400V-50Hz-3-5822-LP-28-BPTC | 2007 | € | 28 | B | 50 | 500 | 4 | 6 | II2GExdIIB(H2)T4 | II2GExdIICT4 | 0.75 | IE2
TGT-ATEX | PV041039T26 | LP | NE | TGT/6-1120-3/26-4-II3DExtcIIICT125-400/690V-50Hz-3-8987-LP-26-A | 5473 | € | 26 | A | 50 | 1120 | 6 | 3 | II3DExtcIIICT125 | II3DExtbIIICT125Dc | 4 | IE2
TGT-ATEX | PV027171T32 | LP | DA | TGT/6-800-6/32-2.2-II2GExdIIBT4-230/400V-50Hz-3-6303-LP-32-BPTC | 3899 | € | 32 | B | 50 | 800 | 6 | 6 | II2GExdIIBT4 | II2GExdIIBT4 | 2.2 | IE2
TGT-ATEX | PV027329T18 | LP | DA | TGT/6-900-6/18-2.2-II2GExdIIBT4-230/400V-50Hz-3-6303-LP-18-BPTC | 4630 | € | 18 | B | 50 | 900 | 6 | 6 | II2GExdIIBT4 | II2GExdIIBT4 | 2.2 | IE2
TGT-ATEX | PV041527T26 | C | NE | TGT/6-560-6/26-0.55-II3DExtcIIIBT125-230/400V-50Hz-3-9015-C-26-B | 1416 | € | 26 | B | 50 | 560 | 6 | 6 | II3DExtcIIIBT125 | II3DExtbIIIBT125Dc | 0.55 | IE1
TGT-ATEX | PV026904T26 | LP | NE | TGT/6-630-6/26-0.55-II2GExeIIT3-230/400V-50Hz-3-6048-LP-26-B | 1822 | € | 26 | B | 50 | 630 | 6 | 6 | II2GExeIIT3 | II2GExeIIT3 | 0.55 | IE1
TGT-ATEX | PV027038T22 | LP | NE | TGT/6-710-6/22-0.75-II2GExdIIB(H2)T4-230/400V-50Hz-3-5975-LP-22-B | 2709 | € | 22 | B | 50 | 710 | 6 | 6 | II2GExdIIB(H2)T4 | II2GExdIICT4 | 0.75 | IE2
TGT-ATEX | PV026115T26 | LP | DA | TGT/4-900-3/26-5.5-II2GExdIIB(H2)T4-400/690V-50Hz-3-5938-LP-26-APTC | 5220 | € | 26 | A | 50 | 900 | 4 | 3 | II2GExdIIB(H2)T4 | II2GExdIICT4 | 5.5 | IE2
TGT-ATEX | PV026979T28 | C | NE | TGT/6-710-3/28-0.75-II2GExdIIB(H2)T4-230/400V-50Hz-3-5975-C-28-B | 2136 | € | 28 | B | 50 | 710 | 6 | 3 | II2GExdIIB(H2)T4 | II2GExdIICT4 | 0.75 | IE2
TGT-ATEX | PV025507T30 | LP | NE | TGT/4-500-6/30-0.75-II2GExeIIT3-230/400V-50Hz-3-5810-LP-30-A | 1492 | € | 30 | A | 50 | 500 | 4 | 6 | II2GExeIIT3 | II2GExeIIT3 | 0.75 | IE2
TGT-ATEX | PV041977T26 | C | NE | TGT/6-710-6/26-1.1-II3DExtcIIICT125-230/400V-50Hz-3-8986-C-26-A | 1834 | € | 26 | A | 50 | 710 | 6 | 6 | II3DExtcIIICT125 | II3DExtbIIICT125Dc | 1.1 | IE2
TGT-ATEX | PV027207T24 | C | NE | TGT/6-800-9/24-2.2-II2GExeIIT3-230/400V-50Hz-3-6161-C-24-B | 2961 | € | 24 | B | 50 | 800 | 6 | 9 | II2GExeIIT3 | II2GExeIIT3 | 2.2 | IE2
TGT-ATEX | PV027116T14 | C | NE | TGT/6-800-6/14-0.75-II2GExdIIB(H2)T4-230/400V-50Hz-3-5975-C-14-A | 2444 | € | 14 | A | 50 | 800 | 6 | 6 | II2GExdIIB(H2)T4 | II2GExdIICT4 | 0.75 | IE2
TGT-ATEX | PV025589T32 | LP | NE | TGT/4-560-6/32-1.5-II2GExdIIB(H2)T4-230/400V-50Hz-3-5888-LP-32-B | 2482 | € | 32 | B | 50 | 560 | 4 | 6 | II2GExdIIB(H2)T4 | II2GExdIICT4 | 1.5 | IE2
TGT-ATEX | PV042535T22 | C | NE | TGT/6-900-6/22-3-II3DExtcIIIBT125-230/400V-50Hz-3-9009-C-22-A | 3159 | € | 22 | A | 50 | 900 | 6 | 6 | II3DExtcIIIBT125 | II3DExtbIIIBT125Dc | 3 | IE2
TGT-ATEX | PV025661T28 | LP | NE | TGT/4-630-6/28-2.2-II2GExdIIB(H2)T4-230/400V-50Hz-3-6153-LP-28-A | 2840 | € | 28 | A | 50 | 630 | 4 | 6 | II2GExdIIB(H2)T4 | II2GExdIICT4 | 2.2 | IE2
TGT-ATEX | PV042019T32 | C | NE | TGT/6-710-6/32-1.1-II3DExtcIIICT125-230/400V-50Hz-3-8986-C-32-A | 1834 | € | 32 | A | 50 | 710 | 6 | 6 | II3DExtcIIICT125 | II3DExtbIIICT125Dc | 1.1 | IE2
TGT-ATEX | PV026544T30 | LP | NE | TGT/6-1120-3/30-5.5-II2GExdIIBT4-400/690V-50Hz-3-6041-LP-30-A | 6511 | € | 30 | A | 50 | 1120 | 6 | 3 | II2GExdIIBT4 | II2GExdIIBT4 | 5.5 | IE2
TGT-ATEX | PV040783T24 | C | NE | TGT/6-1000-6/24-4-II3DExtcIIIBT125-400/690V-50Hz-3-9003-C-24-A | 3569 | € | 24 | A | 50 | 1000 | 6 | 6 | II3DExtcIIIBT125 | II3DExtbIIIBT125Dc | 4 | IE2
TGT-ATEX | PV040503T12 | LP | NE | TGT/4-900-9/12-5.5-II3DExtcIIIBT125-400/690V-50Hz-3-9029-LP-12-A | 4281 | € | 12 | A | 50 | 900 | 4 | 9 | II3DExtcIIIBT125 | II3DExtbIIIBT125Dc | 5.5 | IE2
TGT-ATEX | PV040007T32 | LP | NE | TGT/4-800-3/32-5.5-II3DExtcIIICT125-400/690V-50Hz-3-9021-LP-32-A | 3320 | € | 32 | A | 50 | 800 | 4 | 3 | II3DExtcIIICT125 | II3DExtbIIICT125Dc | 5.5 | IE2
TGT-ATEX | PV026877T18 | C | DA | TGT/6-630-6/18-0.55-II2GExdIIB(H2)T4-230/400V-50Hz-3-6104-C-18-APTC | 1923 | € | 18 | A | 50 | 630 | 6 | 6 | II2GExdIIB(H2)T4 | II2GExdIICT4 | 0.55 | IE1
TGT-ATEX | PV040217T24 | C | NE | TGT/4-800-9/24-5.5-II3DExtcIIICT125-400/690V-50Hz-3-9021-C-24-A | 2928 | € | 24 | A | 50 | 800 | 4 | 9 | II3DExtcIIICT125 | II3DExtbIIICT125Dc | 5.5 | IE2
TGT-ATEX | PV025431T08 | LP | DA | TGT/4-1250-9/8-15-II2GExdIIBT4-400/690V-50Hz-3-5788-LP-8-BPTC | 10431 | € | 8 | B | 50 | 1250 | 4 | 9 | II2GExdIIBT4 | II2GExdIIBT4 | 15 | IE2
TGT-ATEX | PV026943T12 | LP | NE | TGT/6-710-3/12-0.55-II2GExdIIB(H2)T4-230/400V-50Hz-3-6104-LP-12-A | 2399 | € | 12 | A | 50 | 710 | 6 | 3 | II2GExdIIB(H2)T4 | II2GExdIICT4 | 0.55 | IE1
TGT-ATEX | PV041601T16 | LP | NE | TGT/6-630-6/16-0.55-II3DExtcIIICT125-230/400V-50Hz-3-8965-LP-16-B | 1892 | € | 16 | B | 50 | 630 | 6 | 6 | II3DExtcIIICT125 | II3DExtbIIICT125Dc | 0.55 | IE1
TGT-ATEX | PV041651T26 | LP | NE | TGT/6-630-6/26-0.55-II3DExtcIIICT125-230/400V-50Hz-3-8965-LP-26-A | 1892 | € | 26 | A | 50 | 630 | 6 | 6 | II3DExtcIIICT125 | II3DExtbIIICT125Dc | 0.55 | IE1
TGT-ATEX | PV026470T28 | C | DA | TGT/6-1000-9/28-5.5-II2GExdIIBT4-400/690V-50Hz-3-6041-C-28-BPTC | 5171 | € | 28 | B | 50 | 1000 | 6 | 9 | II2GExdIIBT4 | II2GExdIIBT4 | 5.5 | IE2
TGT-ATEX | PV026764T30 | C | DA | TGT/6-1250-9/30-18.5-II2GExdIIBT4-400/690V-50Hz-3-5786-C-30-APTC | 12508 | € | 30 | A | 50 | 1250 | 6 | 9 | II2GExdIIBT4 | II2GExdIIBT4 | 18.5 | IE2
TGT-ATEX | PV026074T12 | C | DA | TGT/4-900-3/12-2.2-II2GExdIIBT4-230/400V-50Hz-3-5991-C-12-BPTC | 3330 | € | 12 | B | 50 | 900 | 4 | 3 | II2GExdIIBT4 | II2GExdIIBT4 | 2.2 | IE2
TGT-ATEX | PV026925T34 | C | NE | TGT/6-630-6/34-0.75-II2GExdIIBT4-230/400V-50Hz-3-6313-C-34-A | 1731 | € | 34 | A | 50 | 630 | 6 | 6 | II2GExdIIBT4 | II2GExdIIBT4 | 0.75 | IE2
TGT-ATEX | PV026082T14 | C | NE | TGT/4-900-3/14-3-II2GExeIIT3-230/400V-50Hz-3-6192-C-14-A | 2487 | € | 14 | A | 50 | 900 | 4 | 3 | II2GExeIIT3 | II2GExeIIT3 | 3 | IE2
TGT-ATEX | PV027045T24 | LP | DA | TGT/6-710-6/24-0.75-II2GExdIIBT4-230/400V-50Hz-3-6313-LP-24-APTC | 2713 | € | 24 | A | 50 | 710 | 6 | 6 | II2GExdIIBT4 | II2GExdIIBT4 | 0.75 | IE2
TGT-ATEX | PV040807T28 | C | NE | TGT/6-1000-6/28-5.5-II3DExtcIIICT125-400/690V-50Hz-3-8984-C-28-B | 3960 | € | 28 | B | 50 | 1000 | 6 | 6 | II3DExtcIIICT125 | II3DExtbIIICT125Dc | 5.5 | IE2
TGT-ATEX | PV027090T22 | C | DA | TGT/6-800-3/22-0.75-II2GExdIIBT4-230/400V-50Hz-3-6313-C-22-BPTC | 2352 | € | 22 | B | 50 | 800 | 6 | 3 | II2GExdIIBT4 | II2GExdIIBT4 | 0.75 | IE2
TGT-ATEX | PV037779T22 | LP | NE | TGT/2-560-6/22-7.5-II3DExtcIIIBT125-400/690V-50Hz-3-8995-LP-22-B | 3053 | € | 22 | B | 50 | 560 | 2 | 6 | II3DExtcIIIBT125 | II3DExtbIIIBT125Dc | 7.5 | IE2
TGT-ATEX | PV026944T12 | LP | DA | TGT/6-710-3/12-0.55-II2GExdIIBT4-230/400V-50Hz-3-6194-LP-12-APTC | 2428 | € | 12 | A | 50 | 710 | 6 | 3 | II2GExdIIBT4 | II2GExdIIBT4 | 0.55 | IE1
TGT-ATEX | PV025524T10 | C | DA | TGT/4-560-6/10-0.55-II2GExdIIBT4-230/400V-50Hz-3-5858-C-10-APTC | 1820 | € | 10 | A | 50 | 560 | 4 | 6 | II2GExdIIBT4 | II2GExdIIBT4 | 0.55 | IE2
TGT-ATEX | PV041075T08 | C | NE | TGT/6-1120-3/8-1.5-II3DExtcIIIBT125-230/400V-50Hz-3-9037-C-8-B | 2920 | € | 8 | B | 50 | 1120 | 6 | 3 | II3DExtcIIIBT125 | II3DExtbIIIBT125Dc | 1.5 | IE2
TGT-ATEX | PV042265T22 | LP | NE | TGT/6-800-9/22-1.5-II3DExtcIIIBT125-230/400V-50Hz-3-9037-LP-22-A | 2907 | € | 22 | A | 50 | 800 | 6 | 9 | II3DExtcIIIBT125 | II3DExtbIIIBT125Dc | 1.5 | IE2
TGT-ATEX | PV025566T24 | C | DA | TGT/4-560-6/24-1.1-II2GExdIIBT4-230/400V-50Hz-3-6027-C-24-APTC | 1990 | € | 24 | A | 50 | 560 | 4 | 6 | II2GExdIIBT4 | II2GExdIIBT4 | 1.1 | IE2
TGT-ATEX | PV026187T26 | LP | DA | TGT/4-900-6/26-11-II2GExdIIB(H2)T4-400/690V-50Hz-3-6105-LP-26-BPTC | 8958 | € | 26 | B | 50 | 900 | 4 | 6 | II2GExdIIB(H2)T4 | II2GExdIICT4 | 11 | IE2
TGT-ATEX | PV037714T08 | LP | NE | TGT/2-500-6/8-2.2-II3DExtcIIIBT125-230/400V-50Hz-3-8997-LP-8-B | 1912 | € | 8 | B | 50 | 500 | 2 | 6 | II3DExtcIIIBT125 | II3DExtbIIIBT125Dc | 2.2 | IE2
TGT-ATEX | PV025834T30 | LP | DA | TGT/4-710-6/30-4-II2GExdIIBT4-400/690V-50Hz-3-6146-LP-30-BPTC | 4108 | € | 30 | B | 50 | 710 | 4 | 6 | II2GExdIIBT4 | II2GExdIIBT4 | 4 | IE2
TGT-ATEX | PV025840T32 | LP | NE | TGT/4-710-6/32-4-II2GExdIIBT4-400/690V-50Hz-3-6146-LP-32-A | 3654 | € | 32 | A | 50 | 710 | 4 | 6 | II2GExdIIBT4 | II2GExdIIBT4 | 4 | IE2
TGT-ATEX | PV038069T10 | C | NE | TGT/4-1000-6/10-4-II3DExtcIIIBT125-400/690V-50Hz-3-8990-C-10-B | 2901 | € | 10 | B | 50 | 1000 | 4 | 6 | II3DExtcIIIBT125 | II3DExtbIIIBT125Dc | 4 | IE2
TGT-ATEX | PV026540T28 | C | NE | TGT/6-1120-3/28-5.5-II2GExeIIT3-400/690V-50Hz-3-6299-C-28-A | 4815 | € | 28 | A | 50 | 1120 | 6 | 3 | II2GExeIIT3 | II2GExeIIT3 | 5.5 | IE2
TGT-ATEX | PV039525T18 | LP | NE | TGT/4-630-6/18-1.1-II3DExtcIIIBT125-230/400V-50Hz-3-9002-LP-18-A | 1872 | € | 18 | A | 50 | 630 | 4 | 6 | II3DExtcIIIBT125 | II3DExtbIIIBT125Dc | 1.1 | IE2
TGT-ATEX | PV041085T10 | LP | NE | TGT/6-1250-3/10-3-II3DExtcIIIBT125-230/400V-50Hz-3-9009-LP-10-A | 5380 | € | 10 | A | 50 | 1250 | 6 | 3 | II3DExtcIIIBT125 | II3DExtbIIIBT125Dc | 3 | IE2
TGT-ATEX | PV040883T18 | LP | NE | TGT/6-1000-9/18-3-II3DExtcIIIBT125-230/400V-50Hz-3-9009-LP-18-A | 4353 | € | 18 | A | 50 | 1000 | 6 | 9 | II3DExtcIIIBT125 | II3DExtbIIIBT125Dc | 3 | IE2
TGT-ATEX | PV026886T20 | LP | NE | TGT/6-630-6/20-0.55-II2GExeIIT3-230/400V-50Hz-3-6048-LP-20-B | 1822 | € | 20 | B | 50 | 630 | 6 | 6 | II2GExeIIT3 | II2GExeIIT3 | 0.55 | IE1
TGT-ATEX | PV027389T18 | C | NE | TGT/6-900-9/18-2.2-II2GExdIIBT4-230/400V-50Hz-3-6303-C-18-B | 3423 | € | 18 | B | 50 | 900 | 6 | 9 | II2GExdIIBT4 | II2GExdIIBT4 | 2.2 | IE2
TGT-ATEX | PV039126T12 | C | DA | TGT/4-500-6/12-0.55-II2GExdIIB(H2)T4-230/400V-50Hz-3-5791-C-12-APTC | 1600 | € | 12 | A | 50 | 500 | 4 | 6 | II2GExdIIB(H2)T4 | II2GExdIICT4 | 0.55 | IE2
TGT-ATEX | PV027329T18 | C | NE | TGT/6-900-6/18-2.2-II2GExdIIBT4-230/400V-50Hz-3-6303-C-18-A | 3290 | € | 18 | A | 50 | 900 | 6 | 6 | II2GExdIIBT4 | II2GExdIIBT4 | 2.2 | IE2
TGT-ATEX | PV027329T18 | C | DA | TGT/6-900-6/18-2.2-II2GExdIIBT4-230/400V-50Hz-3-6303-C-18-APTC | 3744 | € | 18 | A | 50 | 900 | 6 | 6 | II2GExdIIBT4 | II2GExdIIBT4 | 2.2 | IE2
TGT-ATEX | PV039169T16 | LP | NE | TGT/4-500-6/16-0.55-II3DExtcIIICT125-230/400V-50Hz-3-9005-LP-16-B | 1468 | € | 16 | B | 50 | 500 | 4 | 6 | II3DExtcIIICT125 | II3DExtbIIICT125Dc | 0.55 | IE1
TGT-ATEX | PV041883T08 | LP | NE | TGT/6-710-3/8-0.55-II3DExtcIIIBT125-230/400V-50Hz-3-9015-LP-8-B | 1971 | € | 8 | B | 50 | 710 | 6 | 3 | II3DExtcIIIBT125 | II3DExtbIIIBT125Dc | 0.55 | IE1
TGT-ATEX | PV041537T28 | LP | NE | TGT/6-560-6/28-0.55-II3DExtcIIIBT125-230/400V-50Hz-3-9015-LP-28-B | 1795 | € | 28 | B | 50 | 560 | 6 | 6 | II3DExtcIIIBT125 | II3DExtbIIIBT125Dc | 0.55 | IE1
TGT-ATEX | PV025468T18 | C | DA | TGT/4-500-6/18-0.55-II2GExdIIB(H2)T4-230/400V-50Hz-3-5791-C-18-BPTC | 1600 | € | 18 | B | 50 | 500 | 4 | 6 | II2GExdIIB(H2)T4 | II2GExdIICT4 | 0.55 | IE2
TGT-ATEX | PV025486T24 | C | DA | TGT/4-500-6/24-0.55-II2GExdIIB(H2)T4-230/400V-50Hz-3-5791-C-24-APTC | 1600 | € | 24 | A | 50 | 500 | 4 | 6 | II2GExdIIB(H2)T4 | II2GExdIICT4 | 0.55 | IE2
TGT-ATEX | PV025541T16 | C | NE | TGT/4-560-6/16-0.55-II2GExdIIB(H2)T4-230/400V-50Hz-3-5791-C-16-B | 1710 | € | 16 | B | 50 | 560 | 4 | 6 | II2GExdIIB(H2)T4 | II2GExdIICT4 | 0.55 | IE2
TGT-ATEX | PV039302T10 | LP | NE | TGT/4-560-6/10-0.55-II3DExtcIIIBT125-230/400V-50Hz-3-9032-LP-10-A | 1603 | € | 10 | A | 50 | 560 | 4 | 6 | II3DExtcIIIBT125 | II3DExtbIIIBT125Dc | 0.55 | IE1
TGT-ATEX | PV039326T14 | C | NE | TGT/4-560-6/14-0.55-II3DExtcIIICT125-230/400V-50Hz-3-9005-C-14-A | 1224 | € | 14 | A | 50 | 560 | 4 | 6 | II3DExtcIIICT125 | II3DExtbIIICT125Dc | 0.55 | IE1
TGT-ATEX | PV037648T18 | C | NE | TGT/2-500-6/18-3-II3DExtcIIIBT125-230/400V-50Hz-3-9001-C-18-A | 1848 | € | 18 | A | 50 | 500 | 2 | 6 | II3DExtcIIIBT125 | II3DExtbIIIBT125Dc | 3 | IE2
TGT-ATEX | PV039643T10 | LP | NE | TGT/4-710-3/10-0.75-II3DExtcIIIBT125-230/400V-50Hz-3-8989-LP-10-B | 1845 | € | 10 | B | 50 | 710 | 4 | 3 | II3DExtcIIIBT125 | II3DExtbIIIBT125Dc | 0.75 | IE2
TGT-ATEX | PV049641T16 | LP | DA | TGT/6-1120-6/16-4-II2GExdIIB(H2)T4-400/690V-50Hz-3-5861-LP-16-BPTC | 7276 | € | 16 | B | 50 | 1120 | 6 | 6 | II2GExdIIB(H2)T4 | II2GExdIICT4 | 4 | IE2
TGT-ATEX | PV026076T12 | LP | NE | TGT/4-900-3/12-2.2-II2GExeIIT3-230/400V-50Hz-3-6082-LP-12-A | 3328 | € | 12 | A | 50 | 900 | 4 | 3 | II2GExeIIT3 | II2GExeIIT3 | 2.2 | IE2
TGT-ATEX | PV027285T26 | LP | NE | TGT/6-900-3/26-1.5-II2GExeIIT3-230/400V-50Hz-3-6057-LP-26-B | 3629 | € | 26 | B | 50 | 900 | 6 | 3 | II2GExeIIT3 | II2GExeIIT3 | 1.5 | IE2
TGT-ATEX | PV049138T34 | LP | NE | TGT/2-400-6/34-2.2-II2GExdIIBT4-230/400V-50Hz-3-6208-LP-34-A | 1809 | € | 34 | A | 50 | 400 | 2 | 6 | II2GExdIIBT4 | II2GExdIIBT4 | 2.2 | IE2
TGT-ATEX | PV025804T20 | C | NE | TGT/4-710-6/20-2.2-II2GExdIIBT4-230/400V-50Hz-3-5991-C-20-B | 2325 | € | 20 | B | 50 | 710 | 4 | 6 | II2GExdIIBT4 | II2GExdIIBT4 | 2.2 | IE2
TGT-ATEX | PV026574T14 | C | DA | TGT/6-1250-3/14-3-II2GExdIIBT4-230/400V-50Hz-3-6248-C-14-APTC | 4950 | € | 14 | A | 50 | 1250 | 6 | 3 | II2GExdIIBT4 | II2GExdIIBT4 | 3 | IE2
TGT-ATEX | PV027325T16 | C | NE | TGT/6-900-6/16-1.5-II2GExeIIT3-230/400V-50Hz-3-6057-C-16-B | 2857 | € | 16 | B | 50 | 900 | 6 | 6 | II2GExeIIT3 | II2GExeIIT3 | 1.5 | IE2
TGT-ATEX | PV040807T28 | C | NE | TGT/6-1000-6/28-5.5-II3DExtcIIICT125-400/690V-50Hz-3-8984-C-28-A | 3960 | € | 28 | A | 50 | 1000 | 6 | 6 | II3DExtcIIICT125 | II3DExtbIIICT125Dc | 5.5 | IE2
TGT-ATEX | PV037720T08 | LP | NE | TGT/2-500-6/8-2.2-II3DExtcIIICT125-230/400V-50Hz-3-9025-LP-8-B | 1912 | € | 8 | B | 50 | 500 | 2 | 6 | II3DExtcIIICT125 | II3DExtbIIICT125Dc | 2.2 | IE2
TGT-ATEX | PV027223T30 | LP | NE | TGT/6-800-9/30-3-II2GExdIIBT4-230/400V-50Hz-3-6248-LP-30-B | 4329 | € | 30 | B | 50 | 800 | 6 | 9 | II2GExdIIBT4 | II2GExdIIBT4 | 3 | IE2
TGT-ATEX | PV040858T12 | LP | NE | TGT/6-1000-9/12-2.2-II3DExtcIIICT125-230/400V-50Hz-3-9030-LP-12-A | 3966 | € | 12 | A | 50 | 1000 | 6 | 9 | II3DExtcIIICT125 | II3DExtbIIICT125Dc | 2.2 | IE2
TGT-ATEX | PV025474T20 | C | DA | TGT/4-500-6/20-0.55-II2GExdIIB(H2)T4-230/400V-50Hz-3-5791-C-20-APTC | 1600 | € | 20 | A | 50 | 500 | 4 | 6 | II2GExdIIB(H2)T4 | II2GExdIICT4 | 0.55 | IE2
TGT-ATEX | PV041637T24 | LP | NE | TGT/6-630-6/24-0.55-II3DExtcIIIBT125-230/400V-50Hz-3-9015-LP-24-B | 1892 | € | 24 | B | 50 | 630 | 6 | 6 | II3DExtcIIIBT125 | II3DExtbIIIBT125Dc | 0.55 | IE1
TGT-ATEX | PV041019T22 | C | NE | TGT/6-1120-3/22-4-II3DExtcIIICT125-400/690V-50Hz-3-8987-C-22-B | 3789 | € | 22 | B | 50 | 1120 | 6 | 3 | II3DExtcIIICT125 | II3DExtbIIICT125Dc | 4 | IE2
TGT-ATEX | PV027329T18 | LP | NE | TGT/6-900-6/18-2.2-II2GExdIIBT4-230/400V-50Hz-3-6303-LP-18-B | 4176 | € | 18 | B | 50 | 900 | 6 | 6 | II2GExdIIBT4 | II2GExdIIBT4 | 2.2 | IE2
TGT-ATEX | PV026350T14 | LP | NE | TGT/6-1000-6/14-2.2-II2GExdIIBT4-230/400V-50Hz-3-6303-LP-14-A | 4375 | € | 14 | A | 50 | 1000 | 6 | 6 | II2GExdIIBT4 | II2GExdIIBT4 | 2.2 | IE2
TGT-ATEX | PV026356T16 | C | NE | TGT/6-1000-6/16-2.2-II2GExdIIBT4-230/400V-50Hz-3-6303-C-16-A | 3374 | € | 16 | A | 50 | 1000 | 6 | 6 | II2GExdIIBT4 | II2GExdIIBT4 | 2.2 | IE2
TGT-ATEX | PV025583T30 | C | NE | TGT/4-560-6/30-1.1-II2GExdIIB(H2)T4-230/400V-50Hz-3-5963-C-30-B | 1972 | € | 30 | B | 50 | 560 | 4 | 6 | II2GExdIIB(H2)T4 | II2GExdIICT4 | 1.1 | IE2
TGT-ATEX | PV027146T24 | C | DA | TGT/6-800-6/24-1.5-II2GExdIIB(H2)T4-230/400V-50Hz-3-6174-C-24-APTC | 2896 | € | 24 | A | 50 | 800 | 6 | 6 | II2GExdIIB(H2)T4 | II2GExdIICT4 | 1.5 | IE2
TGT-ATEX | PV025596T34 | C | NE | TGT/4-560-6/34-1.5-II2GExdIIBT4-230/400V-50Hz-3-5905-C-34-B | 1739 | € | 34 | B | 50 | 560 | 4 | 6 | II2GExdIIBT4 | II2GExdIIBT4 | 1.5 | IE2
TGT-ATEX | PV027322T16 | C | NE | TGT/6-900-6/16-1.5-II2GExdIIB(H2)T4-230/400V-50Hz-3-6174-C-16-A | 3368 | € | 16 | A | 50 | 900 | 6 | 6 | II2GExdIIB(H2)T4 | II2GExdIICT4 | 1.5 | IE2
TGT-ATEX | PV040652T22 | C | NE | TGT/6-1000-3/22-2.2-II3DExtcIIIBT125-230/400V-50Hz-3-8971-C-22-B | 2736 | € | 22 | B | 50 | 1000 | 6 | 3 | II3DExtcIIIBT125 | II3DExtbIIIBT125Dc | 2.2 | IE2
TGT-ATEX | PV027041T22 | C | NE | TGT/6-710-6/22-0.75-II2GExeIIT3-230/400V-50Hz-3-6070-C-22-A | 1641 | € | 22 | A | 50 | 710 | 6 | 6 | II2GExeIIT3 | II2GExeIIT3 | 0.75 | IE2
TGT-ATEX | PV027047T24 | C | NE | TGT/6-710-6/24-0.75-II2GExeIIT3-230/400V-50Hz-3-6070-C-24-B | 1641 | € | 24 | B | 50 | 710 | 6 | 6 | II2GExeIIT3 | II2GExeIIT3 | 0.75 | IE2
TGT-ATEX | PV026391T28 | C | DA | TGT/6-1000-6/28-5.5-II2GExdIIB(H2)T4-400/690V-50Hz-3-5922-C-28-APTC | 5872 | € | 28 | A | 50 | 1000 | 6 | 6 | II2GExdIIB(H2)T4 | II2GExdIICT4 | 5.5 | IE2
TGT-ATEX | PV026451T22 | LP | DA | TGT/6-1000-9/22-5.5-II2GExdIIB(H2)T4-400/690V-50Hz-3-5922-LP-22-BPTC | 6982 | € | 22 | B | 50 | 1000 | 6 | 9 | II2GExdIIB(H2)T4 | II2GExdIICT4 | 5.5 | IE2
TGT-ATEX | PV049173T30 | LP | NE | TGT/4-400-6/30-0.25-II2GExdIIBT4-230/400V-50Hz-3-5966-LP-30-B | 1539 | € | 30 | B | 50 | 400 | 4 | 6 | II2GExdIIBT4 | II2GExdIIBT4 | 0.25 | IE2
TGT-ATEX | PV025425T24 | LP | DA | TGT/4-1250-9/24-45-II2GExdIIBT4-400/690V-50Hz-3-5942-LP-24-BPTC | 17772 | € | 24 | B | 50 | 1250 | 4 | 9 | II2GExdIIBT4 | II2GExdIIBT4 | 45 | IE2
TGT-ATEX | PV027047T24 | LP | NE | TGT/6-710-6/24-0.75-II2GExeIIT3-230/400V-50Hz-3-6070-LP-24-A | 2100 | € | 24 | A | 50 | 710 | 6 | 6 | II2GExeIIT3 | II2GExeIIT3 | 0.75 | IE2
TGT-ATEX | PV040693T30 | C | NE | TGT/6-1000-3/30-3-II3DExtcIIIBT125-230/400V-50Hz-3-9009-C-30-B | 3124 | € | 30 | B | 50 | 1000 | 6 | 3 | II3DExtcIIIBT125 | II3DExtbIIIBT125Dc | 3 | IE2
TGT-ATEX | PV027219T28 | LP | NE | TGT/6-800-9/28-2.2-II2GExeIIT3-230/400V-50Hz-3-6161-LP-28-B | 3587 | € | 28 | B | 50 | 800 | 6 | 9 | II2GExeIIT3 | II2GExeIIT3 | 2.2 | IE2
TGT-ATEX | PV042005T30 | C | NE | TGT/6-710-6/30-1.1-II3DExtcIIICT125-230/400V-50Hz-3-8986-C-30-B | 1834 | € | 30 | B | 50 | 710 | 6 | 6 | II3DExtcIIICT125 | II3DExtbIIICT125Dc | 1.1 | IE2
TGT-ATEX | PV027167T30 | C | NE | TGT/6-800-6/30-2.2-II2GExeIIT3-230/400V-50Hz-3-6161-C-30-A | 2825 | € | 30 | A | 50 | 800 | 6 | 6 | II2GExeIIT3 | II2GExeIIT3 | 2.2 | IE2
TGT-ATEX | PV042579T08 | C | NE | TGT/6-900-6/8-1.5-II3DExtcIIICT125-230/400V-50Hz-3-8963-C-8-A | 2616 | € | 8 | A | 50 | 900 | 6 | 6 | II3DExtcIIICT125 | II3DExtbIIICT125Dc | 1.5 | IE2
TGT-ATEX | PV025788T14 | C | NE | TGT/4-710-6/14-1.5-II2GExeIIT3-230/400V-50Hz-3-6117-C-14-A | 1635 | € | 14 | A | 50 | 710 | 4 | 6 | II2GExeIIT3 | II2GExeIIT3 | 1.5 | IE2
TGT-ATEX | PV025828T28 | LP | NE | TGT/4-710-6/28-3-II2GExdIIBT4-230/400V-50Hz-3-6227-LP-28-A | 2997 | € | 28 | A | 50 | 710 | 4 | 6 | II2GExdIIBT4 | II2GExdIIBT4 | 3 | IE2
TGT-ATEX | PV025459T14 | C | NE | TGT/4-500-6/14-0.55-II2GExeIIT3-230/400V-50Hz-3-6280-C-14-A | 1108 | € | 14 | A | 50 | 500 | 4 | 6 | II2GExeIIT3 | II2GExeIIT3 | 0.55 | IE1
TGT-ATEX | PV041874T32 | LP | NE | TGT/6-710-3/32-0.75-II3DExtcIIICT125-230/400V-50Hz-3-9008-LP-32-B | 2056 | € | 32 | B | 50 | 710 | 6 | 3 | II3DExtcIIICT125 | II3DExtbIIICT125Dc | 0.75 | IE2
TGT-ATEX | PV040903T22 | C | NE | TGT/6-1000-9/22-5.5-II3DExtcIIIBT125-400/690V-50Hz-3-9033-C-22-A | 4070 | € | 22 | A | 50 | 1000 | 6 | 9 | II3DExtcIIIBT125 | II3DExtbIIIBT125Dc | 5.5 | IE2
TGT-ATEX | PV027158T28 | C | DA | TGT/6-800-6/28-2.2-II2GExdIIB(H2)T4-230/400V-50Hz-3-6089-C-28-BPTC | 3249 | € | 28 | B | 50 | 800 | 6 | 6 | II2GExdIIB(H2)T4 | II2GExdIICT4 | 2.2 | IE2
TGT-ATEX | PV027210T26 | C | DA | TGT/6-800-9/26-2.2-II2GExdIIB(H2)T4-230/400V-50Hz-3-6089-C-26-BPTC | 3386 | € | 26 | B | 50 | 800 | 6 | 9 | II2GExdIIB(H2)T4 | II2GExdIICT4 | 2.2 | IE2
TGT-ATEX | PV027271T22 | C | DA | TGT/6-900-3/22-1.5-II2GExdIIBT4-230/400V-50Hz-3-5920-C-22-BPTC | 3340 | € | 22 | B | 50 | 900 | 6 | 3 | II2GExdIIBT4 | II2GExdIIBT4 | 1.5 | IE2
TGT-ATEX | PV027288T28 | C | NE | TGT/6-900-3/28-2.2-II2GExdIIB(H2)T4-230/400V-50Hz-3-6089-C-28-A | 3606 | € | 28 | A | 50 | 900 | 6 | 3 | II2GExdIIB(H2)T4 | II2GExdIICT4 | 2.2 | IE2
TGT-ATEX | PV027141T22 | LP | NE | TGT/6-800-6/22-1.5-II2GExdIIBT4-230/400V-50Hz-3-5920-LP-22-A | 3217 | € | 22 | A | 50 | 800 | 6 | 6 | II2GExdIIBT4 | II2GExdIIBT4 | 1.5 | IE2
TGT-ATEX | PV027146T24 | C | NE | TGT/6-800-6/24-1.5-II2GExdIIB(H2)T4-230/400V-50Hz-3-6174-C-24-A | 2896 | € | 24 | A | 50 | 800 | 6 | 6 | II2GExdIIB(H2)T4 | II2GExdIICT4 | 1.5 | IE2
TGT-ATEX | PV038664T10 | LP | NE | TGT/4-1250-3/10-7.5-II3DExtcIIIBT125-400/690V-50Hz-3-8966-LP-10-A | 5856 | € | 10 | A | 50 | 1250 | 4 | 3 | II3DExtcIIIBT125 | II3DExtbIIIBT125Dc | 7.5 | IE2
TGT-ATEX | PV027304T10 | C | DA | TGT/6-900-6/10-1.5-II2GExdIIB(H2)T4-230/400V-50Hz-3-6174-C-10-BPTC | 3368 | € | 10 | B | 50 | 900 | 6 | 6 | II2GExdIIB(H2)T4 | II2GExdIICT4 | 1.5 | IE2
TGT-ATEX | PV026628T08 | LP | DA | TGT/6-1250-3/8-2.2-II2GExdIIBT4-230/400V-50Hz-3-6303-LP-8-APTC | 5965 | € | 8 | A | 50 | 1250 | 6 | 3 | II2GExdIIBT4 | II2GExdIIBT4 | 2.2 | IE2
TGT-ATEX | PV040697T30 | LP | NE | TGT/6-1000-3/30-3-II3DExtcIIICT125-230/400V-50Hz-3-8982-LP-30-B | 4124 | € | 30 | B | 50 | 1000 | 6 | 3 | II3DExtcIIICT125 | II3DExtbIIICT125Dc | 3 | IE2
TGT-ATEX | PV041587T14 | LP | NE | TGT/6-630-6/14-0.55-II3DExtcIIIBT125-230/400V-50Hz-3-9015-LP-14-B | 1892 | € | 14 | B | 50 | 630 | 6 | 6 | II3DExtcIIIBT125 | II3DExtbIIIBT125Dc | 0.55 | IE1
TGT-ATEX | PV041607T18 | LP | NE | TGT/6-630-6/18-0.55-II3DExtcIIIBT125-230/400V-50Hz-3-9015-LP-18-B | 1892 | € | 18 | B | 50 | 630 | 6 | 6 | II3DExtcIIIBT125 | II3DExtbIIIBT125Dc | 0.55 | IE1
TGT-ATEX | PV049255T24 | LP | DA | TGT/6-710-3/24-0.55-II2GExdIIB(H2)T4-230/400V-50Hz-3-6104-LP-24-APTC | 2399 | € | 24 | A | 50 | 710 | 6 | 3 | II2GExdIIB(H2)T4 | II2GExdIICT4 | 0.55 | IE1
TGT-ATEX | PV037364T16 | LP | NE | TGT/2-400-6/16-1.1-II3DExtcIIICT125-230/400V-50Hz-3-9004-LP-16-A | 1460 | € | 16 | A | 50 | 400 | 2 | 6 | II3DExtcIIICT125 | II3DExtbIIICT125Dc | 1.1 | IE2
TGT-ATEX | PV040032T12 | C | NE | TGT/4-800-6/12-2.2-II3DExtcIIIBT125-230/400V-50Hz-3-9007-C-12-A | 2025 | € | 12 | A | 50 | 800 | 4 | 6 | II3DExtcIIIBT125 | II3DExtbIIIBT125Dc | 2.2 | IE2
TGT-ATEX | PV037658T20 | C | NE | TGT/2-500-6/20-4-II3DExtcIIIBT125-400/690V-50Hz-3-8980-C-20-B | 1887 | € | 20 | B | 50 | 500 | 2 | 6 | II3DExtcIIIBT125 | II3DExtbIIIBT125Dc | 4 | IE2
TGT-ATEX | PV041675T30 | LP | NE | TGT/6-630-6/30-0.55-II3DExtcIIICT125-230/400V-50Hz-3-8965-LP-30-B | 1892 | € | 30 | B | 50 | 630 | 6 | 6 | II3DExtcIIICT125 | II3DExtbIIICT125Dc | 0.55 | IE1
TGT-ATEX | PV037989T20 | LP | NE | TGT/4-1000-3/20-5.5-II3DExtcIIICT125-400/690V-50Hz-3-9021-LP-20-A | 4228 | € | 20 | A | 50 | 1000 | 4 | 3 | II3DExtcIIICT125 | II3DExtbIIICT125Dc | 5.5 | IE2
TGT-ATEX | PV027056T28 | C | NE | TGT/6-710-6/28-1.1-II2GExdIIB(H2)T4-230/400V-50Hz-3-6301-C-28-B | 2390 | € | 28 | B | 50 | 710 | 6 | 6 | II2GExdIIB(H2)T4 | II2GExdIICT4 | 1.1 | IE2
TGT-ATEX | PV038323T12 | LP | NE | TGT/4-1120-3/12-5.5-II3DExtcIIICT125-400/690V-50Hz-3-9021-LP-12-A | 5250 | € | 12 | A | 50 | 1120 | 4 | 3 | II3DExtcIIICT125 | II3DExtbIIICT125Dc | 5.5 | IE2
TGT-ATEX | PV027267T20 | LP | NE | TGT/6-900-3/20-1.5-II2GExeIIT3-230/400V-50Hz-3-6057-LP-20-B | 3629 | € | 20 | B | 50 | 900 | 6 | 3 | II2GExeIIT3 | II2GExeIIT3 | 1.5 | IE2
TGT-ATEX | PV040248T30 | C | NE | TGT/4-800-9/30-7.5-II3DExtcIIICT125-400/690V-50Hz-3-8981-C-30-B | 3300 | € | 30 | B | 50 | 800 | 4 | 9 | II3DExtcIIICT125 | II3DExtbIIICT125Dc | 7.5 | IE2
TGT-ATEX | PV039683T18 | LP | NE | TGT/4-710-3/18-1.1-II3DExtcIIIBT125-230/400V-50Hz-3-9002-LP-18-A | 1951 | € | 18 | A | 50 | 710 | 4 | 3 | II3DExtcIIIBT125 | II3DExtbIIIBT125Dc | 1.1 | IE2
TGT-ATEX | PV040268T10 | LP | NE | TGT/4-900-3/10-2.2-II3DExtcIIICT125-230/400V-50Hz-3-9023-LP-10-B | 3268 | € | 10 | B | 50 | 900 | 4 | 3 | II3DExtcIIICT125 | II3DExtbIIICT125Dc | 2.2 | IE2
TGT-ATEX | PV026710T10 | C | NE | TGT/6-1250-9/10-5.5-II2GExeIIT3-400/690V-50Hz-3-6299-C-10-B | 5273 | € | 10 | B | 50 | 1250 | 6 | 9 | II2GExeIIT3 | II2GExeIIT3 | 5.5 | IE2
TGT-ATEX | PV026208T08 | C | NE | TGT/4-900-6/8-3-II2GExeIIT3-230/400V-50Hz-3-6192-C-8-B | 2601 | € | 8 | B | 50 | 900 | 4 | 6 | II2GExeIIT3 | II2GExeIIT3 | 3 | IE2
TGT-ATEX | PV027313T12 | C | NE | TGT/6-900-6/12-1.5-II2GExeIIT3-230/400V-50Hz-3-6057-C-12-A | 2857 | € | 12 | A | 50 | 900 | 6 | 6 | II2GExeIIT3 | II2GExeIIT3 | 1.5 | IE2
TGT-ATEX | PV026314T26 | C | NE | TGT/6-1000-3/26-3-II2GExdIIBT4-230/400V-50Hz-3-6248-C-26-A | 4003 | € | 26 | A | 50 | 1000 | 6 | 3 | II2GExdIIBT4 | II2GExdIIBT4 | 3 | IE2
TGT-ATEX | PV027279T24 | C | NE | TGT/6-900-3/24-1.5-II2GExeIIT3-230/400V-50Hz-3-6057-C-24-B | 2743 | € | 24 | B | 50 | 900 | 6 | 3 | II2GExeIIT3 | II2GExeIIT3 | 1.5 | IE2
TGT-ATEX | PV039549T22 | C | NE | TGT/4-630-6/22-1.5-II3DExtcIIICT125-230/400V-50Hz-3-8975-C-22-B | 1566 | € | 22 | B | 50 | 630 | 4 | 6 | II3DExtcIIICT125 | II3DExtbIIICT125Dc | 1.5 | IE2
TGT-ATEX | PV039797T14 | C | NE | TGT/4-710-6/14-1.5-II3DExtcIIICT125-230/400V-50Hz-3-8975-C-14-B | 1698 | € | 14 | B | 50 | 710 | 4 | 6 | II3DExtcIIICT125 | II3DExtbIIICT125Dc | 1.5 | IE2
TGT-ATEX | PV039923T14 | C | NE | TGT/4-800-3/14-1.5-II3DExtcIIIBT125-230/400V-50Hz-3-8976-C-14-A | 1795 | € | 14 | A | 50 | 800 | 4 | 3 | II3DExtcIIIBT125 | II3DExtbIIIBT125Dc | 1.5 | IE2
TGT-ATEX | PV040147T08 | LP | NE | TGT/4-800-6/8-1.5-II3DExtcIIICT125-230/400V-50Hz-3-8975-LP-8-A | 2518 | € | 8 | A | 50 | 800 | 4 | 6 | II3DExtcIIICT125 | II3DExtbIIICT125Dc | 1.5 | IE2
TGT-ATEX | PV039677T16 | C | NE | TGT/4-710-3/16-1.1-II3DExtcIIICT125-230/400V-50Hz-3-8969-C-16-A | 1493 | € | 16 | A | 50 | 710 | 4 | 3 | II3DExtcIIICT125 | II3DExtbIIICT125Dc | 1.1 | IE2
TGT-ATEX | PV040723T12 | C | NE | TGT/6-1000-6/12-1.5-II3DExtcIIIBT125-230/400V-50Hz-3-9037-C-12-B | 2699 | € | 12 | B | 50 | 1000 | 6 | 6 | II3DExtcIIIBT125 | II3DExtbIIIBT125Dc | 1.5 | IE2
TGT-ATEX | PV040955T10 | C | NE | TGT/6-1120-3/10-1.5-II3DExtcIIIBT125-230/400V-50Hz-3-9037-C-10-B | 2920 | € | 10 | B | 50 | 1120 | 6 | 3 | II3DExtcIIIBT125 | II3DExtbIIIBT125Dc | 1.5 | IE2
TGT-ATEX | PV040955T10 | LP | NE | TGT/6-1120-3/10-1.5-II3DExtcIIIBT125-230/400V-50Hz-3-9037-LP-10-A | 4603 | € | 10 | A | 50 | 1120 | 6 | 3 | II3DExtcIIIBT125 | II3DExtbIIIBT125Dc | 1.5 | IE2
TGT-ATEX | PV041075T08 | C | NE | TGT/6-1120-3/8-1.5-II3DExtcIIIBT125-230/400V-50Hz-3-9037-C-8-A | 2920 | € | 8 | A | 50 | 1120 | 6 | 3 | II3DExtcIIIBT125 | II3DExtbIIIBT125Dc | 1.5 | IE2
TGT-ATEX | PV042177T26 | C | NE | TGT/6-800-6/26-1.5-II3DExtcIIIBT125-230/400V-50Hz-3-9037-C-26-A | 2144 | € | 26 | A | 50 | 800 | 6 | 6 | II3DExtcIIIBT125 | II3DExtbIIIBT125Dc | 1.5 | IE2
TGT-ATEX | PV042335T12 | LP | NE | TGT/6-900-3/12-1.5-II3DExtcIIIBT125-230/400V-50Hz-3-9037-LP-12-B | 3387 | € | 12 | B | 50 | 900 | 6 | 3 | II3DExtcIIIBT125 | II3DExtbIIIBT125Dc | 1.5 | IE2
TGT-ATEX | PV037628T14 | C | NE | TGT/2-500-6/14-2.2-II3DExtcIIIBT125-230/400V-50Hz-3-8997-C-14-B | 1691 | € | 14 | B | 50 | 500 | 2 | 6 | II3DExtcIIIBT125 | II3DExtbIIIBT125Dc | 2.2 | IE2
TGT-ATEX | PV026046T26 | C | NE | TGT/4-800-9/26-5.5-II2GExeIIT3-400/690V-50Hz-3-6017-C-26-A | 3301 | € | 26 | A | 50 | 800 | 4 | 9 | II2GExeIIT3 | II2GExeIIT3 | 5.5 | IE2
TGT-ATEX | PV039852T26 | LP | NE | TGT/4-710-6/26-3-II3DExtcIIIBT125-230/400V-50Hz-3-9012-LP-26-B | 2431 | € | 26 | B | 50 | 710 | 4 | 6 | II3DExtcIIIBT125 | II3DExtbIIIBT125Dc | 3 | IE2
TGT-ATEX | PV040492T08 | C | NE | TGT/4-900-6/8-3-II3DExtcIIIBT125-230/400V-50Hz-3-9012-C-8-A | 2638 | € | 8 | A | 50 | 900 | 4 | 6 | II3DExtcIIIBT125 | II3DExtbIIIBT125Dc | 3 | IE2
TGT-ATEX | PV026666T22 | C | DA | TGT/6-1250-6/22-11-II2GExdIIBT4-400/690V-50Hz-3-5917-C-22-BPTC | 7798 | € | 22 | B | 50 | 1250 | 6 | 6 | II2GExdIIBT4 | II2GExdIIBT4 | 11 | IE2
TGT-ATEX | PV041319T08 | LP | NE | TGT/6-1250-6/8-4-II3DExtcIIICT125-400/690V-50Hz-3-8987-LP-8-A | 5843 | € | 8 | A | 50 | 1250 | 6 | 6 | II3DExtcIIICT125 | II3DExtbIIICT125Dc | 4 | IE2
TGT-ATEX | PV041029T24 | C | NE | TGT/6-1120-3/24-4-II3DExtcIIICT125-400/690V-50Hz-3-8987-C-24-B | 3789 | € | 24 | B | 50 | 1120 | 6 | 3 | II3DExtcIIICT125 | II3DExtbIIICT125Dc | 4 | IE2
TGT-ATEX | PV041547T30 | C | NE | TGT/6-560-6/30-0.55-II3DExtcIIIBT125-230/400V-50Hz-3-9015-C-30-B | 1416 | € | 30 | B | 50 | 560 | 6 | 6 | II3DExtcIIIBT125 | II3DExtbIIIBT125Dc | 0.55 | IE1
TGT-ATEX | PV039054T34 | LP | NE | TGT/4-450-6/34-0.55-II3DExtcIIICT125-230/400V-50Hz-3-9005-LP-34-A | 1432 | € | 34 | A | 50 | 450 | 4 | 6 | II3DExtcIIICT125 | II3DExtbIIICT125Dc | 0.55 | IE1
TGT-ATEX | PV039076T38 | LP | NE | TGT/4-450-6/38-0.55-II2GExdIIB(H2)T4-230/400V-50Hz-3-5791-LP-38-A | 1919 | € | 38 | A | 50 | 450 | 4 | 6 | II2GExdIIB(H2)T4 | II2GExdIICT4 | 0.55 | IE2
TGT-ATEX | PV025469T18 | LP | NE | TGT/4-500-6/18-0.55-II2GExdIIBT4-230/400V-50Hz-3-5858-LP-18-A | 1738 | € | 18 | A | 50 | 500 | 4 | 6 | II2GExdIIBT4 | II2GExdIIBT4 | 0.55 | IE2
TGT-ATEX | PV026121T28 | LP | DA | TGT/4-900-3/28-7.5-II2GExdIIB(H2)T4-400/690V-50Hz-3-5862-LP-28-BPTC | 5884 | € | 28 | B | 50 | 900 | 4 | 3 | II2GExdIIB(H2)T4 | II2GExdIICT4 | 7.5 | IE2
TGT-ATEX | PV026166T18 | C | NE | TGT/4-900-6/18-5.5-II2GExeIIT3-400/690V-50Hz-3-6017-C-18-B | 3636 | € | 18 | B | 50 | 900 | 4 | 6 | II2GExeIIT3 | II2GExeIIT3 | 5.5 | IE2
TGT-ATEX | PV027009T12 | LP | NE | TGT/6-710-6/12-0.55-II2GExdIIBT4-230/400V-50Hz-3-6194-LP-12-B | 2217 | € | 12 | B | 50 | 710 | 6 | 6 | II2GExdIIBT4 | II2GExdIIBT4 | 0.55 | IE1
TGT-ATEX | PV037969T16 | C | NE | TGT/4-1000-3/16-4-II3DExtcIIICT125-400/690V-50Hz-3-8964-C-16-B | 2782 | € | 16 | B | 50 | 1000 | 4 | 3 | II3DExtcIIICT125 | II3DExtbIIICT125Dc | 4 | IE2
TGT-ATEX | PV026919T32 | C | NE | TGT/6-630-6/32-0.75-II2GExdIIBT4-230/400V-50Hz-3-6313-C-32-B | 1731 | € | 32 | B | 50 | 630 | 6 | 6 | II2GExdIIBT4 | II2GExdIIBT4 | 0.75 | IE2
TGT-ATEX | PV026980T28 | C | NE | TGT/6-710-3/28-0.75-II2GExdIIBT4-230/400V-50Hz-3-6313-C-28-A | 1748 | € | 28 | A | 50 | 710 | 6 | 3 | II2GExdIIBT4 | II2GExdIIBT4 | 0.75 | IE2
TGT-ATEX | PV027223T30 | C | NE | TGT/6-800-9/30-3-II2GExdIIBT4-230/400V-50Hz-3-6248-C-30-A | 3703 | € | 30 | A | 50 | 800 | 6 | 9 | II2GExdIIBT4 | II2GExdIIBT4 | 3 | IE2
TGT-ATEX | PV027229T32 | LP | NE | TGT/6-800-9/32-3-II2GExdIIBT4-230/400V-50Hz-3-6248-LP-32-B | 4329 | € | 32 | B | 50 | 800 | 6 | 9 | II2GExdIIBT4 | II2GExdIIBT4 | 3 | IE2
TGT-ATEX | PV037783T22 | C | NE | TGT/2-560-6/22-7.5-II3DExtcIIICT125-400/690V-50Hz-3-8973-C-22-B | 2819 | € | 22 | B | 50 | 560 | 2 | 6 | II3DExtcIIICT125 | II3DExtbIIICT125Dc | 7.5 | IE2
TGT-ATEX | PV027032T20 | C | NE | TGT/6-710-6/20-0.75-II2GExdIIB(H2)T4-230/400V-50Hz-3-5975-C-20-A | 2250 | € | 20 | A | 50 | 710 | 6 | 6 | II2GExdIIB(H2)T4 | II2GExdIICT4 | 0.75 | IE2
TGT-ATEX | PV027057T28 | LP | NE | TGT/6-710-6/28-1.1-II2GExdIIBT4-230/400V-50Hz-3-6197-LP-28-A | 2481 | € | 28 | A | 50 | 710 | 6 | 6 | II2GExdIIBT4 | II2GExdIIBT4 | 1.1 | IE2
TGT-ATEX | PV027331T18 | LP | NE | TGT/6-900-6/18-2.2-II2GExeIIT3-230/400V-50Hz-3-6161-LP-18-B | 4182 | € | 18 | B | 50 | 900 | 6 | 6 | II2GExeIIT3 | II2GExeIIT3 | 2.2 | IE2
TGT-ATEX | PV025725T20 | LP | DA | TGT/4-710-3/20-1.5-II2GExdIIB(H2)T4-230/400V-50Hz-3-5888-LP-20-APTC | 2658 | € | 20 | A | 50 | 710 | 4 | 3 | II2GExdIIB(H2)T4 | II2GExdIICT4 | 1.5 | IE2
TGT-ATEX | PV026400T30 | C | NE | TGT/6-1000-6/30-5.5-II2GExeIIT3-400/690V-50Hz-3-6299-C-30-A | 4595 | € | 30 | A | 50 | 1000 | 6 | 6 | II2GExeIIT3 | II2GExeIIT3 | 5.5 | IE2
TGT-ATEX | PV027149T24 | LP | NE | TGT/6-800-6/24-1.5-II2GExeIIT3-230/400V-50Hz-3-6057-LP-24-B | 3012 | € | 24 | B | 50 | 800 | 6 | 6 | II2GExeIIT3 | II2GExeIIT3 | 1.5 | IE2
TGT-ATEX | PV025752T28 | LP | NE | TGT/4-710-3/28-2.2-II2GExeIIT3-230/400V-50Hz-3-6082-LP-28-A | 2235 | € | 28 | A | 50 | 710 | 4 | 3 | II2GExeIIT3 | II2GExeIIT3 | 2.2 | IE2
TGT-ATEX | PV037769T20 | LP | NE | TGT/2-560-6/20-7.5-II3DExtcIIIBT125-400/690V-50Hz-3-8995-LP-20-A | 3053 | € | 20 | A | 50 | 560 | 2 | 6 | II3DExtcIIIBT125 | II3DExtbIIIBT125Dc | 7.5 | IE2
TGT-ATEX | PV027359T30 | C | DA | TGT/6-900-6/30-3-II2GExdIIBT4-230/400V-50Hz-3-6248-C-30-APTC | 4492 | € | 30 | A | 50 | 900 | 6 | 6 | II2GExdIIBT4 | II2GExdIIBT4 | 3 | IE2
TGT-ATEX | PV039783T12 | C | NE | TGT/4-710-6/12-1.5-II3DExtcIIIBT125-230/400V-50Hz-3-8976-C-12-A | 1698 | € | 12 | A | 50 | 710 | 4 | 6 | II3DExtcIIIBT125 | II3DExtbIIIBT125Dc | 1.5 | IE2
TGT-ATEX | PV037763T18 | C | NE | TGT/2-560-6/18-5.5-II3DExtcIIICT125-400/690V-50Hz-3-9022-C-18-B | 2486 | € | 18 | B | 50 | 560 | 2 | 6 | II3DExtcIIICT125 | II3DExtbIIICT125Dc | 5.5 | IE2
TGT-ATEX | PV027078T18 | LP | DA | TGT/6-800-3/18-0.75-II2GExdIIBT4-230/400V-50Hz-3-6313-LP-18-APTC | 2978 | € | 18 | A | 50 | 800 | 6 | 3 | II2GExdIIBT4 | II2GExdIIBT4 | 0.75 | IE2
TGT-ATEX | PV026713T12 | LP | DA | TGT/6-1250-9/12-5.5-II2GExdIIB(H2)T4-400/690V-50Hz-3-5922-LP-12-APTC | 8313 | € | 12 | A | 50 | 1250 | 6 | 9 | II2GExdIIB(H2)T4 | II2GExdIICT4 | 5.5 | IE2
TGT-ATEX | PV025797T18 | LP | DA | TGT/4-710-6/18-2.2-II2GExdIIB(H2)T4-230/400V-50Hz-3-6153-LP-18-APTC | 3033 | € | 18 | A | 50 | 710 | 4 | 6 | II2GExdIIB(H2)T4 | II2GExdIICT4 | 2.2 | IE2
TGT-ATEX | PV025803T20 | LP | NE | TGT/4-710-6/20-2.2-II2GExdIIB(H2)T4-230/400V-50Hz-3-6153-LP-20-A | 3033 | € | 20 | A | 50 | 710 | 4 | 6 | II2GExdIIB(H2)T4 | II2GExdIICT4 | 2.2 | IE2
TGT-ATEX | PV026466T26 | LP | NE | TGT/6-1000-9/26-5.5-II2GExeIIT3-400/690V-50Hz-3-6299-LP-26-B | 5705 | € | 26 | B | 50 | 1000 | 6 | 9 | II2GExeIIT3 | II2GExeIIT3 | 5.5 | IE2
TGT-ATEX | PV026498T14 | LP | NE | TGT/6-1120-3/14-2.2-II2GExeIIT3-230/400V-50Hz-3-6161-LP-14-A | 5284 | € | 14 | A | 50 | 1120 | 6 | 3 | II2GExeIIT3 | II2GExeIIT3 | 2.2 | IE2
TGT-ATEX | PV042724T10 | C | NE | TGT/6-800-6/10-0.55-II3DExtcIIIBT125-230/400V-50Hz-3-9015-C-10-A | 1821 | € | 10 | A | 50 | 800 | 6 | 6 | II3DExtcIIIBT125 | II3DExtbIIIBT125Dc | 0.55 | IE1
TGT-ATEX | PV026496T14 | C | DA | TGT/6-1120-3/14-2.2-II2GExdIIBT4-230/400V-50Hz-3-6303-C-14-APTC | 4048 | € | 14 | A | 50 | 1120 | 6 | 3 | II2GExdIIBT4 | II2GExdIIBT4 | 2.2 | IE2
TGT-ATEX | PV026502T16 | C | NE | TGT/6-1120-3/16-2.2-II2GExdIIBT4-230/400V-50Hz-3-6303-C-16-B | 3594 | € | 16 | B | 50 | 1120 | 6 | 3 | II2GExdIIBT4 | II2GExdIIBT4 | 2.2 | IE2
TGT-ATEX | PV042479T10 | LP | NE | TGT/6-900-6/10-1.5-II3DExtcIIICT125-230/400V-50Hz-3-8963-LP-10-B | 3502 | € | 10 | B | 50 | 900 | 6 | 6 | II3DExtcIIICT125 | II3DExtbIIICT125Dc | 1.5 | IE2
TGT-ATEX | PV042369T18 | C | NE | TGT/6-900-3/18-1.5-II3DExtcIIICT125-230/400V-50Hz-3-8963-C-18-A | 2501 | € | 18 | A | 50 | 900 | 6 | 3 | II3DExtcIIICT125 | II3DExtbIIICT125Dc | 1.5 | IE2
TGT-ATEX | PV039515T16 | LP | NE | TGT/4-630-6/16-1.1-II3DExtcIIIBT125-230/400V-50Hz-3-9002-LP-16-A | 1872 | € | 16 | A | 50 | 630 | 4 | 6 | II3DExtcIIIBT125 | II3DExtbIIIBT125Dc | 1.1 | IE2
TGT-ATEX | PV026896T24 | C | NE | TGT/6-630-6/24-0.55-II2GExdIIBT4-230/400V-50Hz-3-6194-C-24-A | 1626 | € | 24 | A | 50 | 630 | 6 | 6 | II2GExdIIBT4 | II2GExdIIBT4 | 0.55 | IE1
TGT-ATEX | PV027021T16 | C | NE | TGT/6-710-6/16-0.55-II2GExdIIBT4-230/400V-50Hz-3-6194-C-16-A | 1758 | € | 16 | A | 50 | 710 | 6 | 6 | II2GExdIIBT4 | II2GExdIIBT4 | 0.55 | IE1
TGT-ATEX | PV027021T16 | LP | NE | TGT/6-710-6/16-0.55-II2GExdIIBT4-230/400V-50Hz-3-6194-LP-16-B | 2217 | € | 16 | B | 50 | 710 | 6 | 6 | II2GExdIIBT4 | II2GExdIIBT4 | 0.55 | IE1
TGT-ATEX | PV040623T16 | LP | NE | TGT/6-1000-3/16-1.5-II3DExtcIIIBT125-230/400V-50Hz-3-9037-LP-16-B | 3581 | € | 16 | B | 50 | 1000 | 6 | 3 | II3DExtcIIIBT125 | II3DExtbIIIBT125Dc | 1.5 | IE2
TGT-ATEX | PV037714T08 | LP | NE | TGT/2-500-6/8-2.2-II3DExtcIIIBT125-230/400V-50Hz-3-8997-LP-8-A | 1912 | € | 8 | A | 50 | 500 | 2 | 6 | II3DExtcIIIBT125 | II3DExtbIIIBT125Dc | 2.2 | IE2
TGT-ATEX | PV037959T14 | LP | NE | TGT/4-1000-3/14-4-II3DExtcIIICT125-400/690V-50Hz-3-8964-LP-14-A | 3782 | € | 14 | A | 50 | 1000 | 4 | 3 | II3DExtcIIICT125 | II3DExtbIIICT125Dc | 4 | IE2
TGT-ATEX | PV026998T08 | C | NE | TGT/6-710-3/8-0.55-II2GExdIIBT4-230/400V-50Hz-3-6194-C-8-B | 1644 | € | 8 | B | 50 | 710 | 6 | 3 | II2GExdIIBT4 | II2GExdIIBT4 | 0.55 | IE1
TGT-ATEX | PV038193T08 | C | NE | TGT/4-1000-6/8-4-II3DExtcIIICT125-400/690V-50Hz-3-8964-C-8-A | 2901 | € | 8 | A | 50 | 1000 | 4 | 6 | II3DExtcIIICT125 | II3DExtbIIICT125Dc | 4 | IE2
TGT-ATEX | PV042385T22 | C | NE | TGT/6-900-3/22-1.5-II3DExtcIIIBT125-230/400V-50Hz-3-9037-C-22-B | 2501 | € | 22 | B | 50 | 900 | 6 | 3 | II3DExtcIIIBT125 | II3DExtbIIIBT125Dc | 1.5 | IE2
TGT-ATEX | PV042177T26 | C | NE | TGT/6-800-6/26-1.5-II3DExtcIIIBT125-230/400V-50Hz-3-9037-C-26-B | 2144 | € | 26 | B | 50 | 800 | 6 | 6 | II3DExtcIIIBT125 | II3DExtbIIIBT125Dc | 1.5 | IE2
TGT-ATEX | PV042495T14 | C | NE | TGT/6-900-6/14-1.5-II3DExtcIIIBT125-230/400V-50Hz-3-9037-C-14-B | 2616 | € | 14 | B | 50 | 900 | 6 | 6 | II3DExtcIIIBT125 | II3DExtbIIIBT125Dc | 1.5 | IE2
TGT-ATEX | PV049257T24 | C | NE | TGT/6-710-3/24-0.55-II2GExeIIT3-230/400V-50Hz-3-6048-C-24-A | 1443 | € | 24 | A | 50 | 710 | 6 | 3 | II2GExeIIT3 | II2GExeIIT3 | 0.55 | IE1
TGT-ATEX | PV024830T12 | LP | NE | TGT/4-1000-6/12-5.5-II2GExdIIB(H2)T4-400/690V-50Hz-3-5938-LP-12-B | 5533 | € | 12 | B | 50 | 1000 | 4 | 6 | II2GExdIIB(H2)T4 | II2GExdIICT4 | 5.5 | IE2
TGT-ATEX | PV026677T26 | LP | DA | TGT/6-1250-6/26-11-II2GExdIIB(H2)T4-400/690V-50Hz-3-6254-LP-26-BPTC | 9870 | € | 26 | B | 50 | 1250 | 6 | 6 | II2GExdIIB(H2)T4 | II2GExdIICT4 | 11 | IE2
TGT-ATEX | PV026952T14 | LP | NE | TGT/6-710-3/14-0.55-II2GExeIIT3-230/400V-50Hz-3-6048-LP-14-B | 1901 | € | 14 | B | 50 | 710 | 6 | 3 | II2GExeIIT3 | II2GExeIIT3 | 0.55 | IE1
TGT-ATEX | PV027106T30 | LP | NE | TGT/6-800-3/30-1.1-II2GExdIIBT4-230/400V-50Hz-3-6197-LP-30-A | 2746 | € | 30 | A | 50 | 800 | 6 | 3 | II2GExdIIBT4 | II2GExdIIBT4 | 1.1 | IE2
TGT-ATEX | PV027167T30 | LP | NE | TGT/6-800-6/30-2.2-II2GExeIIT3-230/400V-50Hz-3-6161-LP-30-B | 3451 | € | 30 | B | 50 | 800 | 6 | 6 | II2GExeIIT3 | II2GExeIIT3 | 2.2 | IE2
TGT-ATEX | PV042489T12 | LP | NE | TGT/6-900-6/12-1.5-II3DExtcIIICT125-230/400V-50Hz-3-8963-LP-12-A | 3502 | € | 12 | A | 50 | 900 | 6 | 6 | II3DExtcIIICT125 | II3DExtbIIICT125Dc | 1.5 | IE2
TGT-ATEX | PV026504T16 | C | NE | TGT/6-1120-3/16-2.2-II2GExeIIT3-230/400V-50Hz-3-6161-C-16-B | 3600 | € | 16 | B | 50 | 1120 | 6 | 3 | II2GExeIIT3 | II2GExeIIT3 | 2.2 | IE2
TGT-ATEX | PV049206T34 | LP | NE | TGT/4-500-6/34-0.75-II2GExeIIT3-230/400V-50Hz-3-5810-LP-34-B | 1492 | € | 34 | B | 50 | 500 | 4 | 6 | II2GExeIIT3 | II2GExeIIT3 | 0.75 | IE2
TGT-ATEX | PV039728T26 | C | NE | TGT/4-710-3/26-2.2-II3DExtcIIICT125-230/400V-50Hz-3-9023-C-26-B | 1717 | € | 26 | B | 50 | 710 | 4 | 3 | II3DExtcIIICT125 | II3DExtbIIICT125Dc | 2.2 | IE2
TGT-ATEX | PV042161T22 | C | NE | TGT/6-800-6/22-1.5-II3DExtcIIICT125-230/400V-50Hz-3-8963-C-22-A | 2144 | € | 22 | A | 50 | 800 | 6 | 6 | II3DExtcIIICT125 | II3DExtbIIICT125Dc | 1.5 | IE2
TGT-ATEX | PV025911T32 | LP | NE | TGT/4-800-3/32-5.5-II2GExdIIB(H2)T4-400/690V-50Hz-3-5938-LP-32-B | 4506 | € | 32 | B | 50 | 800 | 4 | 3 | II2GExdIIB(H2)T4 | II2GExdIICT4 | 5.5 | IE2
TGT-ATEX | PV025911T32 | LP | DA | TGT/4-800-3/32-5.5-II2GExdIIB(H2)T4-400/690V-50Hz-3-5938-LP-32-BPTC | 4506 | € | 32 | B | 50 | 800 | 4 | 3 | II2GExdIIB(H2)T4 | II2GExdIICT4 | 5.5 | IE2
TGT-ATEX | PV039466T08 | C | NE | TGT/4-560-6/8-0.55-II2GExdIIBT4-230/400V-50Hz-3-5858-C-8-B | 1494 | € | 8 | B | 50 | 560 | 4 | 6 | II2GExdIIBT4 | II2GExdIIBT4 | 0.55 | IE2
TGT-ATEX | PV039777T10 | C | NE | TGT/4-710-6/10-1.1-II3DExtcIIICT125-230/400V-50Hz-3-8969-C-10-B | 1607 | € | 10 | B | 50 | 710 | 4 | 6 | II3DExtcIIICT125 | II3DExtbIIICT125Dc | 1.1 | IE2
TGT-ATEX | PV040613T14 | C | NE | TGT/6-1000-3/14-1.5-II3DExtcIIIBT125-230/400V-50Hz-3-9037-C-14-A | 2580 | € | 14 | A | 50 | 1000 | 6 | 3 | II3DExtcIIIBT125 | II3DExtbIIIBT125Dc | 1.5 | IE2
TGT-ATEX | PV040017T08 | LP | NE | TGT/4-800-3/8-1.1-II3DExtcIIICT125-230/400V-50Hz-3-8969-LP-8-A | 2330 | € | 8 | A | 50 | 800 | 4 | 3 | II3DExtcIIICT125 | II3DExtbIIICT125Dc | 1.1 | IE2
TGT-ATEX | PV041817T22 | LP | NE | TGT/6-710-3/22-0.55-II3DExtcIIIBT125-230/400V-50Hz-3-9015-LP-22-B | 1971 | € | 22 | B | 50 | 710 | 6 | 3 | II3DExtcIIIBT125 | II3DExtbIIIBT125Dc | 0.55 | IE1
TGT-ATEX | PV041933T18 | LP | NE | TGT/6-710-6/18-0.55-II3DExtcIIIBT125-230/400V-50Hz-3-9015-LP-18-A | 2085 | € | 18 | A | 50 | 710 | 6 | 6 | II3DExtcIIIBT125 | II3DExtbIIIBT125Dc | 0.55 | IE1
TGT-ATEX | PV027211T26 | LP | DA | TGT/6-800-9/26-2.2-II2GExdIIBT4-230/400V-50Hz-3-6303-LP-26-APTC | 4035 | € | 26 | A | 50 | 800 | 6 | 9 | II2GExdIIBT4 | II2GExdIIBT4 | 2.2 | IE2
TGT-ATEX | PV039145T12 | LP | NE | TGT/4-500-6/12-0.55-II3DExtcIIIBT125-230/400V-50Hz-3-9032-LP-12-A | 1468 | € | 12 | A | 50 | 500 | 4 | 6 | II3DExtcIIIBT125 | II3DExtbIIIBT125Dc | 0.55 | IE1
TGT-ATEX | PV039195T22 | LP | NE | TGT/4-500-6/22-0.55-II3DExtcIIIBT125-230/400V-50Hz-3-9032-LP-22-A | 1468 | € | 22 | A | 50 | 500 | 4 | 6 | II3DExtcIIIBT125 | II3DExtbIIIBT125Dc | 0.55 | IE1
TGT-ATEX | PV039209T24 | LP | NE | TGT/4-500-6/24-0.55-II3DExtcIIICT125-230/400V-50Hz-3-9005-LP-24-A | 1468 | € | 24 | A | 50 | 500 | 4 | 6 | II3DExtcIIICT125 | II3DExtbIIICT125Dc | 0.55 | IE1
TGT-ATEX | PV039225T28 | LP | NE | TGT/4-500-6/28-0.75-II3DExtcIIIBT125-230/400V-50Hz-3-8989-LP-28-B | 1533 | € | 28 | B | 50 | 500 | 4 | 6 | II3DExtcIIIBT125 | II3DExtbIIIBT125Dc | 0.75 | IE2
TGT-ATEX | PV039316T12 | C | NE | TGT/4-560-6/12-0.55-II3DExtcIIICT125-230/400V-50Hz-3-9005-C-12-A | 1224 | € | 12 | A | 50 | 560 | 4 | 6 | II3DExtcIIICT125 | II3DExtbIIICT125Dc | 0.55 | IE1
TGT-ATEX | PV027389T18 | LP | NE | TGT/6-900-9/18-2.2-II2GExdIIBT4-230/400V-50Hz-3-6303-LP-18-A | 4309 | € | 18 | A | 50 | 900 | 6 | 9 | II2GExdIIBT4 | II2GExdIIBT4 | 2.2 | IE2
TGT-ATEX | PV041527T26 | LP | NE | TGT/6-560-6/26-0.55-II3DExtcIIIBT125-230/400V-50Hz-3-9015-LP-26-A | 1795 | € | 26 | A | 50 | 560 | 6 | 6 | II3DExtcIIIBT125 | II3DExtbIIIBT125Dc | 0.55 | IE1
TGT-ATEX | PV041671T30 | C | NE | TGT/6-630-6/30-0.55-II3DExtcIIIBT125-230/400V-50Hz-3-9015-C-30-A | 1495 | € | 30 | A | 50 | 630 | 6 | 6 | II3DExtcIIIBT125 | II3DExtbIIIBT125Dc | 0.55 | IE1
TGT-ATEX | PV027217T28 | C | NE | TGT/6-800-9/28-2.2-II2GExdIIBT4-230/400V-50Hz-3-6303-C-28-A | 2956 | € | 28 | A | 50 | 800 | 6 | 9 | II2GExdIIBT4 | II2GExdIIBT4 | 2.2 | IE2
TGT-ATEX | PV042044T20 | C | NE | TGT/6-800-3/20-0.75-II3DExtcIIIBT125-230/400V-50Hz-3-8988-C-20-B | 1809 | € | 20 | B | 50 | 800 | 6 | 3 | II3DExtcIIIBT125 | II3DExtbIIIBT125Dc | 0.75 | IE2
TGT-ATEX | PV039358T22 | LP | NE | TGT/4-560-6/22-0.75-II3DExtcIIIBT125-230/400V-50Hz-3-8989-LP-22-A | 1669 | € | 22 | A | 50 | 560 | 4 | 6 | II3DExtcIIIBT125 | II3DExtbIIIBT125Dc | 0.75 | IE2
TGT-ATEX | PV041728T38 | C | NE | TGT/6-630-6/38-1.1-II3DExtcIIIBT125-230/400V-50Hz-3-9014-C-38-A | 1702 | € | 38 | A | 50 | 630 | 6 | 6 | II3DExtcIIIBT125 | II3DExtbIIIBT125Dc | 1.1 | IE2
TGT-ATEX | PV041115T16 | LP | NE | TGT/6-1250-3/16-4-II3DExtcIIIBT125-400/690V-50Hz-3-9003-LP-16-A | 5706 | € | 16 | A | 50 | 1250 | 6 | 3 | II3DExtcIIIBT125 | II3DExtbIIIBT125Dc | 4 | IE2
TGT-ATEX | PV041125T18 | LP | NE | TGT/6-1250-3/18-4-II3DExtcIIIBT125-400/690V-50Hz-3-9003-LP-18-B | 5706 | € | 18 | B | 50 | 1250 | 6 | 3 | II3DExtcIIIBT125 | II3DExtbIIIBT125Dc | 4 | IE2
TGT-ATEX | PV039261T34 | C | NE | TGT/4-500-6/34-0.75-II3DExtcIIICT125-230/400V-50Hz-3-8968-C-34-A | 1179 | € | 34 | A | 50 | 500 | 4 | 6 | II3DExtcIIICT125 | II3DExtbIIICT125Dc | 0.75 | IE2
TGT-ATEX | PV026543T30 | LP | DA | TGT/6-1120-3/30-5.5-II2GExdIIB(H2)T4-400/690V-50Hz-3-5922-LP-30-APTC | 7776 | € | 30 | A | 50 | 1120 | 6 | 3 | II2GExdIIB(H2)T4 | II2GExdIICT4 | 5.5 | IE2
TGT-ATEX | PV040742T16 | LP | NE | TGT/6-1000-6/16-2.2-II3DExtcIIIBT125-230/400V-50Hz-3-8971-LP-16-A | 3856 | € | 16 | A | 50 | 1000 | 6 | 6 | II3DExtcIIIBT125 | II3DExtbIIIBT125Dc | 2.2 | IE2
TGT-ATEX | PV024911T12 | C | NE | TGT/4-1000-9/12-7.5-II2GExeIIT3-400/690V-50Hz-3-6188-C-12-B | 4033 | € | 12 | B | 50 | 1000 | 4 | 9 | II2GExeIIT3 | II2GExeIIT3 | 7.5 | IE2
TGT-ATEX | PV026787T12 | C | DA | TGT/6-560-6/12-0.55-II2GExdIIB(H2)T4-230/400V-50Hz-3-6104-C-12-BPTC | 1843 | € | 12 | B | 50 | 560 | 6 | 6 | II2GExdIIB(H2)T4 | II2GExdIICT4 | 0.55 | IE1
TGT-ATEX | PV040203T22 | LP | NE | TGT/4-800-9/22-5.5-II3DExtcIIIBT125-400/690V-50Hz-3-9029-LP-22-B | 3554 | € | 22 | B | 50 | 800 | 4 | 9 | II3DExtcIIIBT125 | II3DExtbIIIBT125Dc | 5.5 | IE2
TGT-ATEX | PV026787T12 | LP | DA | TGT/6-560-6/12-0.55-II2GExdIIB(H2)T4-230/400V-50Hz-3-6104-LP-12-BPTC | 2223 | € | 12 | B | 50 | 560 | 6 | 6 | II2GExdIIB(H2)T4 | II2GExdIICT4 | 0.55 | IE1
TGT-ATEX | PV040783T24 | C | NE | TGT/6-1000-6/24-4-II3DExtcIIIBT125-400/690V-50Hz-3-9003-C-24-B | 3569 | € | 24 | B | 50 | 1000 | 6 | 6 | II3DExtcIIIBT125 | II3DExtbIIIBT125Dc | 4 | IE2
TGT-ATEX | PV037672T22 | C | NE | TGT/2-500-6/22-4-II3DExtcIIIBT125-400/690V-50Hz-3-8980-C-22-B | 1887 | € | 22 | B | 50 | 500 | 2 | 6 | II3DExtcIIIBT125 | II3DExtbIIIBT125Dc | 4 | IE2
TGT-ATEX | PV040103T26 | LP | NE | TGT/4-800-6/26-5.5-II3DExtcIIIBT125-400/690V-50Hz-3-9029-LP-26-B | 3417 | € | 26 | B | 50 | 800 | 4 | 6 | II3DExtcIIIBT125 | II3DExtbIIIBT125Dc | 5.5 | IE2
TGT-ATEX | PV026859T12 | LP | NE | TGT/6-630-6/12-0.55-II2GExdIIB(H2)T4-230/400V-50Hz-3-6104-LP-12-A | 2320 | € | 12 | A | 50 | 630 | 6 | 6 | II2GExdIIB(H2)T4 | II2GExdIICT4 | 0.55 | IE1
TGT-ATEX | PV026871T16 | C | DA | TGT/6-630-6/16-0.55-II2GExdIIB(H2)T4-230/400V-50Hz-3-6104-C-16-BPTC | 1923 | € | 16 | B | 50 | 630 | 6 | 6 | II2GExdIIB(H2)T4 | II2GExdIICT4 | 0.55 | IE1
TGT-ATEX | PV037979T18 | C | NE | TGT/4-1000-3/18-5.5-II3DExtcIIICT125-400/690V-50Hz-3-9021-C-18-B | 3227 | € | 18 | B | 50 | 1000 | 4 | 3 | II3DExtcIIICT125 | II3DExtbIIICT125Dc | 5.5 | IE2
TGT-ATEX | PV037989T20 | C | NE | TGT/4-1000-3/20-5.5-II3DExtcIIICT125-400/690V-50Hz-3-9021-C-20-B | 3227 | € | 20 | B | 50 | 1000 | 4 | 3 | II3DExtcIIICT125 | II3DExtbIIICT125Dc | 5.5 | IE2
TGT-ATEX | PV039479T08 | C | NE | TGT/4-560-6/8-0.55-II3DExtcIIIBT125-230/400V-50Hz-3-9032-C-8-B | 1224 | € | 8 | B | 50 | 560 | 4 | 6 | II3DExtcIIIBT125 | II3DExtbIIIBT125Dc | 0.55 | IE1
TGT-ATEX | PV042549T24 | C | NE | TGT/6-900-6/24-3-II3DExtcIIICT125-230/400V-50Hz-3-8982-C-24-A | 3159 | € | 24 | A | 50 | 900 | 6 | 6 | II3DExtcIIICT125 | II3DExtbIIICT125Dc | 3 | IE2
TGT-ATEX | PV040984T16 | C | NE | TGT/6-1120-3/16-2.2-II3DExtcIIIBT125-230/400V-50Hz-3-8971-C-16-B | 3076 | € | 16 | B | 50 | 1120 | 6 | 3 | II3DExtcIIIBT125 | II3DExtbIIIBT125Dc | 2.2 | IE2
TGT-ATEX | PV040538T18 | LP | NE | TGT/4-900-9/18-7.5-II3DExtcIIICT125-400/690V-50Hz-3-8981-LP-18-B | 4653 | € | 18 | B | 50 | 900 | 4 | 9 | II3DExtcIIICT125 | II3DExtbIIICT125Dc | 7.5 | IE2
TGT-ATEX | PV042454T32 | C | NE | TGT/6-900-3/32-2.2-II3DExtcIIIBT125-230/400V-50Hz-3-8971-C-32-A | 2657 | € | 32 | A | 50 | 900 | 6 | 3 | II3DExtcIIIBT125 | II3DExtbIIIBT125Dc | 2.2 | IE2
TGT-ATEX | PV049180T10 | LP | NE | TGT/4-450-6/10-0.25-II2GExdIIB(H2)T4-230/400V-50Hz-3-5941-LP-10-A | 1828 | € | 10 | A | 50 | 450 | 4 | 6 | II2GExdIIB(H2)T4 | II2GExdIICT4 | 0.25 | IE2
TGT-ATEX | PV039972T26 | LP | NE | TGT/4-800-3/26-3-II3DExtcIIIBT125-230/400V-50Hz-3-9012-LP-26-B | 2696 | € | 26 | B | 50 | 800 | 4 | 3 | II3DExtcIIIBT125 | II3DExtbIIIBT125Dc | 3 | IE2
TGT-ATEX | PV037535T16 | LP | NE | TGT/2-450-6/16-1.5-II3DExtcIIIBT125-230/400V-50Hz-3-8985-LP-16-B | 1593 | € | 16 | B | 50 | 450 | 2 | 6 | II3DExtcIIIBT125 | II3DExtbIIIBT125Dc | 1.5 | IE2
TGT-ATEX | PV025520T36 | C | NE | TGT/4-500-6/36-1.1-II2GExeIIT3-230/400V-50Hz-3-5793-C-36-A | 1248 | € | 36 | A | 50 | 500 | 4 | 6 | II2GExeIIT3 | II2GExeIIT3 | 1.1 | IE2
TGT-ATEX | PV027153T26 | LP | DA | TGT/6-800-6/26-1.5-II2GExdIIBT4-230/400V-50Hz-3-5920-LP-26-APTC | 3609 | € | 26 | A | 50 | 800 | 6 | 6 | II2GExdIIBT4 | II2GExdIIBT4 | 1.5 | IE2
TGT-ATEX | PV027231T32 | C | NE | TGT/6-800-9/32-3-II2GExeIIT3-230/400V-50Hz-3-5805-C-32-A | 3695 | € | 32 | A | 50 | 800 | 6 | 9 | II2GExeIIT3 | II2GExeIIT3 | 3 | IE2
TGT-ATEX | PV027240T12 | C | NE | TGT/6-900-3/12-1.5-II2GExdIIB(H2)T4-230/400V-50Hz-3-6174-C-12-B | 3253 | € | 12 | B | 50 | 900 | 6 | 3 | II2GExdIIB(H2)T4 | II2GExdIICT4 | 1.5 | IE2
TGT-ATEX | PV025568T24 | LP | NE | TGT/4-560-6/24-1.1-II2GExeIIT3-230/400V-50Hz-3-5793-LP-24-A | 1738 | € | 24 | A | 50 | 560 | 4 | 6 | II2GExeIIT3 | II2GExeIIT3 | 1.1 | IE2
TGT-ATEX | PV025580T28 | LP | NE | TGT/4-560-6/28-1.1-II2GExeIIT3-230/400V-50Hz-3-5793-LP-28-B | 1738 | € | 28 | B | 50 | 560 | 4 | 6 | II2GExeIIT3 | II2GExeIIT3 | 1.1 | IE2
TGT-ATEX | PV027346T24 | C | NE | TGT/6-900-6/24-3-II2GExdIIB(H2)T4-230/400V-50Hz-3-6047-C-24-A | 4676 | € | 24 | A | 50 | 900 | 6 | 6 | II2GExdIIB(H2)T4 | II2GExdIICT4 | 3 | IE2
TGT-ATEX | PV026284T16 | C | DA | TGT/6-1000-3/16-1.5-II2GExdIIBT4-230/400V-50Hz-3-5920-C-16-APTC | 3419 | € | 16 | A | 50 | 1000 | 6 | 3 | II2GExdIIBT4 | II2GExdIIBT4 | 1.5 | IE2
TGT-ATEX | PV027237T10 | C | NE | TGT/6-900-3/10-1.5-II2GExeIIT3-230/400V-50Hz-3-6057-C-10-B | 2743 | € | 10 | B | 50 | 900 | 6 | 3 | II2GExeIIT3 | II2GExeIIT3 | 1.5 | IE2
TGT-ATEX | PV025744T26 | LP | NE | TGT/4-710-3/26-2.2-II2GExdIIBT4-230/400V-50Hz-3-5991-LP-26-B | 2669 | € | 26 | B | 50 | 710 | 4 | 3 | II2GExdIIBT4 | II2GExdIIBT4 | 2.2 | IE2
TGT-ATEX | PV025744T26 | LP | DA | TGT/4-710-3/26-2.2-II2GExdIIBT4-230/400V-50Hz-3-5991-LP-26-BPTC | 3123 | € | 26 | B | 50 | 710 | 4 | 3 | II2GExdIIBT4 | II2GExdIIBT4 | 2.2 | IE2
TGT-ATEX | PV025804T20 | C | DA | TGT/4-710-6/20-2.2-II2GExdIIBT4-230/400V-50Hz-3-5991-C-20-BPTC | 2779 | € | 20 | B | 50 | 710 | 4 | 6 | II2GExdIIBT4 | II2GExdIIBT4 | 2.2 | IE2
TGT-ATEX | PV039803T16 | LP | NE | TGT/4-710-6/16-1.5-II3DExtcIIIBT125-230/400V-50Hz-3-8976-LP-16-B | 2156 | € | 16 | B | 50 | 710 | 4 | 6 | II3DExtcIIIBT125 | II3DExtbIIIBT125Dc | 1.5 | IE2
TGT-ATEX | PV026562T10 | LP | NE | TGT/6-1250-3/10-3-II2GExdIIBT4-230/400V-50Hz-3-6248-LP-10-A | 6259 | € | 10 | A | 50 | 1250 | 6 | 3 | II2GExdIIBT4 | II2GExdIIBT4 | 3 | IE2
TGT-ATEX | PV040738T14 | LP | NE | TGT/6-1000-6/14-2.2-II3DExtcIIICT125-230/400V-50Hz-3-9030-LP-14-A | 3856 | € | 14 | A | 50 | 1000 | 6 | 6 | II3DExtcIIICT125 | II3DExtbIIICT125Dc | 2.2 | IE2
TGT-ATEX | PV026824T24 | LP | DA | TGT/6-560-6/24-0.55-II2GExdIIBT4-230/400V-50Hz-3-6194-LP-24-APTC | 2252 | € | 24 | A | 50 | 560 | 6 | 6 | II2GExdIIBT4 | II2GExdIIBT4 | 0.55 | IE1
TGT-ATEX | PV040883T18 | C | NE | TGT/6-1000-9/18-3-II3DExtcIIIBT125-230/400V-50Hz-3-9009-C-18-B | 3353 | € | 18 | B | 50 | 1000 | 6 | 9 | II3DExtcIIIBT125 | II3DExtbIIIBT125Dc | 3 | IE2
TGT-ATEX | PV027011T12 | C | NE | TGT/6-710-6/12-0.55-II2GExeIIT3-230/400V-50Hz-3-6048-C-12-A | 1557 | € | 12 | A | 50 | 710 | 6 | 6 | II2GExeIIT3 | II2GExeIIT3 | 0.55 | IE1
TGT-ATEX | PV027077T18 | LP | DA | TGT/6-800-3/18-0.75-II2GExdIIB(H2)T4-230/400V-50Hz-3-5975-LP-18-BPTC | 2974 | € | 18 | B | 50 | 800 | 6 | 3 | II2GExdIIB(H2)T4 | II2GExdIICT4 | 0.75 | IE2
TGT-ATEX | PV027101T28 | LP | NE | TGT/6-800-3/28-1.1-II2GExdIIBT4-230/400V-50Hz-3-6197-LP-28-A | 2746 | € | 28 | A | 50 | 800 | 6 | 3 | II2GExdIIBT4 | II2GExdIIBT4 | 1.1 | IE2
TGT-ATEX | PV042161T22 | C | NE | TGT/6-800-6/22-1.5-II3DExtcIIICT125-230/400V-50Hz-3-8963-C-22-B | 2144 | € | 22 | B | 50 | 800 | 6 | 6 | II3DExtcIIICT125 | II3DExtbIIICT125Dc | 1.5 | IE2
TGT-ATEX | PV024771T18 | C | DA | TGT/4-1000-3/18-5.5-II2GExdIIB(H2)T4-400/690V-50Hz-3-5938-C-18-BPTC | 4413 | € | 18 | B | 50 | 1000 | 4 | 3 | II2GExdIIB(H2)T4 | II2GExdIICT4 | 5.5 | IE2
TGT-ATEX | PV041099T12 | LP | NE | TGT/6-1250-3/12-3-II3DExtcIIICT125-230/400V-50Hz-3-8982-LP-12-A | 5380 | € | 12 | A | 50 | 1250 | 6 | 3 | II3DExtcIIICT125 | II3DExtbIIICT125Dc | 3 | IE2
TGT-ATEX | PV041497T20 | C | NE | TGT/6-560-6/20-0.55-II3DExtcIIIBT125-230/400V-50Hz-3-9015-C-20-A | 1416 | € | 20 | A | 50 | 560 | 6 | 6 | II3DExtcIIIBT125 | II3DExtbIIIBT125Dc | 0.55 | IE1
TGT-ATEX | PV041651T26 | C | NE | TGT/6-630-6/26-0.55-II3DExtcIIICT125-230/400V-50Hz-3-8965-C-26-B | 1495 | € | 26 | B | 50 | 630 | 6 | 6 | II3DExtcIIICT125 | II3DExtbIIICT125Dc | 0.55 | IE1
TGT-ATEX | PV041821T22 | C | NE | TGT/6-710-3/22-0.55-II3DExtcIIICT125-230/400V-50Hz-3-8965-C-22-A | 1512 | € | 22 | A | 50 | 710 | 6 | 3 | II3DExtcIIICT125 | II3DExtbIIICT125Dc | 0.55 | IE1
TGT-ATEX | PV041937T18 | C | NE | TGT/6-710-6/18-0.55-II3DExtcIIICT125-230/400V-50Hz-3-8965-C-18-A | 1627 | € | 18 | A | 50 | 710 | 6 | 6 | II3DExtcIIICT125 | II3DExtbIIICT125Dc | 0.55 | IE1
TGT-ATEX | PV026610T26 | LP | DA | TGT/6-1250-3/26-7.5-II2GExdIIBT4-400/690V-50Hz-3-6294-LP-26-APTC | 8197 | € | 26 | A | 50 | 1250 | 6 | 3 | II2GExdIIBT4 | II2GExdIIBT4 | 7.5 | IE2
TGT-ATEX | PV027382T16 | C | DA | TGT/6-900-9/16-1.5-II2GExdIIB(H2)T4-230/400V-50Hz-3-6174-C-16-BPTC | 3500 | € | 16 | B | 50 | 900 | 6 | 9 | II2GExdIIB(H2)T4 | II2GExdIICT4 | 1.5 | IE2
TGT-ATEX | PV025716T16 | C | NE | TGT/4-710-3/16-1.1-II2GExeIIT3-230/400V-50Hz-3-5793-C-16-B | 1456 | € | 16 | B | 50 | 710 | 4 | 3 | II2GExeIIT3 | II2GExeIIT3 | 1.1 | IE2
TGT-ATEX | PV027253T16 | C | DA | TGT/6-900-3/16-1.5-II2GExdIIBT4-230/400V-50Hz-3-5920-C-16-BPTC | 3340 | € | 16 | B | 50 | 900 | 6 | 3 | II2GExdIIBT4 | II2GExdIIBT4 | 1.5 | IE2
TGT-ATEX | PV039088T38 | LP | NE | TGT/4-450-6/38-0.55-II2GExeIIT3-230/400V-50Hz-3-6280-LP-38-B | 1426 | € | 38 | B | 50 | 450 | 4 | 6 | II2GExeIIT3 | II2GExeIIT3 | 0.55 | IE1
TGT-ATEX | PV027323T16 | C | DA | TGT/6-900-6/16-1.5-II2GExdIIBT4-230/400V-50Hz-3-5920-C-16-APTC | 3454 | € | 16 | A | 50 | 900 | 6 | 6 | II2GExdIIBT4 | II2GExdIIBT4 | 1.5 | IE2
TGT-ATEX | PV026415T10 | LP | NE | TGT/6-1000-9/10-2.2-II2GExdIIB(H2)T4-230/400V-50Hz-3-6089-LP-10-B | 4915 | € | 10 | B | 50 | 1000 | 6 | 9 | II2GExdIIB(H2)T4 | II2GExdIICT4 | 2.2 | IE2
TGT-ATEX | PV027317T14 | C | DA | TGT/6-900-6/14-1.5-II2GExdIIBT4-230/400V-50Hz-3-5920-C-14-APTC | 3454 | € | 14 | A | 50 | 900 | 6 | 6 | II2GExdIIBT4 | II2GExdIIBT4 | 1.5 | IE2
TGT-ATEX | PV040232T28 | C | NE | TGT/4-800-9/28-7.5-II3DExtcIIIBT125-400/690V-50Hz-3-8966-C-28-A | 3300 | € | 28 | A | 50 | 800 | 4 | 9 | II3DExtcIIIBT125 | II3DExtbIIIBT125Dc | 7.5 | IE2
TGT-ATEX | PV025341T20 | LP | DA | TGT/4-1250-6/20-30-II2GExdIIBT4-400/690V-50Hz-3-6067-LP-20-APTC | 13983 | € | 20 | A | 50 | 1250 | 4 | 6 | II2GExdIIBT4 | II2GExdIIBT4 | 30 | IE2
TGT-ATEX | PV038014T26 | LP | NE | TGT/4-1000-3/26-7.5-II3DExtcIIIBT125-400/690V-50Hz-3-8966-LP-26-B | 4600 | € | 26 | B | 50 | 1000 | 4 | 3 | II3DExtcIIIBT125 | II3DExtbIIIBT125Dc | 7.5 | IE2
TGT-ATEX | PV027158T28 | C | NE | TGT/6-800-6/28-2.2-II2GExdIIB(H2)T4-230/400V-50Hz-3-6089-C-28-B | 3249 | € | 28 | B | 50 | 800 | 6 | 6 | II2GExdIIB(H2)T4 | II2GExdIICT4 | 2.2 | IE2
TGT-ATEX | PV027228T32 | C | NE | TGT/6-800-9/32-3-II2GExdIIB(H2)T4-230/400V-50Hz-3-6047-C-32-B | 4341 | € | 32 | B | 50 | 800 | 6 | 9 | II2GExdIIB(H2)T4 | II2GExdIICT4 | 3 | IE2
TGT-ATEX | PV027110T32 | C | NE | TGT/6-800-3/32-1.5-II2GExdIIB(H2)T4-230/400V-50Hz-3-6174-C-32-A | 2799 | € | 32 | A | 50 | 800 | 6 | 3 | II2GExdIIB(H2)T4 | II2GExdIICT4 | 1.5 | IE2
TGT-ATEX | PV025565T24 | C | DA | TGT/4-560-6/24-1.1-II2GExdIIB(H2)T4-230/400V-50Hz-3-5963-C-24-APTC | 1972 | € | 24 | A | 50 | 560 | 4 | 6 | II2GExdIIB(H2)T4 | II2GExdIICT4 | 1.1 | IE2
TGT-ATEX | PV026277T14 | C | NE | TGT/6-1000-3/14-1.5-II2GExdIIB(H2)T4-230/400V-50Hz-3-6174-C-14-B | 3332 | € | 14 | B | 50 | 1000 | 6 | 3 | II2GExdIIB(H2)T4 | II2GExdIICT4 | 1.5 | IE2
TGT-ATEX | PV026337T10 | LP | NE | TGT/6-1000-6/10-1.5-II2GExdIIB(H2)T4-230/400V-50Hz-3-6174-LP-10-B | 4452 | € | 10 | B | 50 | 1000 | 6 | 6 | II2GExdIIB(H2)T4 | II2GExdIICT4 | 1.5 | IE2
TGT-ATEX | PV027355T28 | C | NE | TGT/6-900-6/28-3-II2GExeIIT3-230/400V-50Hz-3-5805-C-28-A | 4030 | € | 28 | A | 50 | 900 | 6 | 6 | II2GExeIIT3 | II2GExeIIT3 | 3 | IE2
TGT-ATEX | PV025738T24 | LP | DA | TGT/4-710-3/24-1.5-II2GExdIIBT4-230/400V-50Hz-3-5905-LP-24-APTC | 2686 | € | 24 | A | 50 | 710 | 4 | 3 | II2GExdIIBT4 | II2GExdIIBT4 | 1.5 | IE2
TGT-ATEX | PV027277T24 | C | NE | TGT/6-900-3/24-1.5-II2GExdIIBT4-230/400V-50Hz-3-5920-C-24-B | 2948 | € | 24 | B | 50 | 900 | 6 | 3 | II2GExdIIBT4 | II2GExdIIBT4 | 1.5 | IE2
TGT-ATEX | PV027355T28 | LP | NE | TGT/6-900-6/28-3-II2GExeIIT3-230/400V-50Hz-3-5805-LP-28-B | 4916 | € | 28 | B | 50 | 900 | 6 | 6 | II2GExeIIT3 | II2GExeIIT3 | 3 | IE2
TGT-ATEX | PV027365T08 | LP | DA | TGT/6-900-6/8-1.5-II2GExdIIBT4-230/400V-50Hz-3-5920-LP-8-BPTC | 4340 | € | 8 | B | 50 | 900 | 6 | 6 | II2GExdIIBT4 | II2GExdIIBT4 | 1.5 | IE2
TGT-ATEX | PV026889T22 | LP | NE | TGT/6-630-6/22-0.55-II2GExdIIB(H2)T4-230/400V-50Hz-3-6104-LP-22-B | 2320 | € | 22 | B | 50 | 630 | 6 | 6 | II2GExdIIB(H2)T4 | II2GExdIICT4 | 0.55 | IE1
TGT-ATEX | PV026907T28 | LP | NE | TGT/6-630-6/28-0.55-II2GExdIIB(H2)T4-230/400V-50Hz-3-6104-LP-28-A | 2320 | € | 28 | A | 50 | 630 | 6 | 6 | II2GExdIIB(H2)T4 | II2GExdIICT4 | 0.55 | IE1
TGT-ATEX | PV026997T08 | C | DA | TGT/6-710-3/8-0.55-II2GExdIIB(H2)T4-230/400V-50Hz-3-6104-C-8-BPTC | 1940 | € | 8 | B | 50 | 710 | 6 | 3 | II2GExdIIB(H2)T4 | II2GExdIICT4 | 0.55 | IE1
TGT-ATEX | PV038333T14 | LP | NE | TGT/4-1120-3/14-5.5-II3DExtcIIICT125-400/690V-50Hz-3-9021-LP-14-B | 5250 | € | 14 | B | 50 | 1120 | 4 | 3 | II3DExtcIIICT125 | II3DExtbIIICT125Dc | 5.5 | IE2
TGT-ATEX | PV041561T32 | LP | NE | TGT/6-560-6/32-0.55-II3DExtcIIICT125-230/400V-50Hz-3-8965-LP-32-A | 1795 | € | 32 | A | 50 | 560 | 6 | 6 | II3DExtcIIICT125 | II3DExtbIIICT125Dc | 0.55 | IE1
TGT-ATEX | PV041581T12 | LP | NE | TGT/6-630-6/12-0.55-II3DExtcIIICT125-230/400V-50Hz-3-8965-LP-12-B | 1892 | € | 12 | B | 50 | 630 | 6 | 6 | II3DExtcIIICT125 | II3DExtbIIICT125Dc | 0.55 | IE1
TGT-ATEX | PV026534T26 | C | NE | TGT/6-1120-3/26-4-II2GExeIIT3-400/690V-50Hz-3-5909-C-26-A | 4575 | € | 26 | A | 50 | 1120 | 6 | 3 | II2GExeIIT3 | II2GExeIIT3 | 4 | IE2
TGT-ATEX | PV026588T18 | LP | NE | TGT/6-1250-3/18-4-II2GExeIIT3-400/690V-50Hz-3-5909-LP-18-B | 6492 | € | 18 | B | 50 | 1250 | 6 | 3 | II2GExeIIT3 | II2GExeIIT3 | 4 | IE2
TGT-ATEX | PV026806T18 | LP | NE | TGT/6-560-6/18-0.55-II2GExdIIBT4-230/400V-50Hz-3-6194-LP-18-A | 1926 | € | 18 | A | 50 | 560 | 6 | 6 | II2GExdIIBT4 | II2GExdIIBT4 | 0.55 | IE1
TGT-ATEX | PV026824T24 | C | NE | TGT/6-560-6/24-0.55-II2GExdIIBT4-230/400V-50Hz-3-6194-C-24-A | 1547 | € | 24 | A | 50 | 560 | 6 | 6 | II2GExdIIBT4 | II2GExdIIBT4 | 0.55 | IE1
TGT-ATEX | PV026992T32 | C | NE | TGT/6-710-3/32-0.75-II2GExdIIBT4-230/400V-50Hz-3-6313-C-32-A | 1748 | € | 32 | A | 50 | 710 | 6 | 3 | II2GExdIIBT4 | II2GExdIIBT4 | 0.75 | IE2
TGT-ATEX | PV026992T32 | C | DA | TGT/6-710-3/32-0.75-II2GExdIIBT4-230/400V-50Hz-3-6313-C-32-APTC | 2140 | € | 32 | A | 50 | 710 | 6 | 3 | II2GExdIIBT4 | II2GExdIIBT4 | 0.75 | IE2
TGT-ATEX | PV027113T32 | C | NE | TGT/6-800-3/32-1.5-II2GExeIIT3-230/400V-50Hz-3-6057-C-32-A | 2289 | € | 32 | A | 50 | 800 | 6 | 3 | II2GExeIIT3 | II2GExeIIT3 | 1.5 | IE2
TGT-ATEX | PV040917T24 | LP | NE | TGT/6-1000-9/24-5.5-II3DExtcIIICT125-400/690V-50Hz-3-8984-LP-24-A | 5071 | € | 24 | A | 50 | 1000 | 6 | 9 | II3DExtcIIICT125 | II3DExtbIIICT125Dc | 5.5 | IE2
TGT-ATEX | PV040980T14 | LP | NE | TGT/6-1120-3/14-2.2-II3DExtcIIICT125-230/400V-50Hz-3-9030-LP-14-A | 4759 | € | 14 | A | 50 | 1120 | 6 | 3 | II3DExtcIIICT125 | II3DExtbIIICT125Dc | 2.2 | IE2
TGT-ATEX | PV041198T08 | C | NE | TGT/6-1250-3/8-2.2-II3DExtcIIICT125-230/400V-50Hz-3-9030-C-8-A | 3230 | € | 8 | A | 50 | 1250 | 6 | 3 | II3DExtcIIICT125 | II3DExtbIIICT125Dc | 2.2 | IE2
TGT-ATEX | PV027123T16 | LP | NE | TGT/6-800-6/16-0.75-II2GExdIIBT4-230/400V-50Hz-3-6313-LP-16-A | 2683 | € | 16 | A | 50 | 800 | 6 | 6 | II2GExdIIBT4 | II2GExdIIBT4 | 0.75 | IE2
TGT-ATEX | PV025761T32 | C | DA | TGT/4-710-3/32-3-II2GExdIIB(H2)T4-230/400V-50Hz-3-6203-C-32-BPTC | 2781 | € | 32 | B | 50 | 710 | 4 | 3 | II2GExdIIB(H2)T4 | II2GExdIICT4 | 3 | IE2
TGT-ATEX | PV026727T18 | C | DA | TGT/6-1250-9/18-11-II2GExdIIB(H2)T4-400/690V-50Hz-3-6254-C-18-BPTC | 8275 | € | 18 | B | 50 | 1250 | 6 | 9 | II2GExdIIB(H2)T4 | II2GExdIICT4 | 11 | IE2
TGT-ATEX | PV026498T14 | C | NE | TGT/6-1120-3/14-2.2-II2GExeIIT3-230/400V-50Hz-3-6161-C-14-A | 3600 | € | 14 | A | 50 | 1120 | 6 | 3 | II2GExeIIT3 | II2GExeIIT3 | 2.2 | IE2
TGT-ATEX | PV026614T28 | LP | DA | TGT/6-1250-3/28-7.5-II2GExdIIBT4-400/690V-50Hz-3-6294-LP-28-BPTC | 8197 | € | 28 | B | 50 | 1250 | 6 | 3 | II2GExdIIBT4 | II2GExdIIBT4 | 7.5 | IE2
TGT-ATEX | PV024637T14 | C | NE | TGT/2-560-6/14-4-II2GExdIIBT4-400/690V-50Hz-3-6282-C-14-A | 2441 | € | 14 | A | 50 | 560 | 2 | 6 | II2GExdIIBT4 | II2GExdIIBT4 | 4 | IE2
TGT-ATEX | PV025468T18 | C | NE | TGT/4-500-6/18-0.55-II2GExdIIB(H2)T4-230/400V-50Hz-3-5791-C-18-A | 1600 | € | 18 | A | 50 | 500 | 4 | 6 | II2GExdIIB(H2)T4 | II2GExdIICT4 | 0.55 | IE2
TGT-ATEX | PV026622T32 | LP | DA | TGT/6-1250-3/32-11-II2GExdIIBT4-400/690V-50Hz-3-5917-LP-32-BPTC | 9424 | € | 32 | B | 50 | 1250 | 6 | 3 | II2GExdIIBT4 | II2GExdIIBT4 | 11 | IE2
TGT-ATEX | PV026628T08 | C | NE | TGT/6-1250-3/8-2.2-II2GExdIIBT4-230/400V-50Hz-3-6303-C-8-A | 3749 | € | 8 | A | 50 | 1250 | 6 | 3 | II2GExdIIBT4 | II2GExdIIBT4 | 2.2 | IE2
TGT-ATEX | PV026666T22 | LP | DA | TGT/6-1250-6/22-11-II2GExdIIBT4-400/690V-50Hz-3-5917-LP-22-BPTC | 9561 | € | 22 | B | 50 | 1250 | 6 | 6 | II2GExdIIBT4 | II2GExdIIBT4 | 11 | IE2
TGT-ATEX | PV026445T20 | C | NE | TGT/6-1000-9/20-4-II2GExdIIB(H2)T4-400/690V-50Hz-3-5861-C-20-B | 5359 | € | 20 | B | 50 | 1000 | 6 | 9 | II2GExdIIB(H2)T4 | II2GExdIICT4 | 4 | IE2
TGT-ATEX | PV037763T18 | C | NE | TGT/2-560-6/18-5.5-II3DExtcIIICT125-400/690V-50Hz-3-9022-C-18-A | 2486 | € | 18 | A | 50 | 560 | 2 | 6 | II3DExtcIIICT125 | II3DExtbIIICT125Dc | 5.5 | IE2
TGT-ATEX | PV025005T22 | LP | DA | TGT/4-1120-3/22-11-II2GExdIIBT4-400/690V-50Hz-3-5907-LP-22-BPTC | 9406 | € | 22 | B | 50 | 1120 | 4 | 3 | II2GExdIIBT4 | II2GExdIIBT4 | 11 | IE2
TGT-ATEX | PV024636T14 | LP | NE | TGT/2-560-6/14-4-II2GExdIIB(H2)T4-400/690V-50Hz-3-6180-LP-14-A | 3164 | € | 14 | A | 50 | 560 | 2 | 6 | II2GExdIIB(H2)T4 | II2GExdIICT4 | 4 | IE2
TGT-ATEX | PV025821T26 | LP | NE | TGT/4-710-6/26-3-II2GExdIIB(H2)T4-230/400V-50Hz-3-6203-LP-26-B | 3354 | € | 26 | B | 50 | 710 | 4 | 6 | II2GExdIIB(H2)T4 | II2GExdIICT4 | 3 | IE2
TGT-ATEX | PV026056T30 | C | NE | TGT/4-800-9/30-7.5-II2GExdIIBT4-400/690V-50Hz-3-6314-C-30-A | 4063 | € | 30 | A | 50 | 800 | 4 | 9 | II2GExdIIBT4 | II2GExdIIBT4 | 7.5 | IE2
TGT-ATEX | PV026817T22 | C | NE | TGT/6-560-6/22-0.55-II2GExdIIB(H2)T4-230/400V-50Hz-3-6104-C-22-A | 1843 | € | 22 | A | 50 | 560 | 6 | 6 | II2GExdIIB(H2)T4 | II2GExdIICT4 | 0.55 | IE1
TGT-ATEX | PV024583T14 | C | NE | TGT/2-500-6/14-2.2-II2GExeIIT3-230/400V-50Hz-3-6026-C-14-B | 1430 | € | 14 | B | 50 | 500 | 2 | 6 | II2GExeIIT3 | II2GExeIIT3 | 2.2 | IE2
TGT-ATEX | PV026452T22 | LP | DA | TGT/6-1000-9/22-5.5-II2GExdIIBT4-400/690V-50Hz-3-6041-LP-22-BPTC | 6172 | € | 22 | B | 50 | 1000 | 6 | 9 | II2GExdIIBT4 | II2GExdIIBT4 | 5.5 | IE2
TGT-ATEX | PV027383T16 | LP | DA | TGT/6-900-9/16-1.5-II2GExdIIBT4-230/400V-50Hz-3-5920-LP-16-APTC | 4473 | € | 16 | A | 50 | 900 | 6 | 9 | II2GExdIIBT4 | II2GExdIIBT4 | 1.5 | IE2
TGT-ATEX | PV041864T30 | C | NE | TGT/6-710-3/30-0.75-II3DExtcIIICT125-230/400V-50Hz-3-9008-C-30-A | 1597 | € | 30 | A | 50 | 710 | 6 | 3 | II3DExtcIIICT125 | II3DExtbIIICT125Dc | 0.75 | IE2
TGT-ATEX | PV027153T26 | LP | NE | TGT/6-800-6/26-1.5-II2GExdIIBT4-230/400V-50Hz-3-5920-LP-26-A | 3217 | € | 26 | A | 50 | 800 | 6 | 6 | II2GExdIIBT4 | II2GExdIIBT4 | 1.5 | IE2
TGT-ATEX | PV027164T30 | LP | NE | TGT/6-800-6/30-2.2-II2GExdIIB(H2)T4-230/400V-50Hz-3-6089-LP-30-B | 3875 | € | 30 | B | 50 | 800 | 6 | 6 | II2GExdIIB(H2)T4 | II2GExdIICT4 | 2.2 | IE2
TGT-ATEX | PV027228T32 | LP | DA | TGT/6-800-9/32-3-II2GExdIIB(H2)T4-230/400V-50Hz-3-6047-LP-32-APTC | 4967 | € | 32 | A | 50 | 800 | 6 | 9 | II2GExdIIB(H2)T4 | II2GExdIICT4 | 3 | IE2
TGT-ATEX | PV027264T20 | C | DA | TGT/6-900-3/20-1.5-II2GExdIIB(H2)T4-230/400V-50Hz-3-6174-C-20-BPTC | 3253 | € | 20 | B | 50 | 900 | 6 | 3 | II2GExdIIB(H2)T4 | II2GExdIICT4 | 1.5 | IE2
TGT-ATEX | PV027283T26 | C | NE | TGT/6-900-3/26-1.5-II2GExdIIBT4-230/400V-50Hz-3-5920-C-26-B | 2948 | € | 26 | B | 50 | 900 | 6 | 3 | II2GExdIIBT4 | II2GExdIIBT4 | 1.5 | IE2
TGT-ATEX | PV041325T10 | C | NE | TGT/6-1250-9/10-5.5-II3DExtcIIIBT125-400/690V-50Hz-3-9033-C-10-B | 4638 | € | 10 | B | 50 | 1250 | 6 | 9 | II3DExtcIIIBT125 | II3DExtbIIIBT125Dc | 5.5 | IE2
TGT-ATEX | PV025637T20 | LP | DA | TGT/4-630-6/20-1.1-II2GExdIIB(H2)T4-230/400V-50Hz-3-5963-LP-20-BPTC | 2449 | € | 20 | B | 50 | 630 | 4 | 6 | II2GExdIIB(H2)T4 | II2GExdIICT4 | 1.1 | IE2
TGT-ATEX | PV024592T18 | C | DA | TGT/2-500-6/18-3-II2GExdIIB(H2)T4-230/400V-50Hz-3-6285-C-18-APTC | 2381 | € | 18 | A | 50 | 500 | 2 | 6 | II2GExdIIB(H2)T4 | II2GExdIICT4 | 3 | IE2
TGT-ATEX | PV026775T08 | C | NE | TGT/6-1250-9/8-5.5-II2GExdIIB(H2)T4-400/690V-50Hz-3-5922-C-8-A | 6550 | € | 8 | A | 50 | 1250 | 6 | 9 | II2GExdIIB(H2)T4 | II2GExdIICT4 | 5.5 | IE2
TGT-ATEX | PV026597T22 | C | DA | TGT/6-1250-3/22-5.5-II2GExdIIB(H2)T4-400/690V-50Hz-3-5922-C-22-BPTC | 6246 | € | 22 | B | 50 | 1250 | 6 | 3 | II2GExdIIB(H2)T4 | II2GExdIICT4 | 5.5 | IE2
TGT-ATEX | PV025462T16 | C | DA | TGT/4-500-6/16-0.55-II2GExdIIB(H2)T4-230/400V-50Hz-3-5791-C-16-APTC | 1600 | € | 16 | A | 50 | 500 | 4 | 6 | II2GExdIIB(H2)T4 | II2GExdIICT4 | 0.55 | IE2
TGT-ATEX | PV025480T22 | LP | DA | TGT/4-500-6/22-0.55-II2GExdIIB(H2)T4-230/400V-50Hz-3-5791-LP-22-BPTC | 1954 | € | 22 | B | 50 | 500 | 4 | 6 | II2GExdIIB(H2)T4 | II2GExdIICT4 | 0.55 | IE2
TGT-ATEX | PV037934T10 | LP | NE | TGT/4-1000-3/10-3-II3DExtcIIIBT125-230/400V-50Hz-3-9012-LP-10-A | 3604 | € | 10 | A | 50 | 1000 | 4 | 3 | II3DExtcIIIBT125 | II3DExtbIIIBT125Dc | 3 | IE2
TGT-ATEX | PV026331T32 | LP | DA | TGT/6-1000-3/32-4-II2GExdIIB(H2)T4-400/690V-50Hz-3-5861-LP-32-APTC | 6130 | € | 32 | A | 50 | 1000 | 6 | 3 | II2GExdIIB(H2)T4 | II2GExdIICT4 | 4 | IE2
TGT-ATEX | PV026633T10 | LP | DA | TGT/6-1250-6/10-4-II2GExdIIB(H2)T4-400/690V-50Hz-3-5861-LP-10-BPTC | 7523 | € | 10 | B | 50 | 1250 | 6 | 6 | II2GExdIIB(H2)T4 | II2GExdIICT4 | 4 | IE2
TGT-ATEX | PV026585T18 | C | DA | TGT/6-1250-3/18-4-II2GExdIIB(H2)T4-400/690V-50Hz-3-5861-C-18-APTC | 5623 | € | 18 | A | 50 | 1250 | 6 | 3 | II2GExdIIB(H2)T4 | II2GExdIICT4 | 4 | IE2
TGT-ATEX | PV026701T08 | C | NE | TGT/6-1250-6/8-4-II2GExdIIB(H2)T4-400/690V-50Hz-3-5861-C-8-B | 5760 | € | 8 | B | 50 | 1250 | 6 | 6 | II2GExdIIB(H2)T4 | II2GExdIICT4 | 4 | IE2
TGT-ATEX | PV026080T14 | C | DA | TGT/4-900-3/14-3-II2GExdIIBT4-230/400V-50Hz-3-6227-C-14-APTC | 3543 | € | 14 | A | 50 | 900 | 4 | 3 | II2GExdIIBT4 | II2GExdIIBT4 | 3 | IE2
TGT-ATEX | PV025866T14 | LP | NE | TGT/4-800-3/14-1.5-II2GExeIIT3-230/400V-50Hz-3-6117-LP-14-B | 2358 | € | 14 | B | 50 | 800 | 4 | 3 | II2GExeIIT3 | II2GExeIIT3 | 1.5 | IE2
TGT-ATEX | PV024516T26 | LP | NE | TGT/2-400-6/26-1.5-II2GExdIIB(H2)T4-230/400V-50Hz-3-5990-LP-26-B | 2043 | € | 26 | B | 50 | 400 | 2 | 6 | II2GExdIIB(H2)T4 | II2GExdIICT4 | 1.5 | IE2
TGT-ATEX | PV026206T08 | LP | DA | TGT/4-900-6/8-3-II2GExdIIBT4-230/400V-50Hz-3-6227-LP-8-APTC | 4544 | € | 8 | A | 50 | 900 | 4 | 6 | II2GExdIIBT4 | II2GExdIIBT4 | 3 | IE2
TGT-ATEX | PV024962T30 | C | DA | TGT/4-1000-9/30-22-II2GExdIIB(H2)T4-400/690V-50Hz-3-5935-C-30-APTC | 10044 | € | 30 | A | 50 | 1000 | 4 | 9 | II2GExdIIB(H2)T4 | II2GExdIICT4 | 22 | IE2
TGT-ATEX | PV024962T30 | LP | DA | TGT/4-1000-9/30-22-II2GExdIIB(H2)T4-400/690V-50Hz-3-5935-LP-30-BPTC | 11045 | € | 30 | B | 50 | 1000 | 4 | 9 | II2GExdIIB(H2)T4 | II2GExdIICT4 | 22 | IE2
TGT-ATEX | PV026874T16 | C | NE | TGT/6-630-6/16-0.55-II2GExeIIT3-230/400V-50Hz-3-6048-C-16-B | 1425 | € | 16 | B | 50 | 630 | 6 | 6 | II2GExeIIT3 | II2GExeIIT3 | 0.55 | IE1
TGT-ATEX | PV025088T24 | C | DA | TGT/4-1120-6/24-22-II2GExdIIB(H2)T4-400/690V-50Hz-3-5935-C-24-APTC | 10277 | € | 24 | A | 50 | 1120 | 4 | 6 | II2GExdIIB(H2)T4 | II2GExdIICT4 | 22 | IE2
TGT-ATEX | PV039239T30 | LP | NE | TGT/4-500-6/30-0.75-II3DExtcIIICT125-230/400V-50Hz-3-8968-LP-30-A | 1533 | € | 30 | A | 50 | 500 | 4 | 6 | II3DExtcIIICT125 | II3DExtbIIICT125Dc | 0.75 | IE2
TGT-ATEX | PV037975T18 | C | NE | TGT/4-1000-3/18-5.5-II3DExtcIIIBT125-400/690V-50Hz-3-9029-C-18-B | 3227 | € | 18 | B | 50 | 1000 | 4 | 3 | II3DExtcIIIBT125 | II3DExtbIIIBT125Dc | 5.5 | IE2
TGT-ATEX | PV026805T18 | C | DA | TGT/6-560-6/18-0.55-II2GExdIIB(H2)T4-230/400V-50Hz-3-6104-C-18-APTC | 1843 | € | 18 | A | 50 | 560 | 6 | 6 | II2GExdIIB(H2)T4 | II2GExdIICT4 | 0.55 | IE1
TGT-ATEX | PV026470T28 | C | DA | TGT/6-1000-9/28-5.5-II2GExdIIBT4-400/690V-50Hz-3-6041-C-28-APTC | 5171 | € | 28 | A | 50 | 1000 | 6 | 9 | II2GExdIIBT4 | II2GExdIIBT4 | 5.5 | IE2
TGT-ATEX | PV026470T28 | LP | NE | TGT/6-1000-9/28-5.5-II2GExdIIBT4-400/690V-50Hz-3-6041-LP-28-B | 5718 | € | 28 | B | 50 | 1000 | 6 | 9 | II2GExdIIBT4 | II2GExdIIBT4 | 5.5 | IE2
TGT-ATEX | PV040990T16 | C | NE | TGT/6-1120-3/16-2.2-II3DExtcIIICT125-230/400V-50Hz-3-9030-C-16-B | 3076 | € | 16 | B | 50 | 1120 | 6 | 3 | II3DExtcIIICT125 | II3DExtbIIICT125Dc | 2.2 | IE2
TGT-ATEX | PV041217T12 | C | NE | TGT/6-1250-6/12-5.5-II3DExtcIIICT125-400/690V-50Hz-3-8984-C-12-B | 4471 | € | 12 | B | 50 | 1250 | 6 | 6 | II3DExtcIIICT125 | II3DExtbIIICT125Dc | 5.5 | IE2
TGT-ATEX | PV024843T16 | LP | NE | TGT/4-1000-6/16-7.5-II2GExdIIBT4-400/690V-50Hz-3-6314-LP-16-B | 5483 | € | 16 | B | 50 | 1000 | 4 | 6 | II2GExdIIBT4 | II2GExdIIBT4 | 7.5 | IE2
TGT-ATEX | PV026368T20 | C | DA | TGT/6-1000-6/20-3-II2GExdIIBT4-230/400V-50Hz-3-6248-C-20-BPTC | 4575 | € | 20 | B | 50 | 1000 | 6 | 6 | II2GExdIIBT4 | II2GExdIIBT4 | 3 | IE2
TGT-ATEX | PV026514T20 | LP | DA | TGT/6-1120-3/20-3-II2GExdIIBT4-230/400V-50Hz-3-6248-LP-20-APTC | 6479 | € | 20 | A | 50 | 1120 | 6 | 3 | II2GExdIIBT4 | II2GExdIIBT4 | 3 | IE2
TGT-ATEX | PV024643T16 | LP | DA | TGT/2-560-6/16-5.5-II2GExdIIBT4-400/690V-50Hz-3-6198-LP-16-APTC | 3808 | € | 16 | A | 50 | 560 | 2 | 6 | II2GExdIIBT4 | II2GExdIIBT4 | 5.5 | IE2
TGT-ATEX | PV024679T08 | C | DA | TGT/2-560-6/8-3-II2GExdIIBT4-230/400V-50Hz-3-5867-C-8-APTC | 2609 | € | 8 | A | 50 | 560 | 2 | 6 | II2GExdIIBT4 | II2GExdIIBT4 | 3 | IE2
TGT-ATEX | PV025160T24 | C | DA | TGT/4-1120-9/24-30-II2GExdIIB(H2)T4-400/690V-50Hz-3-5846-C-24-APTC | 12700 | € | 24 | A | 50 | 1120 | 4 | 9 | II2GExdIIB(H2)T4 | II2GExdIICT4 | 30 | IE2
TGT-ATEX | PV026878T18 | C | NE | TGT/6-630-6/18-0.55-II2GExdIIBT4-230/400V-50Hz-3-6194-C-18-A | 1626 | € | 18 | A | 50 | 630 | 6 | 6 | II2GExdIIBT4 | II2GExdIIBT4 | 0.55 | IE1
TGT-ATEX | PV024669T24 | LP | NE | TGT/2-560-6/24-7.5-II2GExeIIT3-400/690V-50Hz-3-5826-LP-24-A | 2909 | € | 24 | A | 50 | 560 | 2 | 6 | II2GExeIIT3 | II2GExeIIT3 | 7.5 | IE2
TGT-ATEX | PV026890T22 | C | NE | TGT/6-630-6/22-0.55-II2GExdIIBT4-230/400V-50Hz-3-6194-C-22-A | 1626 | € | 22 | A | 50 | 630 | 6 | 6 | II2GExdIIBT4 | II2GExdIIBT4 | 0.55 | IE1
TGT-ATEX | PV026092T18 | LP | DA | TGT/4-900-3/18-4-II2GExdIIBT4-400/690V-50Hz-3-6146-LP-18-BPTC | 5086 | € | 18 | B | 50 | 900 | 4 | 3 | II2GExdIIBT4 | II2GExdIIBT4 | 4 | IE2
TGT-ATEX | PV037706T26 | C | NE | TGT/2-500-6/26-4-II3DExtcIIICT125-400/690V-50Hz-3-9024-C-26-A | 1887 | € | 26 | A | 50 | 500 | 2 | 6 | II3DExtcIIICT125 | II3DExtbIIICT125Dc | 4 | IE2
TGT-ATEX | PV024663T22 | LP | NE | TGT/2-560-6/22-7.5-II2GExeIIT3-400/690V-50Hz-3-5826-LP-22-A | 2909 | € | 22 | A | 50 | 560 | 2 | 6 | II2GExeIIT3 | II2GExeIIT3 | 7.5 | IE2
TGT-ATEX | PV026919T32 | C | NE | TGT/6-630-6/32-0.75-II2GExdIIBT4-230/400V-50Hz-3-6313-C-32-A | 1731 | € | 32 | A | 50 | 630 | 6 | 6 | II2GExdIIBT4 | II2GExdIIBT4 | 0.75 | IE2
TGT-ATEX | PV027347T24 | C | NE | TGT/6-900-6/24-3-II2GExdIIBT4-230/400V-50Hz-3-6248-C-24-A | 4038 | € | 24 | A | 50 | 900 | 6 | 6 | II2GExdIIBT4 | II2GExdIIBT4 | 3 | IE2
TGT-ATEX | PV025286T28 | LP | DA | TGT/4-1250-3/28-30-II2GExdIIB(H2)T4-400/690V-50Hz-3-5846-LP-28-APTC | 14371 | € | 28 | A | 50 | 1250 | 4 | 3 | II2GExdIIB(H2)T4 | II2GExdIICT4 | 30 | IE2
TGT-ATEX | PV026148T12 | C | NE | TGT/4-900-6/12-3-II2GExeIIT3-230/400V-50Hz-3-6192-C-12-B | 2601 | € | 12 | B | 50 | 900 | 4 | 6 | II2GExeIIT3 | II2GExeIIT3 | 3 | IE2
TGT-ATEX | PV026230T18 | C | NE | TGT/4-900-9/18-7.5-II2GExdIIBT4-400/690V-50Hz-3-6314-C-18-B | 4530 | € | 18 | B | 50 | 900 | 4 | 9 | II2GExdIIBT4 | II2GExdIIBT4 | 7.5 | IE2
TGT-ATEX | PV024649T18 | LP | DA | TGT/2-560-6/18-5.5-II2GExdIIBT4-400/690V-50Hz-3-6198-LP-18-APTC | 3808 | € | 18 | A | 50 | 560 | 2 | 6 | II2GExdIIBT4 | II2GExdIIBT4 | 5.5 | IE2
TGT-ATEX | PV039418T34 | C | NE | TGT/4-560-6/34-1.5-II3DExtcIIIBT125-230/400V-50Hz-3-8976-C-34-A | 1486 | € | 34 | A | 50 | 560 | 4 | 6 | II3DExtcIIIBT125 | II3DExtbIIIBT125Dc | 1.5 | IE2
TGT-ATEX | PV024927T18 | C | DA | TGT/4-1000-9/18-11-II2GExdIIBT4-400/690V-50Hz-3-5907-C-18-APTC | 7612 | € | 18 | A | 50 | 1000 | 4 | 9 | II2GExdIIBT4 | II2GExdIIBT4 | 11 | IE2
TGT-ATEX | PV026555T08 | C | NE | TGT/6-1120-3/8-1.5-II2GExdIIB(H2)T4-230/400V-50Hz-3-6174-C-8-A | 3672 | € | 8 | A | 50 | 1120 | 6 | 3 | II2GExdIIB(H2)T4 | II2GExdIICT4 | 1.5 | IE2
TGT-ATEX | PV024605T22 | C | DA | TGT/2-500-6/22-4-II2GExdIIBT4-400/690V-50Hz-3-6282-C-22-APTC | 2785 | € | 22 | A | 50 | 500 | 2 | 6 | II2GExdIIBT4 | II2GExdIIBT4 | 4 | IE2
TGT-ATEX | PV038094T14 | C | NE | TGT/4-1000-6/14-7.5-II3DExtcIIICT125-400/690V-50Hz-3-8981-C-14-A | 3719 | € | 14 | A | 50 | 1000 | 4 | 6 | II3DExtcIIICT125 | II3DExtbIIICT125Dc | 7.5 | IE2
TGT-ATEX | PV025347T22 | LP | DA | TGT/4-1250-6/22-30-II2GExdIIBT4-400/690V-50Hz-3-6067-LP-22-BPTC | 13983 | € | 22 | B | 50 | 1250 | 4 | 6 | II2GExdIIBT4 | II2GExdIIBT4 | 30 | IE2
TGT-ATEX | PV027376T14 | LP | DA | TGT/6-900-9/14-1.5-II2GExdIIB(H2)T4-230/400V-50Hz-3-6174-LP-14-BPTC | 4386 | € | 14 | B | 50 | 900 | 6 | 9 | II2GExdIIB(H2)T4 | II2GExdIICT4 | 1.5 | IE2
TGT-ATEX | PV027377T14 | C | NE | TGT/6-900-9/14-1.5-II2GExdIIBT4-230/400V-50Hz-3-5920-C-14-B | 3194 | € | 14 | B | 50 | 900 | 6 | 9 | II2GExdIIBT4 | II2GExdIIBT4 | 1.5 | IE2
TGT-ATEX | PV027225T30 | C | NE | TGT/6-800-9/30-3-II2GExeIIT3-230/400V-50Hz-3-5805-C-30-B | 3695 | € | 30 | B | 50 | 800 | 6 | 9 | II2GExeIIT3 | II2GExeIIT3 | 3 | IE2
TGT-ATEX | PV027225T30 | LP | NE | TGT/6-800-9/30-3-II2GExeIIT3-230/400V-50Hz-3-5805-LP-30-A | 4321 | € | 30 | A | 50 | 800 | 6 | 9 | II2GExeIIT3 | II2GExeIIT3 | 3 | IE2
TGT-ATEX | PV025786T14 | LP | NE | TGT/4-710-6/14-1.5-II2GExdIIBT4-230/400V-50Hz-3-5905-LP-14-B | 2409 | € | 14 | B | 50 | 710 | 4 | 6 | II2GExdIIBT4 | II2GExdIIBT4 | 1.5 | IE2
TGT-ATEX | PV027352T28 | LP | DA | TGT/6-900-6/28-3-II2GExdIIB(H2)T4-230/400V-50Hz-3-6047-LP-28-BPTC | 5562 | € | 28 | B | 50 | 900 | 6 | 6 | II2GExdIIB(H2)T4 | II2GExdIICT4 | 3 | IE2
TGT-ATEX | PV027365T08 | C | NE | TGT/6-900-6/8-1.5-II2GExdIIBT4-230/400V-50Hz-3-5920-C-8-A | 3062 | € | 8 | A | 50 | 900 | 6 | 6 | II2GExdIIBT4 | II2GExdIIBT4 | 1.5 | IE2
TGT-ATEX | PV027383T16 | LP | NE | TGT/6-900-9/16-1.5-II2GExdIIBT4-230/400V-50Hz-3-5920-LP-16-A | 4080 | € | 16 | A | 50 | 900 | 6 | 9 | II2GExdIIBT4 | II2GExdIIBT4 | 1.5 | IE2
TGT-ATEX | PV049620T10 | LP | DA | TGT/6-1120-6/10-2.2-II2GExdIIB(H2)T4-230/400V-50Hz-3-6089-LP-10-APTC | 5832 | € | 10 | A | 50 | 1120 | 6 | 6 | II2GExdIIB(H2)T4 | II2GExdIICT4 | 2.2 | IE2
TGT-ATEX | PV042122T14 | C | NE | TGT/6-800-6/14-0.75-II3DExtcIIICT125-230/400V-50Hz-3-9008-C-14-B | 1906 | € | 14 | B | 50 | 800 | 6 | 6 | II3DExtcIIICT125 | II3DExtbIIICT125Dc | 0.75 | IE2
TGT-ATEX | PV025902T28 | LP | NE | TGT/4-800-3/28-4-II2GExeIIT3-400/690V-50Hz-3-6173-LP-28-B | 2955 | € | 28 | B | 50 | 800 | 4 | 3 | II2GExeIIT3 | II2GExeIIT3 | 4 | IE2
TGT-ATEX | PV049629T12 | LP | NE | TGT/6-1120-6/12-3-II2GExeIIT3-230/400V-50Hz-3-5805-LP-12-A | 6141 | € | 12 | A | 50 | 1120 | 6 | 6 | II2GExeIIT3 | II2GExeIIT3 | 3 | IE2
TGT-ATEX | PV026567T12 | C | DA | TGT/6-1250-3/12-3-II2GExdIIB(H2)T4-230/400V-50Hz-3-6047-C-12-BPTC | 5134 | € | 12 | B | 50 | 1250 | 6 | 3 | II2GExdIIB(H2)T4 | II2GExdIICT4 | 3 | IE2
TGT-ATEX | PV024760T14 | LP | DA | TGT/4-1000-3/14-4-II2GExdIIBT4-400/690V-50Hz-3-6146-LP-14-APTC | 5280 | € | 14 | A | 50 | 1000 | 4 | 3 | II2GExdIIBT4 | II2GExdIIBT4 | 4 | IE2
TGT-ATEX | PV039372T24 | LP | NE | TGT/4-560-6/24-1.1-II3DExtcIIICT125-230/400V-50Hz-3-8969-LP-24-A | 1775 | € | 24 | A | 50 | 560 | 4 | 6 | II3DExtcIIICT125 | II3DExtbIIICT125Dc | 1.1 | IE2
TGT-ATEX | PV025989T32 | LP | DA | TGT/4-800-6/32-7.5-II2GExdIIB(H2)T4-400/690V-50Hz-3-5862-LP-32-BPTC | 5267 | € | 32 | B | 50 | 800 | 4 | 6 | II2GExdIIB(H2)T4 | II2GExdIICT4 | 7.5 | IE2
TGT-ATEX | PV025632T18 | LP | DA | TGT/4-630-6/18-1.1-II2GExdIIBT4-230/400V-50Hz-3-6027-LP-18-BPTC | 2466 | € | 18 | B | 50 | 630 | 4 | 6 | II2GExdIIBT4 | II2GExdIIBT4 | 1.1 | IE2
TGT-ATEX | PV039667T14 | LP | NE | TGT/4-710-3/14-1.1-II3DExtcIIICT125-230/400V-50Hz-3-8969-LP-14-A | 1951 | € | 14 | A | 50 | 710 | 4 | 3 | II3DExtcIIICT125 | II3DExtbIIICT125Dc | 1.1 | IE2
TGT-ATEX | PV025900T28 | LP | DA | TGT/4-800-3/28-4-II2GExdIIBT4-400/690V-50Hz-3-6146-LP-28-APTC | 4373 | € | 28 | A | 50 | 800 | 4 | 3 | II2GExdIIBT4 | II2GExdIIBT4 | 4 | IE2
TGT-ATEX | PV027241T12 | C | DA | TGT/6-900-3/12-1.5-II2GExdIIBT4-230/400V-50Hz-3-5920-C-12-BPTC | 3340 | € | 12 | B | 50 | 900 | 6 | 3 | II2GExdIIBT4 | II2GExdIIBT4 | 1.5 | IE2
TGT-ATEX | PV027334T20 | C | DA | TGT/6-900-6/20-2.2-II2GExdIIB(H2)T4-230/400V-50Hz-3-6089-C-20-BPTC | 3721 | € | 20 | B | 50 | 900 | 6 | 6 | II2GExdIIB(H2)T4 | II2GExdIICT4 | 2.2 | IE2
TGT-ATEX | PV040803T28 | LP | NE | TGT/6-1000-6/28-5.5-II3DExtcIIIBT125-400/690V-50Hz-3-9033-LP-28-B | 4960 | € | 28 | B | 50 | 1000 | 6 | 6 | II3DExtcIIIBT125 | II3DExtbIIIBT125Dc | 5.5 | IE2
TGT-ATEX | PV041213T12 | C | NE | TGT/6-1250-6/12-5.5-II3DExtcIIIBT125-400/690V-50Hz-3-9033-C-12-A | 4471 | € | 12 | A | 50 | 1250 | 6 | 6 | II3DExtcIIIBT125 | II3DExtbIIIBT125Dc | 5.5 | IE2
TGT-ATEX | PV027170T32 | LP | NE | TGT/6-800-6/32-2.2-II2GExdIIB(H2)T4-230/400V-50Hz-3-6089-LP-32-A | 3875 | € | 32 | A | 50 | 800 | 6 | 6 | II2GExdIIB(H2)T4 | II2GExdIICT4 | 2.2 | IE2
TGT-ATEX | PV040813T30 | C | NE | TGT/6-1000-6/30-5.5-II3DExtcIIIBT125-400/690V-50Hz-3-9033-C-30-B | 3960 | € | 30 | B | 50 | 1000 | 6 | 6 | II3DExtcIIIBT125 | II3DExtbIIIBT125Dc | 5.5 | IE2
TGT-ATEX | PV027265T20 | C | DA | TGT/6-900-3/20-1.5-II2GExdIIBT4-230/400V-50Hz-3-5920-C-20-APTC | 3340 | € | 20 | A | 50 | 900 | 6 | 3 | II2GExdIIBT4 | II2GExdIIBT4 | 1.5 | IE2
TGT-ATEX | PV027276T24 | C | DA | TGT/6-900-3/24-1.5-II2GExdIIB(H2)T4-230/400V-50Hz-3-6174-C-24-APTC | 3253 | € | 24 | A | 50 | 900 | 6 | 3 | II2GExdIIB(H2)T4 | II2GExdIICT4 | 1.5 | IE2
TGT-ATEX | PV026556T08 | C | DA | TGT/6-1120-3/8-1.5-II2GExdIIBT4-230/400V-50Hz-3-5920-C-8-APTC | 3758 | € | 8 | A | 50 | 1120 | 6 | 3 | II2GExdIIBT4 | II2GExdIIBT4 | 1.5 | IE2
TGT-ATEX | PV027349T24 | C | NE | TGT/6-900-6/24-3-II2GExeIIT3-230/400V-50Hz-3-5805-C-24-B | 4030 | € | 24 | B | 50 | 900 | 6 | 6 | II2GExeIIT3 | II2GExeIIT3 | 3 | IE2
TGT-ATEX | PV040933T28 | C | NE | TGT/6-1000-9/28-5.5-II3DExtcIIIBT125-400/690V-50Hz-3-9033-C-28-A | 4070 | € | 28 | A | 50 | 1000 | 6 | 9 | II3DExtcIIIBT125 | II3DExtbIIIBT125Dc | 5.5 | IE2
TGT-ATEX | PV027400T22 | C | DA | TGT/6-900-9/22-2.2-II2GExdIIB(H2)T4-230/400V-50Hz-3-6089-C-22-APTC | 3853 | € | 22 | A | 50 | 900 | 6 | 9 | II2GExdIIB(H2)T4 | II2GExdIICT4 | 2.2 | IE2
TGT-ATEX | PV026723T16 | LP | DA | TGT/6-1250-9/16-7.5-II2GExdIIB(H2)T4-400/690V-50Hz-3-5939-LP-16-BPTC | 8628 | € | 16 | B | 50 | 1250 | 6 | 9 | II2GExdIIB(H2)T4 | II2GExdIICT4 | 7.5 | IE2
TGT-ATEX | PV025418T22 | C | DA | TGT/4-1250-9/22-37-II2GExdIIB(H2)T4-400/690V-50Hz-3-6013-C-22-BPTC | 15309 | € | 22 | B | 50 | 1250 | 4 | 9 | II2GExdIIB(H2)T4 | II2GExdIICT4 | 37 | IE2
TGT-ATEX | PV026121T28 | C | NE | TGT/4-900-3/28-7.5-II2GExdIIB(H2)T4-400/690V-50Hz-3-5862-C-28-B | 4998 | € | 28 | B | 50 | 900 | 4 | 3 | II2GExdIIB(H2)T4 | II2GExdIICT4 | 7.5 | IE2
TGT-ATEX | PV025469T18 | C | DA | TGT/4-500-6/18-0.55-II2GExdIIBT4-230/400V-50Hz-3-5858-C-18-APTC | 1710 | € | 18 | A | 50 | 500 | 4 | 6 | II2GExdIIBT4 | II2GExdIIBT4 | 0.55 | IE2
TGT-ATEX | PV025906T30 | LP | DA | TGT/4-800-3/30-4-II2GExdIIBT4-400/690V-50Hz-3-6146-LP-30-APTC | 4373 | € | 30 | A | 50 | 800 | 4 | 3 | II2GExdIIBT4 | II2GExdIIBT4 | 4 | IE2
TGT-ATEX | PV025530T12 | C | NE | TGT/4-560-6/12-0.55-II2GExdIIBT4-230/400V-50Hz-3-5858-C-12-A | 1494 | € | 12 | A | 50 | 560 | 4 | 6 | II2GExdIIBT4 | II2GExdIIBT4 | 0.55 | IE2
TGT-ATEX | PV025572T26 | LP | DA | TGT/4-560-6/26-1.1-II2GExdIIBT4-230/400V-50Hz-3-6027-LP-26-BPTC | 2369 | € | 26 | B | 50 | 560 | 4 | 6 | II2GExdIIBT4 | II2GExdIIBT4 | 1.1 | IE2
TGT-ATEX | PV025584T30 | LP | DA | TGT/4-560-6/30-1.1-II2GExdIIBT4-230/400V-50Hz-3-6027-LP-30-BPTC | 2369 | € | 30 | B | 50 | 560 | 4 | 6 | II2GExdIIBT4 | II2GExdIIBT4 | 1.1 | IE2
TGT-ATEX | PV024678T08 | LP | NE | TGT/2-560-6/8-3-II2GExdIIB(H2)T4-230/400V-50Hz-3-6285-LP-8-A | 2725 | € | 8 | A | 50 | 560 | 2 | 6 | II2GExdIIB(H2)T4 | II2GExdIICT4 | 3 | IE2
TGT-ATEX | PV024678T08 | LP | DA | TGT/2-560-6/8-3-II2GExdIIB(H2)T4-230/400V-50Hz-3-6285-LP-8-APTC | 2725 | € | 8 | A | 50 | 560 | 2 | 6 | II2GExdIIB(H2)T4 | II2GExdIICT4 | 3 | IE2
TGT-ATEX | PV038020T26 | C | NE | TGT/4-1000-3/26-7.5-II3DExtcIIICT125-400/690V-50Hz-3-8981-C-26-A | 3600 | € | 26 | A | 50 | 1000 | 4 | 3 | II3DExtcIIICT125 | II3DExtbIIICT125Dc | 7.5 | IE2
TGT-ATEX | PV024642T16 | C | DA | TGT/2-560-6/16-5.5-II2GExdIIB(H2)T4-400/690V-50Hz-3-6310-C-16-APTC | 3540 | € | 16 | A | 50 | 560 | 2 | 6 | II2GExdIIB(H2)T4 | II2GExdIICT4 | 5.5 | IE2
TGT-ATEX | PV025595T34 | C | DA | TGT/4-560-6/34-1.5-II2GExdIIB(H2)T4-230/400V-50Hz-3-5888-C-34-BPTC | 2102 | € | 34 | B | 50 | 560 | 4 | 6 | II2GExdIIB(H2)T4 | II2GExdIICT4 | 1.5 | IE2
TGT-ATEX | PV025725T20 | C | NE | TGT/4-710-3/20-1.5-II2GExdIIB(H2)T4-230/400V-50Hz-3-5888-C-20-A | 2199 | € | 20 | A | 50 | 710 | 4 | 3 | II2GExdIIB(H2)T4 | II2GExdIICT4 | 1.5 | IE2
TGT-ATEX | PV025822T26 | LP | NE | TGT/4-710-6/26-3-II2GExdIIBT4-230/400V-50Hz-3-6227-LP-26-B | 2997 | € | 26 | B | 50 | 710 | 4 | 6 | II2GExdIIBT4 | II2GExdIIBT4 | 3 | IE2
TGT-ATEX | PV025869T16 | LP | DA | TGT/4-800-3/16-1.5-II2GExdIIB(H2)T4-230/400V-50Hz-3-5888-LP-16-APTC | 3037 | € | 16 | A | 50 | 800 | 4 | 3 | II2GExdIIB(H2)T4 | II2GExdIICT4 | 1.5 | IE2
TGT-ATEX | PV026716T12 | C | NE | TGT/6-1250-9/12-5.5-II2GExeIIT3-400/690V-50Hz-3-6299-C-12-A | 5273 | € | 12 | A | 50 | 1250 | 6 | 9 | II2GExeIIT3 | II2GExeIIT3 | 5.5 | IE2
TGT-ATEX | PV040028T10 | C | NE | TGT/4-800-6/10-2.2-II3DExtcIIICT125-230/400V-50Hz-3-9023-C-10-B | 2025 | € | 10 | B | 50 | 800 | 4 | 6 | II3DExtcIIICT125 | II3DExtbIIICT125Dc | 2.2 | IE2
TGT-ATEX | PV040313T20 | LP | NE | TGT/4-900-3/20-4-II3DExtcIIIBT125-400/690V-50Hz-3-8990-LP-20-A | 3588 | € | 20 | A | 50 | 900 | 4 | 3 | II3DExtcIIIBT125 | II3DExtbIIIBT125Dc | 4 | IE2
TGT-ATEX | PV041095T12 | LP | NE | TGT/6-1250-3/12-3-II3DExtcIIIBT125-230/400V-50Hz-3-9009-LP-12-B | 5380 | € | 12 | B | 50 | 1250 | 6 | 3 | II3DExtcIIIBT125 | II3DExtbIIIBT125Dc | 3 | IE2
TGT-ATEX | PV027029T18 | LP | NE | TGT/6-710-6/18-0.55-II2GExeIIT3-230/400V-50Hz-3-6048-LP-18-B | 2016 | € | 18 | B | 50 | 710 | 6 | 6 | II2GExeIIT3 | II2GExeIIT3 | 0.55 | IE1
TGT-ATEX | PV026110T24 | LP | NE | TGT/4-900-3/24-5.5-II2GExdIIBT4-400/690V-50Hz-3-6163-LP-24-A | 4923 | € | 24 | A | 50 | 900 | 4 | 3 | II2GExdIIBT4 | II2GExdIIBT4 | 5.5 | IE2
TGT-ATEX | PV039175T18 | C | NE | TGT/4-500-6/18-0.55-II3DExtcIIIBT125-230/400V-50Hz-3-9032-C-18-B | 1114 | € | 18 | B | 50 | 500 | 4 | 6 | II3DExtcIIIBT125 | II3DExtbIIIBT125Dc | 0.55 | IE1
TGT-ATEX | PV024661T22 | LP | DA | TGT/2-560-6/22-7.5-II2GExdIIBT4-400/690V-50Hz-3-6204-LP-22-APTC | 4086 | € | 22 | A | 50 | 560 | 2 | 6 | II2GExdIIBT4 | II2GExdIIBT4 | 7.5 | IE2
TGT-ATEX | PV025541T16 | LP | DA | TGT/4-560-6/16-0.55-II2GExdIIB(H2)T4-230/400V-50Hz-3-5791-LP-16-BPTC | 2090 | € | 16 | B | 50 | 560 | 4 | 6 | II2GExdIIB(H2)T4 | II2GExdIICT4 | 0.55 | IE2
TGT-ATEX | PV025468T18 | LP | DA | TGT/4-500-6/18-0.55-II2GExdIIB(H2)T4-230/400V-50Hz-3-5791-LP-18-BPTC | 1954 | € | 18 | B | 50 | 500 | 4 | 6 | II2GExdIIB(H2)T4 | II2GExdIICT4 | 0.55 | IE2
TGT-ATEX | PV026068T10 | C | NE | TGT/4-900-3/10-2.2-II2GExdIIBT4-230/400V-50Hz-3-5991-C-10-A | 2876 | € | 10 | A | 50 | 900 | 4 | 3 | II2GExdIIBT4 | II2GExdIIBT4 | 2.2 | IE2
TGT-ATEX | PV025884T20 | LP | NE | TGT/4-800-3/20-3-II2GExeIIT3-230/400V-50Hz-3-6192-LP-20-A | 2659 | € | 20 | A | 50 | 800 | 4 | 3 | II2GExeIIT3 | II2GExeIIT3 | 3 | IE2
TGT-ATEX | PV024796T26 | C | NE | TGT/4-1000-3/26-7.5-II2GExdIIBT4-400/690V-50Hz-3-6314-C-26-B | 4363 | € | 26 | B | 50 | 1000 | 4 | 3 | II2GExdIIBT4 | II2GExdIIBT4 | 7.5 | IE2
TGT-ATEX | PV026314T26 | C | DA | TGT/6-1000-3/26-3-II2GExdIIBT4-230/400V-50Hz-3-6248-C-26-BPTC | 4456 | € | 26 | B | 50 | 1000 | 6 | 3 | II2GExdIIBT4 | II2GExdIIBT4 | 3 | IE2
TGT-ATEX | PV024821T08 | LP | NE | TGT/4-1000-3/8-3-II2GExeIIT3-230/400V-50Hz-3-6192-LP-8-A | 3567 | € | 8 | A | 50 | 1000 | 4 | 3 | II2GExeIIT3 | II2GExeIIT3 | 3 | IE2
TGT-ATEX | PV026068T10 | C | DA | TGT/4-900-3/10-2.2-II2GExdIIBT4-230/400V-50Hz-3-5991-C-10-BPTC | 3330 | € | 10 | B | 50 | 900 | 4 | 3 | II2GExdIIBT4 | II2GExdIIBT4 | 2.2 | IE2
TGT-ATEX | PV026103T22 | LP | NE | TGT/4-900-3/22-4-II2GExdIIB(H2)T4-400/690V-50Hz-3-5785-LP-22-B | 4859 | € | 22 | B | 50 | 900 | 4 | 3 | II2GExdIIB(H2)T4 | II2GExdIICT4 | 4 | IE2
TGT-ATEX | PV037989T20 | LP | NE | TGT/4-1000-3/20-5.5-II3DExtcIIICT125-400/690V-50Hz-3-9021-LP-20-B | 4228 | € | 20 | B | 50 | 1000 | 4 | 3 | II3DExtcIIICT125 | II3DExtbIIICT125Dc | 5.5 | IE2
TGT-ATEX | PV025959T22 | C | DA | TGT/4-800-6/22-4-II2GExdIIB(H2)T4-400/690V-50Hz-3-5785-C-22-APTC | 3616 | € | 22 | A | 50 | 800 | 4 | 6 | II2GExdIIB(H2)T4 | II2GExdIICT4 | 4 | IE2
TGT-ATEX | PV025702T12 | C | DA | TGT/4-710-3/12-0.75-II2GExdIIBT4-230/400V-50Hz-3-6245-C-12-BPTC | 2008 | € | 12 | B | 50 | 710 | 4 | 3 | II2GExdIIBT4 | II2GExdIIBT4 | 0.75 | IE2
TGT-ATEX | PV026025T20 | LP | DA | TGT/4-800-9/20-4-II2GExdIIB(H2)T4-400/690V-50Hz-3-5785-LP-20-BPTC | 4379 | € | 20 | B | 50 | 800 | 4 | 9 | II2GExdIIB(H2)T4 | II2GExdIICT4 | 4 | IE2
TGT-ATEX | PV025475T20 | C | DA | TGT/4-500-6/20-0.55-II2GExdIIBT4-230/400V-50Hz-3-5858-C-20-APTC | 1710 | € | 20 | A | 50 | 500 | 4 | 6 | II2GExdIIBT4 | II2GExdIIBT4 | 0.55 | IE2
TGT-ATEX | PV025954T20 | LP | NE | TGT/4-800-6/20-4-II2GExdIIBT4-400/690V-50Hz-3-6146-LP-20-A | 4016 | € | 20 | A | 50 | 800 | 4 | 6 | II2GExdIIBT4 | II2GExdIIBT4 | 4 | IE2
TGT-ATEX | PV024842T16 | C | DA | TGT/4-1000-6/16-7.5-II2GExdIIB(H2)T4-400/690V-50Hz-3-5862-C-16-BPTC | 5196 | € | 16 | B | 50 | 1000 | 4 | 6 | II2GExdIIB(H2)T4 | II2GExdIICT4 | 7.5 | IE2
TGT-ATEX | PV025774T10 | C | NE | TGT/4-710-6/10-1.1-II2GExdIIBT4-230/400V-50Hz-3-6027-C-10-A | 1809 | € | 10 | A | 50 | 710 | 4 | 6 | II2GExdIIBT4 | II2GExdIIBT4 | 1.1 | IE2
TGT-ATEX | PV025469T18 | LP | NE | TGT/4-500-6/18-0.55-II2GExdIIBT4-230/400V-50Hz-3-5858-LP-18-B | 1738 | € | 18 | B | 50 | 500 | 4 | 6 | II2GExdIIBT4 | II2GExdIIBT4 | 0.55 | IE2
TGT-ATEX | PV026214T12 | LP | NE | TGT/4-900-9/12-5.5-II2GExeIIT3-400/690V-50Hz-3-6017-LP-12-B | 4654 | € | 12 | B | 50 | 900 | 4 | 9 | II2GExeIIT3 | II2GExeIIT3 | 5.5 | IE2
TGT-ATEX | PV037969T16 | LP | NE | TGT/4-1000-3/16-4-II3DExtcIIICT125-400/690V-50Hz-3-8964-LP-16-B | 3782 | € | 16 | B | 50 | 1000 | 4 | 3 | II3DExtcIIICT125 | II3DExtbIIICT125Dc | 4 | IE2
TGT-ATEX | PV025584T30 | LP | NE | TGT/4-560-6/30-1.1-II2GExdIIBT4-230/400V-50Hz-3-6027-LP-30-B | 1977 | € | 30 | B | 50 | 560 | 4 | 6 | II2GExdIIBT4 | II2GExdIIBT4 | 1.1 | IE2
TGT-ATEX | PV025983T30 | LP | NE | TGT/4-800-6/30-7.5-II2GExdIIB(H2)T4-400/690V-50Hz-3-5862-LP-30-A | 5267 | € | 30 | A | 50 | 800 | 4 | 6 | II2GExdIIB(H2)T4 | II2GExdIICT4 | 7.5 | IE2
TGT-ATEX | PV025708T14 | C | DA | TGT/4-710-3/14-1.1-II2GExdIIBT4-230/400V-50Hz-3-6027-C-14-BPTC | 2087 | € | 14 | B | 50 | 710 | 4 | 3 | II2GExdIIBT4 | II2GExdIIBT4 | 1.1 | IE2
TGT-ATEX | PV025834T30 | C | NE | TGT/4-710-6/30-4-II2GExdIIBT4-400/690V-50Hz-3-6146-C-30-B | 3196 | € | 30 | B | 50 | 710 | 4 | 6 | II2GExdIIBT4 | II2GExdIIBT4 | 4 | IE2
TGT-ATEX | PV026582T16 | C | NE | TGT/6-1250-3/16-4-II2GExeIIT3-400/690V-50Hz-3-5909-C-16-B | 4729 | € | 16 | B | 50 | 1250 | 6 | 3 | II2GExeIIT3 | II2GExeIIT3 | 4 | IE2
TGT-ATEX | PV025317T12 | LP | DA | TGT/4-1250-6/12-15-II2GExdIIBT4-400/690V-50Hz-3-5788-LP-12-APTC | 10263 | € | 12 | A | 50 | 1250 | 4 | 6 | II2GExdIIBT4 | II2GExdIIBT4 | 15 | IE2
TGT-ATEX | PV025511T32 | LP | DA | TGT/4-500-6/32-0.75-II2GExdIIBT4-230/400V-50Hz-3-6245-LP-32-BPTC | 2155 | € | 32 | B | 50 | 500 | 4 | 6 | II2GExdIIBT4 | II2GExdIIBT4 | 0.75 | IE2
TGT-ATEX | PV024759T14 | C | NE | TGT/4-1000-3/14-4-II2GExdIIB(H2)T4-400/690V-50Hz-3-5785-C-14-B | 4052 | € | 14 | B | 50 | 1000 | 4 | 3 | II2GExdIIB(H2)T4 | II2GExdIICT4 | 4 | IE2
TGT-ATEX | PV026550T32 | LP | NE | TGT/6-1120-3/32-5.5-II2GExdIIBT4-400/690V-50Hz-3-6041-LP-32-B | 6511 | € | 32 | B | 50 | 1120 | 6 | 3 | II2GExdIIBT4 | II2GExdIIBT4 | 5.5 | IE2
TGT-ATEX | PV024945T24 | C | DA | TGT/4-1000-9/24-15-II2GExdIIBT4-400/690V-50Hz-3-5788-C-24-BPTC | 8100 | € | 24 | B | 50 | 1000 | 4 | 9 | II2GExdIIBT4 | II2GExdIIBT4 | 15 | IE2
TGT-ATEX | PV025023T28 | LP | DA | TGT/4-1120-3/28-15-II2GExdIIBT4-400/690V-50Hz-3-5788-LP-28-APTC | 9894 | € | 28 | A | 50 | 1120 | 4 | 3 | II2GExdIIBT4 | II2GExdIIBT4 | 15 | IE2
TGT-ATEX | PV037955T14 | LP | NE | TGT/4-1000-3/14-4-II3DExtcIIIBT125-400/690V-50Hz-3-8990-LP-14-B | 3782 | € | 14 | B | 50 | 1000 | 4 | 3 | II3DExtcIIIBT125 | II3DExtbIIIBT125Dc | 4 | IE2
TGT-ATEX | PV025929T12 | C | NE | TGT/4-800-6/12-2.2-II2GExdIIB(H2)T4-230/400V-50Hz-3-6153-C-12-B | 2769 | € | 12 | B | 50 | 800 | 4 | 6 | II2GExdIIB(H2)T4 | II2GExdIICT4 | 2.2 | IE2
TGT-ATEX | PV025888T22 | LP | DA | TGT/4-800-3/22-3-II2GExdIIBT4-230/400V-50Hz-3-6227-LP-22-APTC | 3716 | € | 22 | A | 50 | 800 | 4 | 3 | II2GExdIIBT4 | II2GExdIIBT4 | 3 | IE2
TGT-ATEX | PV038069T10 | C | NE | TGT/4-1000-6/10-4-II3DExtcIIIBT125-400/690V-50Hz-3-8990-C-10-A | 2901 | € | 10 | A | 50 | 1000 | 4 | 6 | II3DExtcIIIBT125 | II3DExtbIIIBT125Dc | 4 | IE2
TGT-ATEX | PV024830T12 | LP | DA | TGT/4-1000-6/12-5.5-II2GExdIIB(H2)T4-400/690V-50Hz-3-5938-LP-12-APTC | 5533 | € | 12 | A | 50 | 1000 | 4 | 6 | II2GExdIIB(H2)T4 | II2GExdIICT4 | 5.5 | IE2
TGT-ATEX | PV025646T22 | LP | NE | TGT/4-630-6/22-1.5-II2GExeIIT3-230/400V-50Hz-3-6117-LP-22-B | 1900 | € | 22 | B | 50 | 630 | 4 | 6 | II2GExeIIT3 | II2GExeIIT3 | 1.5 | IE2
TGT-ATEX | PV025510T32 | LP | NE | TGT/4-500-6/32-0.75-II2GExdIIB(H2)T4-230/400V-50Hz-3-5822-LP-32-A | 2007 | € | 32 | A | 50 | 500 | 4 | 6 | II2GExdIIB(H2)T4 | II2GExdIICT4 | 0.75 | IE2
TGT-ATEX | PV025529T12 | LP | NE | TGT/4-560-6/12-0.55-II2GExdIIB(H2)T4-230/400V-50Hz-3-5791-LP-12-A | 2090 | € | 12 | A | 50 | 560 | 4 | 6 | II2GExdIIB(H2)T4 | II2GExdIICT4 | 0.55 | IE2
TGT-ATEX | PV039331T16 | LP | NE | TGT/4-560-6/16-0.55-II3DExtcIIIBT125-230/400V-50Hz-3-9032-LP-16-B | 1603 | € | 16 | B | 50 | 560 | 4 | 6 | II3DExtcIIIBT125 | II3DExtbIIIBT125Dc | 0.55 | IE1
TGT-ATEX | PV025689T08 | C | NE | TGT/4-630-6/8-0.75-II2GExdIIB(H2)T4-230/400V-50Hz-3-5822-C-8-B | 1842 | € | 8 | B | 50 | 630 | 4 | 6 | II2GExdIIB(H2)T4 | II2GExdIICT4 | 0.75 | IE2
TGT-ATEX | PV039643T10 | C | NE | TGT/4-710-3/10-0.75-II3DExtcIIIBT125-230/400V-50Hz-3-8989-C-10-B | 1386 | € | 10 | B | 50 | 710 | 4 | 3 | II3DExtcIIIBT125 | II3DExtbIIIBT125Dc | 0.75 | IE2
TGT-ATEX | PV026454T22 | C | NE | TGT/6-1000-9/22-5.5-II2GExeIIT3-400/690V-50Hz-3-6299-C-22-B | 4705 | € | 22 | B | 50 | 1000 | 6 | 9 | II2GExeIIT3 | II2GExeIIT3 | 5.5 | IE2
TGT-ATEX | PV026067T10 | C | NE | TGT/4-900-3/10-2.2-II2GExdIIB(H2)T4-230/400V-50Hz-3-6153-C-10-A | 3126 | € | 10 | A | 50 | 900 | 4 | 3 | II2GExdIIB(H2)T4 | II2GExdIICT4 | 2.2 | IE2
TGT-ATEX | PV037368T18 | LP | NE | TGT/2-400-6/18-1.1-II3DExtcIIIBT125-230/400V-50Hz-3-8967-LP-18-B | 1460 | € | 18 | B | 50 | 400 | 2 | 6 | II3DExtcIIIBT125 | II3DExtbIIIBT125Dc | 1.1 | IE2
TGT-ATEX | PV026310T24 | C | NE | TGT/6-1000-3/24-2.2-II2GExeIIT3-230/400V-50Hz-3-6161-C-24-B | 3261 | € | 24 | B | 50 | 1000 | 6 | 3 | II2GExeIIT3 | II2GExeIIT3 | 2.2 | IE2
TGT-ATEX | PV024702T16 | LP | NE | TGT/2-630-6/16-7.5-II2GExdIIB(H2)T4-400/690V-50Hz-3-5974-LP-16-A | 4271 | € | 16 | A | 50 | 630 | 2 | 6 | II2GExdIIB(H2)T4 | II2GExdIICT4 | 7.5 | IE2
TGT-ATEX | PV026296T20 | LP | NE | TGT/6-1000-3/20-2.2-II2GExdIIBT4-230/400V-50Hz-3-6303-LP-20-A | 4256 | € | 20 | A | 50 | 1000 | 6 | 3 | II2GExdIIBT4 | II2GExdIIBT4 | 2.2 | IE2
TGT-ATEX | PV026633T10 | LP | NE | TGT/6-1250-6/10-4-II2GExdIIB(H2)T4-400/690V-50Hz-3-5861-LP-10-B | 7523 | € | 10 | B | 50 | 1250 | 6 | 6 | II2GExdIIB(H2)T4 | II2GExdIICT4 | 4 | IE2
TGT-ATEX | PV026350T14 | LP | NE | TGT/6-1000-6/14-2.2-II2GExdIIBT4-230/400V-50Hz-3-6303-LP-14-B | 4375 | € | 14 | B | 50 | 1000 | 6 | 6 | II2GExdIIBT4 | II2GExdIIBT4 | 2.2 | IE2
TGT-ATEX | PV025143T18 | C | DA | TGT/4-1120-9/18-18.5-II2GExdIIBT4-400/690V-50Hz-3-5852-C-18-APTC | 9417 | € | 18 | A | 50 | 1120 | 4 | 9 | II2GExdIIBT4 | II2GExdIIBT4 | 18.5 | IE2
TGT-ATEX | PV025316T12 | C | DA | TGT/4-1250-6/12-15-II2GExdIIB(H2)T4-400/690V-50Hz-3-6295-C-12-APTC | 9395 | € | 12 | A | 50 | 1250 | 4 | 6 | II2GExdIIB(H2)T4 | II2GExdIICT4 | 15 | IE2
TGT-ATEX | PV026074T12 | LP | DA | TGT/4-900-3/12-2.2-II2GExdIIBT4-230/400V-50Hz-3-5991-LP-12-BPTC | 4216 | € | 12 | B | 50 | 900 | 4 | 3 | II2GExdIIBT4 | II2GExdIIBT4 | 2.2 | IE2
TGT-ATEX | PV037839T14 | LP | NE | TGT/2-630-6/14-7.5-II3DExtcIIIBT125-400/690V-50Hz-3-8995-LP-14-B | 3141 | € | 14 | B | 50 | 630 | 2 | 6 | II3DExtcIIIBT125 | II3DExtbIIIBT125Dc | 7.5 | IE2
TGT-ATEX | PV026010T14 | LP | NE | TGT/4-800-9/14-3-II2GExeIIT3-230/400V-50Hz-3-6192-LP-14-B | 2893 | € | 14 | B | 50 | 800 | 4 | 9 | II2GExeIIT3 | II2GExeIIT3 | 3 | IE2
TGT-ATEX | PV024872T26 | C | DA | TGT/4-1000-6/26-15-II2GExdIIB(H2)T4-400/690V-50Hz-3-6295-C-26-APTC | 8883 | € | 26 | A | 50 | 1000 | 4 | 6 | II2GExdIIB(H2)T4 | II2GExdIICT4 | 15 | IE2
TGT-ATEX | PV027373T12 | LP | NE | TGT/6-900-9/12-1.5-II2GExeIIT3-230/400V-50Hz-3-6057-LP-12-B | 3876 | € | 12 | B | 50 | 900 | 6 | 9 | II2GExeIIT3 | II2GExeIIT3 | 1.5 | IE2
TGT-ATEX | PV037578T22 | LP | NE | TGT/2-450-6/22-2.2-II3DExtcIIICT125-230/400V-50Hz-3-9025-LP-22-A | 1885 | € | 22 | A | 50 | 450 | 2 | 6 | II3DExtcIIICT125 | II3DExtbIIICT125Dc | 2.2 | IE2
TGT-ATEX | PV024802T28 | C | DA | TGT/4-1000-3/28-11-II2GExdIIBT4-400/690V-50Hz-3-5907-C-28-APTC | 7383 | € | 28 | A | 50 | 1000 | 4 | 3 | II2GExdIIBT4 | II2GExdIIBT4 | 11 | IE2
TGT-ATEX | PV025077T20 | LP | DA | TGT/4-1120-6/20-15-II2GExdIIBT4-400/690V-50Hz-3-5788-LP-20-APTC | 10017 | € | 20 | A | 50 | 1120 | 4 | 6 | II2GExdIIBT4 | II2GExdIIBT4 | 15 | IE2
TGT-ATEX | PV026544T30 | C | NE | TGT/6-1120-3/30-5.5-II2GExdIIBT4-400/690V-50Hz-3-6041-C-30-A | 4828 | € | 30 | A | 50 | 1120 | 6 | 3 | II2GExdIIBT4 | II2GExdIIBT4 | 5.5 | IE2
TGT-ATEX | PV026640T12 | LP | NE | TGT/6-1250-6/12-5.5-II2GExdIIBT4-400/690V-50Hz-3-6041-LP-12-B | 6881 | € | 12 | B | 50 | 1250 | 6 | 6 | II2GExdIIBT4 | II2GExdIIBT4 | 5.5 | IE2
TGT-ATEX | PV024690T12 | C | DA | TGT/2-630-6/12-5.5-II2GExdIIB(H2)T4-400/690V-50Hz-3-6310-C-12-BPTC | 3619 | € | 12 | B | 50 | 630 | 2 | 6 | II2GExdIIB(H2)T4 | II2GExdIICT4 | 5.5 | IE2
TGT-ATEX | PV025743T26 | C | DA | TGT/4-710-3/26-2.2-II2GExdIIB(H2)T4-230/400V-50Hz-3-6153-C-26-APTC | 2460 | € | 26 | A | 50 | 710 | 4 | 3 | II2GExdIIB(H2)T4 | II2GExdIICT4 | 2.2 | IE2
TGT-ATEX | PV039673T16 | LP | NE | TGT/4-710-3/16-1.1-II3DExtcIIIBT125-230/400V-50Hz-3-9002-LP-16-B | 1951 | € | 16 | B | 50 | 710 | 4 | 3 | II3DExtcIIIBT125 | II3DExtbIIIBT125Dc | 1.1 | IE2
TGT-ATEX | PV025791T16 | C | DA | TGT/4-710-6/16-1.5-II2GExdIIB(H2)T4-230/400V-50Hz-3-5888-C-16-BPTC | 2314 | € | 16 | B | 50 | 710 | 4 | 6 | II2GExdIIB(H2)T4 | II2GExdIICT4 | 1.5 | IE2
TGT-ATEX | PV025810T22 | LP | DA | TGT/4-710-6/22-3-II2GExdIIBT4-230/400V-50Hz-3-6227-LP-22-APTC | 3451 | € | 22 | A | 50 | 710 | 4 | 6 | II2GExdIIBT4 | II2GExdIIBT4 | 3 | IE2
TGT-ATEX | PV025971T26 | LP | DA | TGT/4-800-6/26-5.5-II2GExdIIB(H2)T4-400/690V-50Hz-3-5938-LP-26-APTC | 4603 | € | 26 | A | 50 | 800 | 4 | 6 | II2GExdIIB(H2)T4 | II2GExdIICT4 | 5.5 | IE2
TGT-ATEX | PV025998T08 | LP | NE | TGT/4-800-6/8-1.5-II2GExeIIT3-230/400V-50Hz-3-6117-LP-8-B | 2455 | € | 8 | B | 50 | 800 | 4 | 6 | II2GExeIIT3 | II2GExeIIT3 | 1.5 | IE2
TGT-ATEX | PV026043T26 | C | NE | TGT/4-800-9/26-5.5-II2GExdIIB(H2)T4-400/690V-50Hz-3-5938-C-26-A | 4114 | € | 26 | A | 50 | 800 | 4 | 9 | II2GExdIIB(H2)T4 | II2GExdIICT4 | 5.5 | IE2
TGT-ATEX | PV026086T16 | C | DA | TGT/4-900-3/16-3-II2GExdIIBT4-230/400V-50Hz-3-6227-C-16-BPTC | 3543 | € | 16 | B | 50 | 900 | 4 | 3 | II2GExdIIBT4 | II2GExdIIBT4 | 3 | IE2
TGT-ATEX | PV026388T26 | LP | NE | TGT/6-1000-6/26-5.5-II2GExeIIT3-400/690V-50Hz-3-6299-LP-26-A | 5595 | € | 26 | A | 50 | 1000 | 6 | 6 | II2GExeIIT3 | II2GExeIIT3 | 5.5 | IE2
TGT-ATEX | PV024837T14 | LP | NE | TGT/4-1000-6/14-7.5-II2GExdIIBT4-400/690V-50Hz-3-6314-LP-14-A | 5483 | € | 14 | A | 50 | 1000 | 4 | 6 | II2GExdIIBT4 | II2GExdIIBT4 | 7.5 | IE2
TGT-ATEX | PV026314T26 | C | NE | TGT/6-1000-3/26-3-II2GExdIIBT4-230/400V-50Hz-3-6248-C-26-B | 4003 | € | 26 | B | 50 | 1000 | 6 | 3 | II2GExdIIBT4 | II2GExdIIBT4 | 3 | IE2
TGT-ATEX | PV037424T28 | LP | NE | TGT/2-400-6/28-2.2-II3DExtcIIICT125-230/400V-50Hz-3-9025-LP-28-B | 1845 | € | 28 | B | 50 | 400 | 2 | 6 | II3DExtcIIICT125 | II3DExtbIIICT125Dc | 2.2 | IE2
TGT-ATEX | PV026176T22 | LP | DA | TGT/4-900-6/22-7.5-II2GExdIIBT4-400/690V-50Hz-3-6314-LP-22-BPTC | 5738 | € | 22 | B | 50 | 900 | 4 | 6 | II2GExdIIBT4 | II2GExdIIBT4 | 7.5 | IE2
TGT-ATEX | PV024587T16 | LP | DA | TGT/2-500-6/16-3-II2GExdIIBT4-230/400V-50Hz-3-5867-LP-16-APTC | 2720 | € | 16 | A | 50 | 500 | 2 | 6 | II2GExdIIBT4 | II2GExdIIBT4 | 3 | IE2
TGT-ATEX | PV026790T12 | C | NE | TGT/6-560-6/12-0.55-II2GExeIIT3-230/400V-50Hz-3-6048-C-12-A | 1346 | € | 12 | A | 50 | 560 | 6 | 6 | II2GExeIIT3 | II2GExeIIT3 | 0.55 | IE1
TGT-ATEX | PV026600T22 | C | NE | TGT/6-1250-3/22-5.5-II2GExeIIT3-400/690V-50Hz-3-6299-C-22-A | 4969 | € | 22 | A | 50 | 1250 | 6 | 3 | II2GExeIIT3 | II2GExeIIT3 | 5.5 | IE2
TGT-ATEX | PV024754T12 | LP | NE | TGT/4-1000-3/12-3-II2GExdIIBT4-230/400V-50Hz-3-6227-LP-12-A | 4169 | € | 12 | A | 50 | 1000 | 4 | 3 | II2GExdIIBT4 | II2GExdIIBT4 | 3 | IE2
TGT-ATEX | PV025863T14 | C | DA | TGT/4-800-3/14-1.5-II2GExdIIB(H2)T4-230/400V-50Hz-3-5888-C-14-APTC | 2411 | € | 14 | A | 50 | 800 | 4 | 3 | II2GExdIIB(H2)T4 | II2GExdIICT4 | 1.5 | IE2
TGT-ATEX | PV041213T12 | LP | NE | TGT/6-1250-6/12-5.5-II3DExtcIIIBT125-400/690V-50Hz-3-9033-LP-12-A | 6234 | € | 12 | A | 50 | 1250 | 6 | 6 | II3DExtcIIIBT125 | II3DExtbIIIBT125Dc | 5.5 | IE2
TGT-ATEX | PV041335T12 | C | NE | TGT/6-1250-9/12-5.5-II3DExtcIIIBT125-400/690V-50Hz-3-9033-C-12-A | 4638 | € | 12 | A | 50 | 1250 | 6 | 9 | II3DExtcIIIBT125 | II3DExtbIIIBT125Dc | 5.5 | IE2
TGT-ATEX | PV027222T30 | LP | NE | TGT/6-800-9/30-3-II2GExdIIB(H2)T4-230/400V-50Hz-3-6047-LP-30-A | 4967 | € | 30 | A | 50 | 800 | 6 | 9 | II2GExdIIB(H2)T4 | II2GExdIICT4 | 3 | IE2
TGT-ATEX | PV027282T26 | C | NE | TGT/6-900-3/26-1.5-II2GExdIIB(H2)T4-230/400V-50Hz-3-6174-C-26-A | 3253 | € | 26 | A | 50 | 900 | 6 | 3 | II2GExdIIB(H2)T4 | II2GExdIICT4 | 1.5 | IE2
TGT-ATEX | PV041055T30 | LP | NE | TGT/6-1120-3/30-5.5-II3DExtcIIIBT125-400/690V-50Hz-3-9033-LP-30-A | 5864 | € | 30 | A | 50 | 1120 | 6 | 3 | II3DExtcIIIBT125 | II3DExtbIIIBT125Dc | 5.5 | IE2
TGT-ATEX | PV027210T26 | LP | DA | TGT/6-800-9/26-2.2-II2GExdIIB(H2)T4-230/400V-50Hz-3-6089-LP-26-APTC | 4012 | € | 26 | A | 50 | 800 | 6 | 9 | II2GExdIIB(H2)T4 | II2GExdIICT4 | 2.2 | IE2
TGT-ATEX | PV027271T22 | LP | DA | TGT/6-900-3/22-1.5-II2GExdIIBT4-230/400V-50Hz-3-5920-LP-22-APTC | 4226 | € | 22 | A | 50 | 900 | 6 | 3 | II2GExdIIBT4 | II2GExdIIBT4 | 1.5 | IE2
TGT-ATEX | PV027140T22 | C | DA | TGT/6-800-6/22-1.5-II2GExdIIB(H2)T4-230/400V-50Hz-3-6174-C-22-APTC | 2896 | € | 22 | A | 50 | 800 | 6 | 6 | II2GExdIIB(H2)T4 | II2GExdIICT4 | 1.5 | IE2
TGT-ATEX | PV027198T22 | C | DA | TGT/6-800-9/22-1.5-II2GExdIIB(H2)T4-230/400V-50Hz-3-6174-C-22-BPTC | 3033 | € | 22 | B | 50 | 800 | 6 | 9 | II2GExdIIB(H2)T4 | II2GExdIICT4 | 1.5 | IE2
TGT-ATEX | PV027247T14 | C | NE | TGT/6-900-3/14-1.5-II2GExdIIBT4-230/400V-50Hz-3-5920-C-14-A | 2948 | € | 14 | A | 50 | 900 | 6 | 3 | II2GExdIIBT4 | II2GExdIIBT4 | 1.5 | IE2
TGT-ATEX | PV027258T18 | LP | DA | TGT/6-900-3/18-1.5-II2GExdIIB(H2)T4-230/400V-50Hz-3-6174-LP-18-BPTC | 4139 | € | 18 | B | 50 | 900 | 6 | 3 | II2GExdIIB(H2)T4 | II2GExdIICT4 | 1.5 | IE2
TGT-ATEX | PV026489T12 | C | NE | TGT/6-1120-3/12-1.5-II2GExdIIB(H2)T4-230/400V-50Hz-3-6174-C-12-A | 3672 | € | 12 | A | 50 | 1120 | 6 | 3 | II2GExdIIB(H2)T4 | II2GExdIICT4 | 1.5 | IE2
TGT-ATEX | PV026103T22 | LP | DA | TGT/4-900-3/22-4-II2GExdIIB(H2)T4-400/690V-50Hz-3-5785-LP-22-BPTC | 4859 | € | 22 | B | 50 | 900 | 4 | 3 | II2GExdIIB(H2)T4 | II2GExdIICT4 | 4 | IE2
TGT-ATEX | PV024759T14 | LP | DA | TGT/4-1000-3/14-4-II2GExdIIB(H2)T4-400/690V-50Hz-3-5785-LP-14-BPTC | 5053 | € | 14 | B | 50 | 1000 | 4 | 3 | II2GExdIIB(H2)T4 | II2GExdIICT4 | 4 | IE2
TGT-ATEX | PV024845T16 | C | NE | TGT/4-1000-6/16-7.5-II2GExeIIT3-400/690V-50Hz-3-6188-C-16-B | 3922 | € | 16 | B | 50 | 1000 | 4 | 6 | II2GExeIIT3 | II2GExeIIT3 | 7.5 | IE2
TGT-ATEX | PV039722T26 | LP | NE | TGT/4-710-3/26-2.2-II3DExtcIIIBT125-230/400V-50Hz-3-9007-LP-26-B | 2175 | € | 26 | B | 50 | 710 | 4 | 3 | II3DExtcIIIBT125 | II3DExtbIIIBT125Dc | 2.2 | IE2
TGT-ATEX | PV042097T30 | LP | NE | TGT/6-800-3/30-1.1-II3DExtcIIIBT125-230/400V-50Hz-3-9014-LP-30-B | 2557 | € | 30 | B | 50 | 800 | 6 | 3 | II3DExtcIIIBT125 | II3DExtbIIIBT125Dc | 1.1 | IE2
TGT-ATEX | PV025696T10 | LP | DA | TGT/4-710-3/10-0.75-II2GExdIIBT4-230/400V-50Hz-3-6245-LP-10-APTC | 2467 | € | 10 | A | 50 | 710 | 4 | 3 | II2GExdIIBT4 | II2GExdIIBT4 | 0.75 | IE2
TGT-ATEX | PV026538T28 | C | NE | TGT/6-1120-3/28-5.5-II2GExdIIBT4-400/690V-50Hz-3-6041-C-28-A | 4828 | € | 28 | A | 50 | 1120 | 6 | 3 | II2GExdIIBT4 | II2GExdIIBT4 | 5.5 | IE2
TGT-ATEX | PV026592T20 | LP | NE | TGT/6-1250-3/20-5.5-II2GExdIIBT4-400/690V-50Hz-3-6041-LP-20-A | 6745 | € | 20 | A | 50 | 1250 | 6 | 3 | II2GExdIIBT4 | II2GExdIIBT4 | 5.5 | IE2
TGT-ATEX | PV025953T20 | LP | DA | TGT/4-800-6/20-4-II2GExdIIB(H2)T4-400/690V-50Hz-3-5785-LP-20-BPTC | 4242 | € | 20 | B | 50 | 800 | 4 | 6 | II2GExdIIB(H2)T4 | II2GExdIICT4 | 4 | IE2
TGT-ATEX | PV026214T12 | C | NE | TGT/4-900-9/12-5.5-II2GExeIIT3-400/690V-50Hz-3-6017-C-12-B | 3768 | € | 12 | B | 50 | 900 | 4 | 9 | II2GExeIIT3 | II2GExeIIT3 | 5.5 | IE2
TGT-ATEX | PV026253T26 | C | DA | TGT/4-900-9/26-11-II2GExdIIB(H2)T4-400/690V-50Hz-3-6105-C-26-BPTC | 8204 | € | 26 | B | 50 | 900 | 4 | 9 | II2GExdIIB(H2)T4 | II2GExdIICT4 | 11 | IE2
TGT-ATEX | PV026526T24 | LP | DA | TGT/6-1120-3/24-4-II2GExdIIBT4-400/690V-50Hz-3-6183-LP-24-BPTC | 6754 | € | 24 | B | 50 | 1120 | 6 | 3 | II2GExdIIBT4 | II2GExdIIBT4 | 4 | IE2
TGT-ATEX | PV026713T12 | LP | DA | TGT/6-1250-9/12-5.5-II2GExdIIB(H2)T4-400/690V-50Hz-3-5922-LP-12-BPTC | 8313 | € | 12 | B | 50 | 1250 | 6 | 9 | II2GExdIIB(H2)T4 | II2GExdIICT4 | 5.5 | IE2
TGT-ATEX | PV026720T14 | C | DA | TGT/6-1250-9/14-7.5-II2GExdIIBT4-400/690V-50Hz-3-6294-C-14-BPTC | 6739 | € | 14 | B | 50 | 1250 | 6 | 9 | II2GExdIIBT4 | II2GExdIIBT4 | 7.5 | IE2
TGT-ATEX | PV026480T32 | LP | DA | TGT/6-1000-9/32-7.5-II2GExdIIBT4-400/690V-50Hz-3-6294-LP-32-BPTC | 7171 | € | 32 | B | 50 | 1000 | 6 | 9 | II2GExdIIBT4 | II2GExdIIBT4 | 7.5 | IE2
TGT-ATEX | PV024619T08 | LP | DA | TGT/2-500-6/8-2.2-II2GExdIIB(H2)T4-230/400V-50Hz-3-6080-LP-8-BPTC | 2261 | € | 8 | B | 50 | 500 | 2 | 6 | II2GExdIIB(H2)T4 | II2GExdIICT4 | 2.2 | IE2
TGT-ATEX | PV024569T10 | C | NE | TGT/2-500-6/10-2.2-II2GExdIIB(H2)T4-230/400V-50Hz-3-6080-C-10-A | 2040 | € | 10 | A | 50 | 500 | 2 | 6 | II2GExdIIB(H2)T4 | II2GExdIICT4 | 2.2 | IE2
TGT-ATEX | PV026645T14 | C | NE | TGT/6-1250-6/14-5.5-II2GExdIIB(H2)T4-400/690V-50Hz-3-5922-C-14-A | 6383 | € | 14 | A | 50 | 1250 | 6 | 6 | II2GExdIIB(H2)T4 | II2GExdIICT4 | 5.5 | IE2
TGT-ATEX | PV024543T18 | LP | NE | TGT/2-450-6/18-1.5-II2GExdIIB(H2)T4-230/400V-50Hz-3-5990-LP-18-B | 2083 | € | 18 | B | 50 | 450 | 2 | 6 | II2GExdIIB(H2)T4 | II2GExdIICT4 | 1.5 | IE2
TGT-ATEX | PV024754T12 | C | NE | TGT/4-1000-3/12-3-II2GExdIIBT4-230/400V-50Hz-3-6227-C-12-B | 3169 | € | 12 | B | 50 | 1000 | 4 | 3 | II2GExdIIBT4 | II2GExdIIBT4 | 3 | IE2
TGT-ATEX | PV025566T24 | C | DA | TGT/4-560-6/24-1.1-II2GExdIIBT4-230/400V-50Hz-3-6027-C-24-BPTC | 1990 | € | 24 | B | 50 | 560 | 4 | 6 | II2GExdIIBT4 | II2GExdIIBT4 | 1.1 | IE2
TGT-ATEX | PV037969T16 | LP | NE | TGT/4-1000-3/16-4-II3DExtcIIICT125-400/690V-50Hz-3-8964-LP-16-A | 3782 | € | 16 | A | 50 | 1000 | 4 | 3 | II3DExtcIIICT125 | II3DExtbIIICT125Dc | 4 | IE2
TGT-ATEX | PV039279T08 | LP | NE | TGT/4-500-6/8-0.55-II2GExdIIBT4-230/400V-50Hz-3-5858-LP-8-B | 1738 | € | 8 | B | 50 | 500 | 4 | 6 | II2GExdIIBT4 | II2GExdIIBT4 | 0.55 | IE2
TGT-ATEX | PV037654T18 | C | NE | TGT/2-500-6/18-3-II3DExtcIIICT125-230/400V-50Hz-3-9011-C-18-B | 1848 | € | 18 | B | 50 | 500 | 2 | 6 | II3DExtcIIICT125 | II3DExtbIIICT125Dc | 3 | IE2
TGT-ATEX | PV037934T10 | C | NE | TGT/4-1000-3/10-3-II3DExtcIIIBT125-230/400V-50Hz-3-9012-C-10-A | 2603 | € | 10 | A | 50 | 1000 | 4 | 3 | II3DExtcIIIBT125 | II3DExtbIIIBT125Dc | 3 | IE2
TGT-ATEX | PV039185T20 | C | NE | TGT/4-500-6/20-0.55-II3DExtcIIIBT125-230/400V-50Hz-3-9032-C-20-A | 1114 | € | 20 | A | 50 | 500 | 4 | 6 | II3DExtcIIIBT125 | II3DExtbIIIBT125Dc | 0.55 | IE1
TGT-ATEX | PV026550T32 | LP | DA | TGT/6-1120-3/32-5.5-II2GExdIIBT4-400/690V-50Hz-3-6041-LP-32-BPTC | 6965 | € | 32 | B | 50 | 1120 | 6 | 3 | II2GExdIIBT4 | II2GExdIIBT4 | 5.5 | IE2
TGT-ATEX | PV024786T22 | C | NE | TGT/4-1000-3/22-7.5-II2GExeIIT3-400/690V-50Hz-3-6188-C-22-B | 3803 | € | 22 | B | 50 | 1000 | 4 | 3 | II2GExeIIT3 | II2GExeIIT3 | 7.5 | IE2
TGT-ATEX | PV026646T14 | C | DA | TGT/6-1250-6/14-5.5-II2GExdIIBT4-400/690V-50Hz-3-6041-C-14-BPTC | 5572 | € | 14 | B | 50 | 1250 | 6 | 6 | II2GExdIIBT4 | II2GExdIIBT4 | 5.5 | IE2
TGT-ATEX | PV026714T12 | LP | DA | TGT/6-1250-9/12-5.5-II2GExdIIBT4-400/690V-50Hz-3-6041-LP-12-BPTC | 7502 | € | 12 | B | 50 | 1250 | 6 | 9 | II2GExdIIBT4 | II2GExdIIBT4 | 5.5 | IE2
TGT-ATEX | PV024917T14 | LP | NE | TGT/4-1000-9/14-7.5-II2GExeIIT3-400/690V-50Hz-3-6188-LP-14-B | 5033 | € | 14 | B | 50 | 1000 | 4 | 9 | II2GExeIIT3 | II2GExeIIT3 | 7.5 | IE2
TGT-ATEX | PV026469T28 | C | DA | TGT/6-1000-9/28-5.5-II2GExdIIB(H2)T4-400/690V-50Hz-3-5922-C-28-APTC | 5982 | € | 28 | A | 50 | 1000 | 6 | 9 | II2GExdIIB(H2)T4 | II2GExdIICT4 | 5.5 | IE2
TGT-ATEX | PV049174T32 | LP | NE | TGT/4-400-6/32-0.25-II2GExdIIB(H2)T4-230/400V-50Hz-3-5941-LP-32-B | 1778 | € | 32 | B | 50 | 400 | 4 | 6 | II2GExdIIB(H2)T4 | II2GExdIICT4 | 0.25 | IE2
TGT-ATEX | PV049191T20 | LP | NE | TGT/4-450-6/20-0.25-II2GExdIIBT4-230/400V-50Hz-3-5966-LP-20-B | 1588 | € | 20 | B | 50 | 450 | 4 | 6 | II2GExdIIBT4 | II2GExdIIBT4 | 0.25 | IE2
TGT-ATEX | PV049662T22 | LP | NE | TGT/6-1120-6/22-5.5-II2GExdIIB(H2)T4-400/690V-50Hz-3-5922-LP-22-A | 7899 | € | 22 | A | 50 | 1120 | 6 | 6 | II2GExdIIB(H2)T4 | II2GExdIICT4 | 5.5 | IE2
TGT-ATEX | PV024577T12 | LP | NE | TGT/2-500-6/12-2.2-II2GExeIIT3-230/400V-50Hz-3-6026-LP-12-A | 1651 | € | 12 | A | 50 | 500 | 2 | 6 | II2GExeIIT3 | II2GExeIIT3 | 2.2 | IE2
TGT-ATEX | PV026847T32 | LP | DA | TGT/6-560-6/32-0.55-II2GExdIIB(H2)T4-230/400V-50Hz-3-6104-LP-32-BPTC | 2223 | € | 32 | B | 50 | 560 | 6 | 6 | II2GExdIIB(H2)T4 | II2GExdIICT4 | 0.55 | IE1
TGT-ATEX | PV026901T26 | C | DA | TGT/6-630-6/26-0.55-II2GExdIIB(H2)T4-230/400V-50Hz-3-6104-C-26-APTC | 1923 | € | 26 | A | 50 | 630 | 6 | 6 | II2GExdIIB(H2)T4 | II2GExdIICT4 | 0.55 | IE1
TGT-ATEX | PV026522T22 | LP | NE | TGT/6-1120-3/22-4-II2GExeIIT3-400/690V-50Hz-3-5909-LP-22-A | 6259 | € | 22 | A | 50 | 1120 | 6 | 3 | II2GExeIIT3 | II2GExeIIT3 | 4 | IE2
TGT-ATEX | PV024932T20 | LP | DA | TGT/4-1000-9/20-11-II2GExdIIB(H2)T4-400/690V-50Hz-3-6105-LP-20-BPTC | 9267 | € | 20 | B | 50 | 1000 | 4 | 9 | II2GExdIIB(H2)T4 | II2GExdIICT4 | 11 | IE2
TGT-ATEX | PV025942T16 | C | NE | TGT/4-800-6/16-3-II2GExdIIBT4-230/400V-50Hz-3-6227-C-16-B | 2733 | € | 16 | B | 50 | 800 | 4 | 6 | II2GExdIIBT4 | II2GExdIIBT4 | 3 | IE2
TGT-ATEX | PV024819T08 | C | NE | TGT/4-1000-3/8-3-II2GExdIIBT4-230/400V-50Hz-3-6227-C-8-B | 3169 | € | 8 | B | 50 | 1000 | 4 | 3 | II2GExdIIBT4 | II2GExdIIBT4 | 3 | IE2
TGT-ATEX | PV026540T28 | C | NE | TGT/6-1120-3/28-5.5-II2GExeIIT3-400/690V-50Hz-3-6299-C-28-B | 4815 | € | 28 | B | 50 | 1120 | 6 | 3 | II2GExeIIT3 | II2GExeIIT3 | 5.5 | IE2
TGT-ATEX | PV026856T10 | LP | NE | TGT/6-630-6/10-0.55-II2GExeIIT3-230/400V-50Hz-3-6048-LP-10-A | 1822 | € | 10 | A | 50 | 630 | 6 | 6 | II2GExeIIT3 | II2GExeIIT3 | 0.55 | IE1
TGT-ATEX | PV026552T32 | C | NE | TGT/6-1120-3/32-5.5-II2GExeIIT3-400/690V-50Hz-3-6299-C-32-B | 4815 | € | 32 | B | 50 | 1120 | 6 | 3 | II2GExeIIT3 | II2GExeIIT3 | 5.5 | IE2
TGT-ATEX | PV026651T16 | C | NE | TGT/6-1250-6/16-5.5-II2GExdIIB(H2)T4-400/690V-50Hz-3-5922-C-16-A | 6383 | € | 16 | A | 50 | 1250 | 6 | 6 | II2GExdIIB(H2)T4 | II2GExdIICT4 | 5.5 | IE2
TGT-ATEX | PV024486T16 | LP | NE | TGT/2-400-6/16-1.1-II2GExdIIB(H2)T4-230/400V-50Hz-3-6063-LP-16-B | 1913 | € | 16 | B | 50 | 400 | 2 | 6 | II2GExdIIB(H2)T4 | II2GExdIICT4 | 1.1 | IE2
TGT-ATEX | PV024637T14 | C | DA | TGT/2-560-6/14-4-II2GExdIIBT4-400/690V-50Hz-3-6282-C-14-APTC | 2895 | € | 14 | A | 50 | 560 | 2 | 6 | II2GExdIIBT4 | II2GExdIIBT4 | 4 | IE2
TGT-ATEX | PV024830T12 | LP | DA | TGT/4-1000-6/12-5.5-II2GExdIIB(H2)T4-400/690V-50Hz-3-5938-LP-12-BPTC | 5533 | € | 12 | B | 50 | 1000 | 4 | 6 | II2GExdIIB(H2)T4 | II2GExdIICT4 | 5.5 | IE2
TGT-ATEX | PV026642T12 | LP | NE | TGT/6-1250-6/12-5.5-II2GExeIIT3-400/690V-50Hz-3-6299-LP-12-B | 6868 | € | 12 | B | 50 | 1250 | 6 | 6 | II2GExeIIT3 | II2GExeIIT3 | 5.5 | IE2
TGT-ATEX | PV027298T08 | LP | NE | TGT/6-900-3/8-1.5-II2GExdIIB(H2)T4-230/400V-50Hz-3-6174-LP-8-B | 4139 | € | 8 | B | 50 | 900 | 6 | 3 | II2GExdIIB(H2)T4 | II2GExdIICT4 | 1.5 | IE2
TGT-ATEX | PV027323T16 | LP | DA | TGT/6-900-6/16-1.5-II2GExdIIBT4-230/400V-50Hz-3-5920-LP-16-APTC | 4340 | € | 16 | A | 50 | 900 | 6 | 6 | II2GExdIIBT4 | II2GExdIIBT4 | 1.5 | IE2
TGT-ATEX | PV027328T18 | C | DA | TGT/6-900-6/18-2.2-II2GExdIIB(H2)T4-230/400V-50Hz-3-6089-C-18-BPTC | 3721 | € | 18 | B | 50 | 900 | 6 | 6 | II2GExdIIB(H2)T4 | II2GExdIICT4 | 2.2 | IE2
TGT-ATEX | PV024768T16 | LP | NE | TGT/4-1000-3/16-4-II2GExeIIT3-400/690V-50Hz-3-6173-LP-16-B | 3862 | € | 16 | B | 50 | 1000 | 4 | 3 | II2GExeIIT3 | II2GExeIIT3 | 4 | IE2
TGT-ATEX | PV026364T18 | C | NE | TGT/6-1000-6/18-3-II2GExeIIT3-230/400V-50Hz-3-5805-C-18-A | 4114 | € | 18 | A | 50 | 1000 | 6 | 6 | II2GExeIIT3 | II2GExeIIT3 | 3 | IE2
TGT-ATEX | PV026415T10 | LP | DA | TGT/6-1000-9/10-2.2-II2GExdIIB(H2)T4-230/400V-50Hz-3-6089-LP-10-APTC | 4915 | € | 10 | A | 50 | 1000 | 6 | 9 | II2GExdIIB(H2)T4 | II2GExdIICT4 | 2.2 | IE2
TGT-ATEX | PV026433T16 | C | NE | TGT/6-1000-9/16-3-II2GExdIIB(H2)T4-230/400V-50Hz-3-6047-C-16-B | 4870 | € | 16 | B | 50 | 1000 | 6 | 9 | II2GExdIIB(H2)T4 | II2GExdIICT4 | 3 | IE2
TGT-ATEX | PV026439T18 | C | DA | TGT/6-1000-9/18-3-II2GExdIIB(H2)T4-230/400V-50Hz-3-6047-C-18-BPTC | 4870 | € | 18 | B | 50 | 1000 | 6 | 9 | II2GExdIIB(H2)T4 | II2GExdIICT4 | 3 | IE2
TGT-ATEX | PV026561T10 | LP | NE | TGT/6-1250-3/10-3-II2GExdIIB(H2)T4-230/400V-50Hz-3-6047-LP-10-A | 6897 | € | 10 | A | 50 | 1250 | 6 | 3 | II2GExdIIB(H2)T4 | II2GExdIICT4 | 3 | IE2
TGT-ATEX | PV040252T32 | LP | NE | TGT/4-800-9/32-7.5-II3DExtcIIIBT125-400/690V-50Hz-3-8966-LP-32-A | 3926 | € | 32 | A | 50 | 800 | 4 | 9 | II3DExtcIIIBT125 | II3DExtbIIIBT125Dc | 7.5 | IE2
TGT-ATEX | PV026573T14 | LP | DA | TGT/6-1250-3/14-3-II2GExdIIB(H2)T4-230/400V-50Hz-3-6047-LP-14-BPTC | 6897 | € | 14 | B | 50 | 1250 | 6 | 3 | II2GExdIIB(H2)T4 | II2GExdIICT4 | 3 | IE2
TGT-ATEX | PV027358T30 | C | DA | TGT/6-900-6/30-3-II2GExdIIB(H2)T4-230/400V-50Hz-3-6047-C-30-BPTC | 4676 | € | 30 | B | 50 | 900 | 6 | 6 | II2GExdIIB(H2)T4 | II2GExdIICT4 | 3 | IE2
TGT-ATEX | PV040532T18 | LP | NE | TGT/4-900-9/18-7.5-II3DExtcIIIBT125-400/690V-50Hz-3-8966-LP-18-B | 4653 | € | 18 | B | 50 | 900 | 4 | 9 | II3DExtcIIIBT125 | II3DExtbIIIBT125Dc | 7.5 | IE2
TGT-ATEX | PV038338T16 | C | NE | TGT/4-1120-3/16-7.5-II3DExtcIIIBT125-400/690V-50Hz-3-8966-C-16-A | 3939 | € | 16 | A | 50 | 1120 | 4 | 3 | II3DExtcIIIBT125 | II3DExtbIIIBT125Dc | 7.5 | IE2
TGT-ATEX | PV041696T34 | C | NE | TGT/6-630-6/34-0.75-II3DExtcIIICT125-230/400V-50Hz-3-9008-C-34-B | 1580 | € | 34 | B | 50 | 630 | 6 | 6 | II3DExtcIIICT125 | II3DExtbIIICT125Dc | 0.75 | IE2
TGT-ATEX | PV027198T22 | LP | NE | TGT/6-800-9/22-1.5-II2GExdIIB(H2)T4-230/400V-50Hz-3-6174-LP-22-B | 3659 | € | 22 | B | 50 | 800 | 6 | 9 | II2GExdIIB(H2)T4 | II2GExdIICT4 | 1.5 | IE2
TGT-ATEX | PV027246T14 | LP | DA | TGT/6-900-3/14-1.5-II2GExdIIB(H2)T4-230/400V-50Hz-3-6174-LP-14-BPTC | 4139 | € | 14 | B | 50 | 900 | 6 | 3 | II2GExdIIB(H2)T4 | II2GExdIICT4 | 1.5 | IE2
TGT-ATEX | PV027282T26 | LP | DA | TGT/6-900-3/26-1.5-II2GExdIIB(H2)T4-230/400V-50Hz-3-6174-LP-26-BPTC | 4139 | € | 26 | B | 50 | 900 | 6 | 3 | II2GExdIIB(H2)T4 | II2GExdIICT4 | 1.5 | IE2
TGT-ATEX | PV027298T08 | C | NE | TGT/6-900-3/8-1.5-II2GExdIIB(H2)T4-230/400V-50Hz-3-6174-C-8-A | 3253 | € | 8 | A | 50 | 900 | 6 | 3 | II2GExdIIB(H2)T4 | II2GExdIICT4 | 1.5 | IE2
TGT-ATEX | PV026334T32 | C | NE | TGT/6-1000-3/32-4-II2GExeIIT3-400/690V-50Hz-3-5909-C-32-A | 4236 | € | 32 | A | 50 | 1000 | 6 | 3 | II2GExeIIT3 | II2GExeIIT3 | 4 | IE2
TGT-ATEX | PV026788T12 | C | NE | TGT/6-560-6/12-0.55-II2GExdIIBT4-230/400V-50Hz-3-6194-C-12-A | 1547 | € | 12 | A | 50 | 560 | 6 | 6 | II2GExdIIBT4 | II2GExdIIBT4 | 0.55 | IE1
TGT-ATEX | PV027304T10 | LP | DA | TGT/6-900-6/10-1.5-II2GExdIIB(H2)T4-230/400V-50Hz-3-6174-LP-10-APTC | 4254 | € | 10 | A | 50 | 900 | 6 | 6 | II2GExdIIB(H2)T4 | II2GExdIICT4 | 1.5 | IE2
TGT-ATEX | PV027199T22 | LP | NE | TGT/6-800-9/22-1.5-II2GExdIIBT4-230/400V-50Hz-3-5920-LP-22-B | 3353 | € | 22 | B | 50 | 800 | 6 | 9 | II2GExdIIBT4 | II2GExdIIBT4 | 1.5 | IE2
TGT-ATEX | PV026277T14 | C | DA | TGT/6-1000-3/14-1.5-II2GExdIIB(H2)T4-230/400V-50Hz-3-6174-C-14-BPTC | 3332 | € | 14 | B | 50 | 1000 | 6 | 3 | II2GExdIIB(H2)T4 | II2GExdIICT4 | 1.5 | IE2
TGT-ATEX | PV026316T26 | LP | NE | TGT/6-1000-3/26-3-II2GExeIIT3-230/400V-50Hz-3-5805-LP-26-B | 4995 | € | 26 | B | 50 | 1000 | 6 | 3 | II2GExeIIT3 | II2GExeIIT3 | 3 | IE2
TGT-ATEX | PV026370T20 | C | NE | TGT/6-1000-6/20-3-II2GExeIIT3-230/400V-50Hz-3-5805-C-20-B | 4114 | € | 20 | B | 50 | 1000 | 6 | 6 | II2GExeIIT3 | II2GExeIIT3 | 3 | IE2
TGT-ATEX | PV025719T18 | C | NE | TGT/4-710-3/18-1.1-II2GExdIIB(H2)T4-230/400V-50Hz-3-5963-C-18-A | 2069 | € | 18 | A | 50 | 710 | 4 | 3 | II2GExdIIB(H2)T4 | II2GExdIICT4 | 1.1 | IE2
TGT-ATEX | PV025719T18 | C | DA | TGT/4-710-3/18-1.1-II2GExdIIB(H2)T4-230/400V-50Hz-3-5963-C-18-APTC | 2069 | € | 18 | A | 50 | 710 | 4 | 3 | II2GExdIIB(H2)T4 | II2GExdIICT4 | 1.1 | IE2
TGT-ATEX | PV027252T16 | C | NE | TGT/6-900-3/16-1.5-II2GExdIIB(H2)T4-230/400V-50Hz-3-6174-C-16-A | 3253 | € | 16 | A | 50 | 900 | 6 | 3 | II2GExdIIB(H2)T4 | II2GExdIICT4 | 1.5 | IE2
TGT-ATEX | PV026439T18 | LP | NE | TGT/6-1000-9/18-3-II2GExdIIB(H2)T4-230/400V-50Hz-3-6047-LP-18-B | 5870 | € | 18 | B | 50 | 1000 | 6 | 9 | II2GExdIIB(H2)T4 | II2GExdIICT4 | 3 | IE2
TGT-ATEX | PV049652T18 | C | NE | TGT/6-1120-6/18-5.5-II3DExtcIIIBT125-400/690V-50Hz-3-9033-C-18-B | 4304 | € | 18 | B | 50 | 1120 | 6 | 6 | II3DExtcIIIBT125 | II3DExtbIIIBT125Dc | 5.5 | IE2
TGT-ATEX | PV026556T08 | C | DA | TGT/6-1120-3/8-1.5-II2GExdIIBT4-230/400V-50Hz-3-5920-C-8-BPTC | 3758 | € | 8 | B | 50 | 1120 | 6 | 3 | II2GExdIIBT4 | II2GExdIIBT4 | 1.5 | IE2
TGT-ATEX | PV025917T08 | LP | NE | TGT/4-800-3/8-1.1-II2GExdIIB(H2)T4-230/400V-50Hz-3-5963-LP-8-A | 2907 | € | 8 | A | 50 | 800 | 4 | 3 | II2GExdIIB(H2)T4 | II2GExdIICT4 | 1.1 | IE2
TGT-ATEX | PV027259T18 | LP | NE | TGT/6-900-3/18-1.5-II2GExdIIBT4-230/400V-50Hz-3-5920-LP-18-A | 3834 | € | 18 | A | 50 | 900 | 6 | 3 | II2GExdIIBT4 | II2GExdIIBT4 | 1.5 | IE2
TGT-ATEX | PV040913T24 | C | NE | TGT/6-1000-9/24-5.5-II3DExtcIIIBT125-400/690V-50Hz-3-9033-C-24-A | 4070 | € | 24 | A | 50 | 1000 | 6 | 9 | II3DExtcIIIBT125 | II3DExtbIIIBT125Dc | 5.5 | IE2
TGT-ATEX | PV027400T22 | C | NE | TGT/6-900-9/22-2.2-II2GExdIIB(H2)T4-230/400V-50Hz-3-6089-C-22-A | 3853 | € | 22 | A | 50 | 900 | 6 | 9 | II2GExdIIB(H2)T4 | II2GExdIICT4 | 2.2 | IE2
TGT-ATEX | PV027140T22 | LP | DA | TGT/6-800-6/22-1.5-II2GExdIIB(H2)T4-230/400V-50Hz-3-6174-LP-22-APTC | 3522 | € | 22 | A | 50 | 800 | 6 | 6 | II2GExdIIB(H2)T4 | II2GExdIICT4 | 1.5 | IE2
TGT-ATEX | PV027340T22 | C | NE | TGT/6-900-6/22-3-II2GExdIIB(H2)T4-230/400V-50Hz-3-6047-C-22-A | 4676 | € | 22 | A | 50 | 900 | 6 | 6 | II2GExdIIB(H2)T4 | II2GExdIICT4 | 3 | IE2
TGT-ATEX | PV038784T08 | C | NE | TGT/4-1250-3/8-7.5-II3DExtcIIIBT125-400/690V-50Hz-3-8966-C-8-B | 4093 | € | 8 | B | 50 | 1250 | 4 | 3 | II3DExtcIIIBT125 | II3DExtbIIIBT125Dc | 7.5 | IE2
TGT-ATEX | PV027371T12 | C | DA | TGT/6-900-9/12-1.5-II2GExdIIBT4-230/400V-50Hz-3-5920-C-12-BPTC | 3586 | € | 12 | B | 50 | 900 | 6 | 9 | II2GExdIIBT4 | II2GExdIIBT4 | 1.5 | IE2
TGT-ATEX | PV025471T18 | LP | NE | TGT/4-500-6/18-0.55-II2GExeIIT3-230/400V-50Hz-3-6280-LP-18-B | 1462 | € | 18 | B | 50 | 500 | 4 | 6 | II2GExeIIT3 | II2GExeIIT3 | 0.55 | IE1
TGT-ATEX | PV026576T14 | LP | NE | TGT/6-1250-3/14-3-II2GExeIIT3-230/400V-50Hz-3-5805-LP-14-A | 6251 | € | 14 | A | 50 | 1250 | 6 | 3 | II2GExeIIT3 | II2GExeIIT3 | 3 | IE2
TGT-ATEX | PV026331T32 | C | NE | TGT/6-1000-3/32-4-II2GExdIIB(H2)T4-400/690V-50Hz-3-5861-C-32-B | 5130 | € | 32 | B | 50 | 1000 | 6 | 3 | II2GExdIIB(H2)T4 | II2GExdIICT4 | 4 | IE2
TGT-ATEX | PV026350T14 | C | DA | TGT/6-1000-6/14-2.2-II2GExdIIBT4-230/400V-50Hz-3-6303-C-14-APTC | 3828 | € | 14 | A | 50 | 1000 | 6 | 6 | II2GExdIIBT4 | II2GExdIIBT4 | 2.2 | IE2
TGT-ATEX | PV026164T18 | LP | NE | TGT/4-900-6/18-5.5-II2GExdIIBT4-400/690V-50Hz-3-6163-LP-18-B | 5038 | € | 18 | B | 50 | 900 | 4 | 6 | II2GExdIIBT4 | II2GExdIIBT4 | 5.5 | IE2
TGT-ATEX | PV026212T12 | LP | DA | TGT/4-900-9/12-5.5-II2GExdIIBT4-400/690V-50Hz-3-6163-LP-12-APTC | 5624 | € | 12 | A | 50 | 900 | 4 | 9 | II2GExdIIBT4 | II2GExdIIBT4 | 5.5 | IE2
TGT-ATEX | PV039124T10 | C | NE | TGT/4-500-6/10-0.55-II3DExtcIIICT125-230/400V-50Hz-3-9005-C-10-A | 1114 | € | 10 | A | 50 | 500 | 4 | 6 | II3DExtcIIICT125 | II3DExtbIIICT125Dc | 0.55 | IE1
TGT-ATEX | PV024660T22 | C | DA | TGT/2-560-6/22-7.5-II2GExdIIB(H2)T4-400/690V-50Hz-3-5974-C-22-APTC | 3949 | € | 22 | A | 50 | 560 | 2 | 6 | II2GExdIIB(H2)T4 | II2GExdIICT4 | 7.5 | IE2
TGT-ATEX | PV025529T12 | C | NE | TGT/4-560-6/12-0.55-II2GExdIIB(H2)T4-230/400V-50Hz-3-5791-C-12-B | 1710 | € | 12 | B | 50 | 560 | 4 | 6 | II2GExdIIB(H2)T4 | II2GExdIICT4 | 0.55 | IE2
TGT-ATEX | PV026356T16 | LP | NE | TGT/6-1000-6/16-2.2-II2GExdIIBT4-230/400V-50Hz-3-6303-LP-16-A | 4375 | € | 16 | A | 50 | 1000 | 6 | 6 | II2GExdIIBT4 | II2GExdIIBT4 | 2.2 | IE2
TGT-ATEX | PV039622T38 | LP | NE | TGT/4-630-6/38-3-II3DExtcIIIBT125-230/400V-50Hz-3-9012-LP-38-A | 2238 | € | 38 | A | 50 | 630 | 4 | 6 | II3DExtcIIIBT125 | II3DExtbIIIBT125Dc | 3 | IE2
TGT-ATEX | PV026525T24 | LP | NE | TGT/6-1120-3/24-4-II2GExdIIB(H2)T4-400/690V-50Hz-3-5861-LP-24-B | 7153 | € | 24 | B | 50 | 1120 | 6 | 3 | II2GExdIIB(H2)T4 | II2GExdIICT4 | 4 | IE2
TGT-ATEX | PV026579T16 | C | DA | TGT/6-1250-3/16-4-II2GExdIIB(H2)T4-400/690V-50Hz-3-5861-C-16-BPTC | 5623 | € | 16 | B | 50 | 1250 | 6 | 3 | II2GExdIIB(H2)T4 | II2GExdIICT4 | 4 | IE2
TGT-ATEX | PV039145T12 | LP | NE | TGT/4-500-6/12-0.55-II3DExtcIIIBT125-230/400V-50Hz-3-9032-LP-12-B | 1468 | € | 12 | B | 50 | 500 | 4 | 6 | II3DExtcIIIBT125 | II3DExtbIIIBT125Dc | 0.55 | IE1
TGT-ATEX | PV024522T28 | LP | NE | TGT/2-400-6/28-2.2-II2GExdIIBT4-230/400V-50Hz-3-6208-LP-28-A | 1809 | € | 28 | A | 50 | 400 | 2 | 6 | II2GExdIIBT4 | II2GExdIIBT4 | 2.2 | IE2
TGT-ATEX | PV024549T20 | LP | NE | TGT/2-450-6/20-2.2-II2GExdIIBT4-230/400V-50Hz-3-6208-LP-20-A | 1849 | € | 20 | A | 50 | 450 | 2 | 6 | II2GExdIIBT4 | II2GExdIIBT4 | 2.2 | IE2
TGT-ATEX | PV024636T14 | LP | DA | TGT/2-560-6/14-4-II2GExdIIB(H2)T4-400/690V-50Hz-3-6180-LP-14-BPTC | 3164 | € | 14 | B | 50 | 560 | 2 | 6 | II2GExdIIB(H2)T4 | II2GExdIICT4 | 4 | IE2
TGT-ATEX | PV024742T08 | C | NE | TGT/2-630-6/8-5.5-II2GExdIIBT4-400/690V-50Hz-3-6198-C-8-B | 3200 | € | 8 | B | 50 | 630 | 2 | 6 | II2GExdIIBT4 | II2GExdIIBT4 | 5.5 | IE2
TGT-ATEX | PV024742T08 | LP | DA | TGT/2-630-6/8-5.5-II2GExdIIBT4-400/690V-50Hz-3-6198-LP-8-APTC | 3896 | € | 8 | A | 50 | 630 | 2 | 6 | II2GExdIIBT4 | II2GExdIIBT4 | 5.5 | IE2
TGT-ATEX | PV024753T12 | C | NE | TGT/4-1000-3/12-3-II2GExdIIB(H2)T4-230/400V-50Hz-3-6203-C-12-B | 3526 | € | 12 | B | 50 | 1000 | 4 | 3 | II2GExdIIB(H2)T4 | II2GExdIICT4 | 3 | IE2
TGT-ATEX | PV026980T28 | C | DA | TGT/6-710-3/28-0.75-II2GExdIIBT4-230/400V-50Hz-3-6313-C-28-BPTC | 2140 | € | 28 | B | 50 | 710 | 6 | 3 | II2GExdIIBT4 | II2GExdIIBT4 | 0.75 | IE2
TGT-ATEX | PV026591T20 | LP | NE | TGT/6-1250-3/20-5.5-II2GExdIIB(H2)T4-400/690V-50Hz-3-5922-LP-20-A | 8009 | € | 20 | A | 50 | 1250 | 6 | 3 | II2GExdIIB(H2)T4 | II2GExdIICT4 | 5.5 | IE2
TGT-ATEX | PV026651T16 | LP | NE | TGT/6-1250-6/16-5.5-II2GExdIIB(H2)T4-400/690V-50Hz-3-5922-LP-16-B | 8146 | € | 16 | B | 50 | 1250 | 6 | 6 | II2GExdIIB(H2)T4 | II2GExdIICT4 | 5.5 | IE2
TGT-ATEX | PV026496T14 | LP | NE | TGT/6-1120-3/14-2.2-II2GExdIIBT4-230/400V-50Hz-3-6303-LP-14-A | 5278 | € | 14 | A | 50 | 1120 | 6 | 3 | II2GExdIIBT4 | II2GExdIIBT4 | 2.2 | IE2
TGT-ATEX | PV024667T24 | LP | NE | TGT/2-560-6/24-7.5-II2GExdIIBT4-400/690V-50Hz-3-6204-LP-24-A | 3632 | € | 24 | A | 50 | 560 | 2 | 6 | II2GExdIIBT4 | II2GExdIIBT4 | 7.5 | IE2
TGT-ATEX | PV026820T22 | C | NE | TGT/6-560-6/22-0.55-II2GExeIIT3-230/400V-50Hz-3-6048-C-22-B | 1346 | € | 22 | B | 50 | 560 | 6 | 6 | II2GExeIIT3 | II2GExeIIT3 | 0.55 | IE1
TGT-ATEX | PV025701T12 | C | NE | TGT/4-710-3/12-0.75-II2GExdIIB(H2)T4-230/400V-50Hz-3-5822-C-12-B | 1860 | € | 12 | B | 50 | 710 | 4 | 3 | II2GExdIIB(H2)T4 | II2GExdIICT4 | 0.75 | IE2
TGT-ATEX | PV025383T10 | LP | DA | TGT/4-1250-9/10-18.5-II2GExdIIBT4-400/690V-50Hz-3-5852-LP-10-APTC | 11392 | € | 10 | A | 50 | 1250 | 4 | 9 | II2GExdIIBT4 | II2GExdIIBT4 | 18.5 | IE2
TGT-ATEX | PV025448T34 | LP | NE | TGT/4-450-6/34-0.55-II2GExdIIB(H2)T4-230/400V-50Hz-3-5791-LP-34-A | 1919 | € | 34 | A | 50 | 450 | 4 | 6 | II2GExdIIB(H2)T4 | II2GExdIICT4 | 0.55 | IE2
TGT-ATEX | PV026116T26 | C | DA | TGT/4-900-3/26-5.5-II2GExdIIBT4-400/690V-50Hz-3-6163-C-26-APTC | 4491 | € | 26 | A | 50 | 900 | 4 | 3 | II2GExdIIBT4 | II2GExdIIBT4 | 5.5 | IE2
TGT-ATEX | PV026933T08 | C | DA | TGT/6-630-6/8-0.55-II2GExdIIBT4-230/400V-50Hz-3-6194-C-8-BPTC | 1952 | € | 8 | B | 50 | 630 | 6 | 6 | II2GExdIIBT4 | II2GExdIIBT4 | 0.55 | IE1
TGT-ATEX | PV026046T26 | C | NE | TGT/4-800-9/26-5.5-II2GExeIIT3-400/690V-50Hz-3-6017-C-26-B | 3301 | € | 26 | B | 50 | 800 | 4 | 9 | II2GExeIIT3 | II2GExeIIT3 | 5.5 | IE2
TGT-ATEX | PV026158T16 | C | NE | TGT/4-900-6/16-4-II2GExdIIBT4-400/690V-50Hz-3-6146-C-16-B | 3861 | € | 16 | B | 50 | 900 | 4 | 6 | II2GExdIIBT4 | II2GExdIIBT4 | 4 | IE2
TGT-ATEX | PV026169T20 | C | DA | TGT/4-900-6/20-7.5-II2GExdIIB(H2)T4-400/690V-50Hz-3-5862-C-20-BPTC | 5112 | € | 20 | B | 50 | 900 | 4 | 6 | II2GExdIIB(H2)T4 | II2GExdIICT4 | 7.5 | IE2
TGT-ATEX | PV026199T30 | C | DA | TGT/4-900-6/30-11-II2GExdIIB(H2)T4-400/690V-50Hz-3-6105-C-30-BPTC | 8072 | € | 30 | B | 50 | 900 | 4 | 6 | II2GExdIIB(H2)T4 | II2GExdIICT4 | 11 | IE2
TGT-ATEX | PV039132T12 | LP | NE | TGT/4-500-6/12-0.55-II2GExdIIBT4-230/400V-50Hz-3-5858-LP-12-B | 1738 | € | 12 | B | 50 | 500 | 4 | 6 | II2GExdIIBT4 | II2GExdIIBT4 | 0.55 | IE2
TGT-ATEX | PV025524T10 | LP | NE | TGT/4-560-6/10-0.55-II2GExdIIBT4-230/400V-50Hz-3-5858-LP-10-A | 1873 | € | 10 | A | 50 | 560 | 4 | 6 | II2GExdIIBT4 | II2GExdIIBT4 | 0.55 | IE2
TGT-ATEX | PV026817T22 | C | DA | TGT/6-560-6/22-0.55-II2GExdIIB(H2)T4-230/400V-50Hz-3-6104-C-22-APTC | 1843 | € | 22 | A | 50 | 560 | 6 | 6 | II2GExdIIB(H2)T4 | II2GExdIICT4 | 0.55 | IE1
TGT-ATEX | PV025371T30 | C | DA | TGT/4-1250-6/30-45-II2GExdIIBT4-400/690V-50Hz-3-5942-C-30-APTC | 15842 | € | 30 | A | 50 | 1250 | 4 | 6 | II2GExdIIBT4 | II2GExdIIBT4 | 45 | IE2
TGT-ATEX | PV024619T08 | C | NE | TGT/2-500-6/8-2.2-II2GExdIIB(H2)T4-230/400V-50Hz-3-6080-C-8-A | 2040 | € | 8 | A | 50 | 500 | 2 | 6 | II2GExdIIB(H2)T4 | II2GExdIICT4 | 2.2 | IE2
TGT-ATEX | PV026549T32 | C | DA | TGT/6-1120-3/32-5.5-II2GExdIIB(H2)T4-400/690V-50Hz-3-5922-C-32-APTC | 6092 | € | 32 | A | 50 | 1120 | 6 | 3 | II2GExdIIB(H2)T4 | II2GExdIICT4 | 5.5 | IE2
TGT-ATEX | PV024592T18 | C | NE | TGT/2-500-6/18-3-II2GExdIIB(H2)T4-230/400V-50Hz-3-6285-C-18-A | 2381 | € | 18 | A | 50 | 500 | 2 | 6 | II2GExdIIB(H2)T4 | II2GExdIICT4 | 3 | IE2
TGT-ATEX | PV024631T12 | LP | DA | TGT/2-560-6/12-4-II2GExdIIBT4-400/690V-50Hz-3-6282-LP-12-APTC | 3129 | € | 12 | A | 50 | 560 | 2 | 6 | II2GExdIIBT4 | II2GExdIIBT4 | 4 | IE2
TGT-ATEX | PV025536T14 | C | DA | TGT/4-560-6/14-0.55-II2GExdIIBT4-230/400V-50Hz-3-5858-C-14-APTC | 1820 | € | 14 | A | 50 | 560 | 4 | 6 | II2GExdIIBT4 | II2GExdIIBT4 | 0.55 | IE2
TGT-ATEX | PV025626T16 | C | NE | TGT/4-630-6/16-1.1-II2GExdIIBT4-230/400V-50Hz-3-6027-C-16-A | 1677 | € | 16 | A | 50 | 630 | 4 | 6 | II2GExdIIBT4 | II2GExdIIBT4 | 1.1 | IE2
TGT-ATEX | PV024854T20 | C | DA | TGT/4-1000-6/20-11-II2GExdIIB(H2)T4-400/690V-50Hz-3-6105-C-20-BPTC | 8156 | € | 20 | B | 50 | 1000 | 4 | 6 | II2GExdIIB(H2)T4 | II2GExdIICT4 | 11 | IE2
TGT-ATEX | PV024897T08 | C | NE | TGT/4-1000-6/8-4-II2GExdIIBT4-400/690V-50Hz-3-6146-C-8-A | 3945 | € | 8 | A | 50 | 1000 | 4 | 6 | II2GExdIIBT4 | II2GExdIIBT4 | 4 | IE2
TGT-ATEX | PV026986T30 | C | DA | TGT/6-710-3/30-0.75-II2GExdIIBT4-230/400V-50Hz-3-6313-C-30-BPTC | 2140 | € | 30 | B | 50 | 710 | 6 | 3 | II2GExdIIBT4 | II2GExdIIBT4 | 0.75 | IE2
TGT-ATEX | PV026076T12 | LP | NE | TGT/4-900-3/12-2.2-II2GExeIIT3-230/400V-50Hz-3-6082-LP-12-B | 3328 | € | 12 | B | 50 | 900 | 4 | 3 | II2GExeIIT3 | II2GExeIIT3 | 2.2 | IE2
TGT-ATEX | PV027367T08 | C | NE | TGT/6-900-6/8-1.5-II2GExeIIT3-230/400V-50Hz-3-6057-C-8-B | 2857 | € | 8 | B | 50 | 900 | 6 | 6 | II2GExeIIT3 | II2GExeIIT3 | 1.5 | IE2
TGT-ATEX | PV025876T18 | LP | DA | TGT/4-800-3/18-2.2-II2GExdIIBT4-230/400V-50Hz-3-5991-LP-18-APTC | 3502 | € | 18 | A | 50 | 800 | 4 | 3 | II2GExdIIBT4 | II2GExdIIBT4 | 2.2 | IE2
TGT-ATEX | PV024587T16 | C | NE | TGT/2-500-6/16-3-II2GExdIIBT4-230/400V-50Hz-3-5867-C-16-B | 2045 | € | 16 | B | 50 | 500 | 2 | 6 | II2GExdIIBT4 | II2GExdIIBT4 | 3 | IE2
TGT-ATEX | PV024649T18 | C | NE | TGT/2-560-6/18-5.5-II2GExdIIBT4-400/690V-50Hz-3-6198-C-18-B | 3120 | € | 18 | B | 50 | 560 | 2 | 6 | II2GExdIIBT4 | II2GExdIIBT4 | 5.5 | IE2
TGT-ATEX | PV024818T08 | C | NE | TGT/4-1000-3/8-3-II2GExdIIB(H2)T4-230/400V-50Hz-3-6203-C-8-B | 3526 | € | 8 | B | 50 | 1000 | 4 | 3 | II2GExdIIB(H2)T4 | II2GExdIICT4 | 3 | IE2
TGT-ATEX | PV026568T12 | LP | DA | TGT/6-1250-3/12-3-II2GExdIIBT4-230/400V-50Hz-3-6248-LP-12-APTC | 6713 | € | 12 | A | 50 | 1250 | 6 | 3 | II2GExdIIBT4 | II2GExdIIBT4 | 3 | IE2
TGT-ATEX | PV024837T14 | LP | NE | TGT/4-1000-6/14-7.5-II2GExdIIBT4-400/690V-50Hz-3-6314-LP-14-B | 5483 | € | 14 | B | 50 | 1000 | 4 | 6 | II2GExdIIBT4 | II2GExdIIBT4 | 7.5 | IE2
TGT-ATEX | PV026068T10 | C | NE | TGT/4-900-3/10-2.2-II2GExdIIBT4-230/400V-50Hz-3-5991-C-10-B | 2876 | € | 10 | B | 50 | 900 | 4 | 3 | II2GExdIIBT4 | II2GExdIIBT4 | 2.2 | IE2
TGT-ATEX | PV026128T32 | C | DA | TGT/4-900-3/32-7.5-II2GExdIIBT4-400/690V-50Hz-3-6314-C-32-APTC | 4738 | € | 32 | A | 50 | 900 | 4 | 3 | II2GExdIIBT4 | II2GExdIIBT4 | 7.5 | IE2
TGT-ATEX | PV026230T18 | C | DA | TGT/4-900-9/18-7.5-II2GExdIIBT4-400/690V-50Hz-3-6314-C-18-BPTC | 4984 | € | 18 | B | 50 | 900 | 4 | 9 | II2GExdIIBT4 | II2GExdIIBT4 | 7.5 | IE2
TGT-ATEX | PV026314T26 | LP | DA | TGT/6-1000-3/26-3-II2GExdIIBT4-230/400V-50Hz-3-6248-LP-26-APTC | 5457 | € | 26 | A | 50 | 1000 | 6 | 3 | II2GExdIIBT4 | II2GExdIIBT4 | 3 | IE2
TGT-ATEX | PV026320T28 | C | NE | TGT/6-1000-3/28-3-II2GExdIIBT4-230/400V-50Hz-3-6248-C-28-A | 4003 | € | 28 | A | 50 | 1000 | 6 | 3 | II2GExdIIBT4 | II2GExdIIBT4 | 3 | IE2
TGT-ATEX | PV024821T08 | LP | NE | TGT/4-1000-3/8-3-II2GExeIIT3-230/400V-50Hz-3-6192-LP-8-B | 3567 | € | 8 | B | 50 | 1000 | 4 | 3 | II2GExeIIT3 | II2GExeIIT3 | 3 | IE2
TGT-ATEX | PV026002T12 | C | DA | TGT/4-800-9/12-2.2-II2GExdIIBT4-230/400V-50Hz-3-5991-C-12-BPTC | 3110 | € | 12 | B | 50 | 800 | 4 | 9 | II2GExdIIBT4 | II2GExdIIBT4 | 2.2 | IE2
TGT-ATEX | PV025016T26 | LP | DA | TGT/4-1120-3/26-15-II2GExdIIB(H2)T4-400/690V-50Hz-3-6295-LP-26-APTC | 10787 | € | 26 | A | 50 | 1120 | 4 | 3 | II2GExdIIB(H2)T4 | II2GExdIICT4 | 15 | IE2
TGT-ATEX | PV024501T20 | LP | NE | TGT/2-400-6/20-1.5-II2GExeIIT3-230/400V-50Hz-3-5842-LP-20-B | 1557 | € | 20 | B | 50 | 400 | 2 | 6 | II2GExeIIT3 | II2GExeIIT3 | 1.5 | IE2
TGT-ATEX | PV039260T34 | LP | NE | TGT/4-500-6/34-0.75-II3DExtcIIIBT125-230/400V-50Hz-3-8989-LP-34-A | 1533 | € | 34 | A | 50 | 500 | 4 | 6 | II3DExtcIIIBT125 | II3DExtbIIIBT125Dc | 0.75 | IE2
TGT-ATEX | PV039292T08 | C | NE | TGT/4-500-6/8-0.55-II3DExtcIIIBT125-230/400V-50Hz-3-9032-C-8-B | 1114 | € | 8 | B | 50 | 500 | 4 | 6 | II3DExtcIIIBT125 | II3DExtbIIIBT125Dc | 0.55 | IE1
TGT-ATEX | PV025619T14 | C | DA | TGT/4-630-6/14-0.75-II2GExdIIB(H2)T4-230/400V-50Hz-3-5822-C-14-BPTC | 1842 | € | 14 | B | 50 | 630 | 4 | 6 | II2GExdIIB(H2)T4 | II2GExdIICT4 | 0.75 | IE2
TGT-ATEX | PV026373T22 | LP | NE | TGT/6-1000-6/22-4-II2GExdIIB(H2)T4-400/690V-50Hz-3-5861-LP-22-B | 6249 | € | 22 | B | 50 | 1000 | 6 | 6 | II2GExdIIB(H2)T4 | II2GExdIICT4 | 4 | IE2
TGT-ATEX | PV026044T26 | C | DA | TGT/4-800-9/26-5.5-II2GExdIIBT4-400/690V-50Hz-3-6163-C-26-APTC | 4270 | € | 26 | A | 50 | 800 | 4 | 9 | II2GExdIIBT4 | II2GExdIIBT4 | 5.5 | IE2
TGT-ATEX | PV026496T14 | C | DA | TGT/6-1120-3/14-2.2-II2GExdIIBT4-230/400V-50Hz-3-6303-C-14-BPTC | 4048 | € | 14 | B | 50 | 1120 | 6 | 3 | II2GExdIIBT4 | II2GExdIIBT4 | 2.2 | IE2
TGT-ATEX | PV024507T22 | LP | NE | TGT/2-400-6/22-1.5-II2GExeIIT3-230/400V-50Hz-3-5842-LP-22-A | 1557 | € | 22 | A | 50 | 400 | 2 | 6 | II2GExeIIT3 | II2GExeIIT3 | 1.5 | IE2
TGT-ATEX | PV039667T14 | C | NE | TGT/4-710-3/14-1.1-II3DExtcIIICT125-230/400V-50Hz-3-8969-C-14-B | 1493 | € | 14 | B | 50 | 710 | 4 | 3 | II3DExtcIIICT125 | II3DExtbIIICT125Dc | 1.1 | IE2
TGT-ATEX | PV025536T14 | C | NE | TGT/4-560-6/14-0.55-II2GExdIIBT4-230/400V-50Hz-3-5858-C-14-A | 1494 | € | 14 | A | 50 | 560 | 4 | 6 | II2GExdIIBT4 | II2GExdIIBT4 | 0.55 | IE2
TGT-ATEX | PV039279T08 | C | NE | TGT/4-500-6/8-0.55-II2GExdIIBT4-230/400V-50Hz-3-5858-C-8-A | 1384 | € | 8 | A | 50 | 500 | 4 | 6 | II2GExdIIBT4 | II2GExdIIBT4 | 0.55 | IE2
TGT-ATEX | PV025977T28 | LP | NE | TGT/4-800-6/28-7.5-II2GExdIIB(H2)T4-400/690V-50Hz-3-5862-LP-28-A | 5267 | € | 28 | A | 50 | 800 | 4 | 6 | II2GExdIIB(H2)T4 | II2GExdIICT4 | 7.5 | IE2
TGT-ATEX | PV025977T28 | LP | DA | TGT/4-800-6/28-7.5-II2GExdIIB(H2)T4-400/690V-50Hz-3-5862-LP-28-APTC | 5267 | € | 28 | A | 50 | 800 | 4 | 6 | II2GExdIIB(H2)T4 | II2GExdIICT4 | 7.5 | IE2
TGT-ATEX | PV024833T12 | C | NE | TGT/4-1000-6/12-5.5-II2GExeIIT3-400/690V-50Hz-3-6017-C-12-B | 3720 | € | 12 | B | 50 | 1000 | 4 | 6 | II2GExeIIT3 | II2GExeIIT3 | 5.5 | IE2
TGT-ATEX | PV025708T14 | C | NE | TGT/4-710-3/14-1.1-II2GExdIIBT4-230/400V-50Hz-3-6027-C-14-B | 1695 | € | 14 | B | 50 | 710 | 4 | 3 | II2GExdIIBT4 | II2GExdIIBT4 | 1.1 | IE2
TGT-ATEX | PV025720T18 | C | DA | TGT/4-710-3/18-1.1-II2GExdIIBT4-230/400V-50Hz-3-6027-C-18-BPTC | 2087 | € | 18 | B | 50 | 710 | 4 | 3 | II2GExdIIBT4 | II2GExdIIBT4 | 1.1 | IE2
TGT-ATEX | PV025720T18 | LP | DA | TGT/4-710-3/18-1.1-II2GExdIIBT4-230/400V-50Hz-3-6027-LP-18-APTC | 2545 | € | 18 | A | 50 | 710 | 4 | 3 | II2GExdIIBT4 | II2GExdIIBT4 | 1.1 | IE2
TGT-ATEX | PV024969T10 | LP | DA | TGT/4-1120-3/10-4-II2GExdIIBT4-400/690V-50Hz-3-6146-LP-10-BPTC | 6303 | € | 10 | B | 50 | 1120 | 4 | 3 | II2GExdIIBT4 | II2GExdIIBT4 | 4 | IE2
TGT-ATEX | PV025774T10 | C | DA | TGT/4-710-6/10-1.1-II2GExdIIBT4-230/400V-50Hz-3-6027-C-10-APTC | 2201 | € | 10 | A | 50 | 710 | 4 | 6 | II2GExdIIBT4 | II2GExdIIBT4 | 1.1 | IE2
TGT-ATEX | PV026151T14 | LP | DA | TGT/4-900-6/14-4-II2GExdIIB(H2)T4-400/690V-50Hz-3-5785-LP-14-BPTC | 4974 | € | 14 | B | 50 | 900 | 4 | 6 | II2GExdIIB(H2)T4 | II2GExdIICT4 | 4 | IE2
TGT-ATEX | PV025505T30 | C | DA | TGT/4-500-6/30-0.75-II2GExdIIBT4-230/400V-50Hz-3-6245-C-30-BPTC | 1801 | € | 30 | B | 50 | 500 | 4 | 6 | II2GExdIIBT4 | II2GExdIIBT4 | 0.75 | IE2
TGT-ATEX | PV024786T22 | LP | NE | TGT/4-1000-3/22-7.5-II2GExeIIT3-400/690V-50Hz-3-6188-LP-22-B | 4804 | € | 22 | B | 50 | 1000 | 4 | 3 | II2GExeIIT3 | II2GExeIIT3 | 7.5 | IE2
TGT-ATEX | PV026386T26 | C | NE | TGT/6-1000-6/26-5.5-II2GExdIIBT4-400/690V-50Hz-3-6041-C-26-B | 4607 | € | 26 | B | 50 | 1000 | 6 | 6 | II2GExdIIBT4 | II2GExdIIBT4 | 5.5 | IE2
TGT-ATEX | PV039574T28 | LP | NE | TGT/4-630-6/28-2.2-II3DExtcIIIBT125-230/400V-50Hz-3-9007-LP-28-A | 2096 | € | 28 | A | 50 | 630 | 4 | 6 | II3DExtcIIIBT125 | II3DExtbIIIBT125Dc | 2.2 | IE2
TGT-ATEX | PV039732T28 | LP | NE | TGT/4-710-3/28-2.2-II3DExtcIIIBT125-230/400V-50Hz-3-9007-LP-28-B | 2175 | € | 28 | B | 50 | 710 | 4 | 3 | II3DExtcIIIBT125 | II3DExtbIIIBT125Dc | 2.2 | IE2
TGT-ATEX | PV025317T12 | C | DA | TGT/4-1250-6/12-15-II2GExdIIBT4-400/690V-50Hz-3-5788-C-12-BPTC | 8501 | € | 12 | B | 50 | 1250 | 4 | 6 | II2GExdIIBT4 | II2GExdIIBT4 | 15 | IE2
TGT-ATEX | PV025377T08 | C | DA | TGT/4-1250-6/8-15-II2GExdIIBT4-400/690V-50Hz-3-5788-C-8-APTC | 8501 | € | 8 | A | 50 | 1250 | 4 | 6 | II2GExdIIBT4 | II2GExdIIBT4 | 15 | IE2
TGT-ATEX | PV025505T30 | C | NE | TGT/4-500-6/30-0.75-II2GExdIIBT4-230/400V-50Hz-3-6245-C-30-B | 1409 | € | 30 | B | 50 | 500 | 4 | 6 | II2GExdIIBT4 | II2GExdIIBT4 | 0.75 | IE2
TGT-ATEX | PV037760T18 | C | NE | TGT/2-560-6/18-5.5-II3DExtcIIIBT125-400/690V-50Hz-3-9028-C-18-A | 2486 | € | 18 | A | 50 | 560 | 2 | 6 | II3DExtcIIIBT125 | II3DExtbIIIBT125Dc | 5.5 | IE2
TGT-ATEX | PV025620T14 | LP | NE | TGT/4-630-6/14-0.75-II2GExdIIBT4-230/400V-50Hz-3-6245-LP-14-A | 1996 | € | 14 | A | 50 | 630 | 4 | 6 | II2GExdIIBT4 | II2GExdIIBT4 | 0.75 | IE2
TGT-ATEX | PV025696T10 | C | DA | TGT/4-710-3/10-0.75-II2GExdIIBT4-230/400V-50Hz-3-6245-C-10-APTC | 2008 | € | 10 | A | 50 | 710 | 4 | 3 | II2GExdIIBT4 | II2GExdIIBT4 | 0.75 | IE2
TGT-ATEX | PV024896T08 | C | NE | TGT/4-1000-6/8-4-II2GExdIIB(H2)T4-400/690V-50Hz-3-5785-C-8-A | 4171 | € | 8 | A | 50 | 1000 | 4 | 6 | II2GExdIIB(H2)T4 | II2GExdIICT4 | 4 | IE2
TGT-ATEX | PV025839T32 | C | NE | TGT/4-710-6/32-4-II2GExdIIB(H2)T4-400/690V-50Hz-3-5785-C-32-B | 3422 | € | 32 | B | 50 | 710 | 4 | 6 | II2GExdIIB(H2)T4 | II2GExdIICT4 | 4 | IE2
TGT-ATEX | PV025040T08 | LP | NE | TGT/4-1120-3/8-4-II2GExdIIB(H2)T4-400/690V-50Hz-3-5785-LP-8-A | 6075 | € | 8 | A | 50 | 1120 | 4 | 3 | II2GExdIIB(H2)T4 | II2GExdIICT4 | 4 | IE2
TGT-ATEX | PV025905T30 | LP | NE | TGT/4-800-3/30-4-II2GExdIIB(H2)T4-400/690V-50Hz-3-5785-LP-30-B | 4145 | € | 30 | B | 50 | 800 | 4 | 3 | II2GExdIIB(H2)T4 | II2GExdIICT4 | 4 | IE2
TGT-ATEX | PV024593T18 | LP | DA | TGT/2-500-6/18-3-II2GExdIIBT4-230/400V-50Hz-3-5867-LP-18-APTC | 2720 | € | 18 | A | 50 | 500 | 2 | 6 | II2GExdIIBT4 | II2GExdIIBT4 | 3 | IE2
TGT-ATEX | PV025202T14 | C | DA | TGT/4-1250-12/14-30-II2GExdIIB(H2)T4-400/690V-50Hz-3-5846-C-14-APTC | 13093 | € | 14 | A | 50 | 1250 | 4 | 12 | II2GExdIIB(H2)T4 | II2GExdIICT4 | 30 | IE2
TGT-ATEX | PV024625T10 | C | DA | TGT/2-560-6/10-3-II2GExdIIBT4-230/400V-50Hz-3-5867-C-10-APTC | 2609 | € | 10 | A | 50 | 560 | 2 | 6 | II2GExdIIBT4 | II2GExdIIBT4 | 3 | IE2
TGT-ATEX | PV024630T12 | LP | NE | TGT/2-560-6/12-4-II2GExdIIB(H2)T4-400/690V-50Hz-3-6180-LP-12-A | 3164 | € | 12 | A | 50 | 560 | 2 | 6 | II2GExdIIB(H2)T4 | II2GExdIICT4 | 4 | IE2
TGT-ATEX | PV025668T30 | C | DA | TGT/4-630-6/30-2.2-II2GExdIIBT4-230/400V-50Hz-3-5991-C-30-APTC | 2647 | € | 30 | A | 50 | 630 | 4 | 6 | II2GExdIIBT4 | II2GExdIIBT4 | 2.2 | IE2
TGT-ATEX | PV025896T26 | LP | NE | TGT/4-800-3/26-3-II2GExeIIT3-230/400V-50Hz-3-6192-LP-26-B | 2659 | € | 26 | B | 50 | 800 | 4 | 3 | II2GExeIIT3 | II2GExeIIT3 | 3 | IE2
TGT-ATEX | PV025930T12 | C | DA | TGT/4-800-6/12-2.2-II2GExdIIBT4-230/400V-50Hz-3-5991-C-12-APTC | 2973 | € | 12 | A | 50 | 800 | 4 | 6 | II2GExdIIBT4 | II2GExdIIBT4 | 2.2 | IE2
TGT-ATEX | PV025812T22 | LP | NE | TGT/4-710-6/22-3-II2GExeIIT3-230/400V-50Hz-3-6192-LP-22-B | 2394 | € | 22 | B | 50 | 710 | 4 | 6 | II2GExeIIT3 | II2GExeIIT3 | 3 | IE2
TGT-ATEX | PV024510T24 | LP | NE | TGT/2-400-6/24-1.5-II2GExdIIB(H2)T4-230/400V-50Hz-3-5990-LP-24-B | 2043 | € | 24 | B | 50 | 400 | 2 | 6 | II2GExdIIB(H2)T4 | II2GExdIICT4 | 1.5 | IE2
TGT-ATEX | PV025929T12 | LP | NE | TGT/4-800-6/12-2.2-II2GExdIIB(H2)T4-230/400V-50Hz-3-6153-LP-12-B | 3395 | € | 12 | B | 50 | 800 | 4 | 6 | II2GExdIIB(H2)T4 | II2GExdIICT4 | 2.2 | IE2
TGT-ATEX | PV026080T14 | LP | NE | TGT/4-900-3/14-3-II2GExdIIBT4-230/400V-50Hz-3-6227-LP-14-B | 3976 | € | 14 | B | 50 | 900 | 4 | 3 | II2GExdIIBT4 | II2GExdIIBT4 | 3 | IE2
TGT-ATEX | PV026080T14 | LP | DA | TGT/4-900-3/14-3-II2GExdIIBT4-230/400V-50Hz-3-6227-LP-14-BPTC | 4429 | € | 14 | B | 50 | 900 | 4 | 3 | II2GExdIIBT4 | II2GExdIIBT4 | 3 | IE2
TGT-ATEX | PV025863T14 | C | NE | TGT/4-800-3/14-1.5-II2GExdIIB(H2)T4-230/400V-50Hz-3-5888-C-14-A | 2411 | € | 14 | A | 50 | 800 | 4 | 3 | II2GExdIIB(H2)T4 | II2GExdIICT4 | 1.5 | IE2
TGT-ATEX | PV037783T22 | LP | NE | TGT/2-560-6/22-7.5-II3DExtcIIICT125-400/690V-50Hz-3-8973-LP-22-A | 3053 | € | 22 | A | 50 | 560 | 2 | 6 | II3DExtcIIICT125 | II3DExtbIIICT125Dc | 7.5 | IE2
TGT-ATEX | PV024771T18 | LP | DA | TGT/4-1000-3/18-5.5-II2GExdIIB(H2)T4-400/690V-50Hz-3-5938-LP-18-BPTC | 5414 | € | 18 | B | 50 | 1000 | 4 | 3 | II2GExdIIB(H2)T4 | II2GExdIICT4 | 5.5 | IE2
TGT-ATEX | PV025965T24 | C | DA | TGT/4-800-6/24-5.5-II2GExdIIB(H2)T4-400/690V-50Hz-3-5938-C-24-APTC | 3977 | € | 24 | A | 50 | 800 | 4 | 6 | II2GExdIIB(H2)T4 | II2GExdIICT4 | 5.5 | IE2
TGT-ATEX | PV025674T34 | LP | NE | TGT/4-630-6/34-3-II2GExdIIBT4-230/400V-50Hz-3-6227-LP-34-B | 2804 | € | 34 | B | 50 | 630 | 4 | 6 | II2GExdIIBT4 | II2GExdIIBT4 | 3 | IE2
TGT-ATEX | PV025791T16 | LP | NE | TGT/4-710-6/16-1.5-II2GExdIIB(H2)T4-230/400V-50Hz-3-5888-LP-16-A | 2772 | € | 16 | A | 50 | 710 | 4 | 6 | II2GExdIIB(H2)T4 | II2GExdIICT4 | 1.5 | IE2
TGT-ATEX | PV025857T12 | C | DA | TGT/4-800-3/12-1.5-II2GExdIIB(H2)T4-230/400V-50Hz-3-5888-C-12-APTC | 2411 | € | 12 | A | 50 | 800 | 4 | 3 | II2GExdIIB(H2)T4 | II2GExdIICT4 | 1.5 | IE2
TGT-ATEX | PV026022T18 | LP | NE | TGT/4-800-9/18-3-II2GExeIIT3-230/400V-50Hz-3-6192-LP-18-B | 2893 | € | 18 | B | 50 | 800 | 4 | 9 | II2GExeIIT3 | II2GExeIIT3 | 3 | IE2
TGT-ATEX | PV025005T22 | LP | DA | TGT/4-1120-3/22-11-II2GExdIIBT4-400/690V-50Hz-3-5907-LP-22-APTC | 9406 | € | 22 | A | 50 | 1120 | 4 | 3 | II2GExdIIBT4 | II2GExdIIBT4 | 11 | IE2
TGT-ATEX | PV039927T14 | LP | NE | TGT/4-800-3/14-1.5-II3DExtcIIICT125-230/400V-50Hz-3-8975-LP-14-B | 2421 | € | 14 | B | 50 | 800 | 4 | 3 | II3DExtcIIICT125 | II3DExtbIIICT125Dc | 1.5 | IE2
TGT-ATEX | PV025896T26 | C | NE | TGT/4-800-3/26-3-II2GExeIIT3-230/400V-50Hz-3-6192-C-26-A | 2033 | € | 26 | A | 50 | 800 | 4 | 3 | II2GExeIIT3 | II2GExeIIT3 | 3 | IE2
TGT-ATEX | PV026122T28 | LP | NE | TGT/4-900-3/28-7.5-II2GExdIIBT4-400/690V-50Hz-3-6314-LP-28-B | 5170 | € | 28 | B | 50 | 900 | 4 | 3 | II2GExdIIBT4 | II2GExdIIBT4 | 7.5 | IE2
TGT-ATEX | PV025233T10 | LP | DA | TGT/4-1250-3/10-7.5-II2GExdIIBT4-400/690V-50Hz-3-6314-LP-10-BPTC | 7073 | € | 10 | B | 50 | 1250 | 4 | 3 | II2GExdIIBT4 | II2GExdIIBT4 | 7.5 | IE2
TGT-ATEX | PV025275T24 | LP | DA | TGT/4-1250-3/24-22-II2GExdIIBT4-400/690V-50Hz-3-5813-LP-24-APTC | 11845 | € | 24 | A | 50 | 1250 | 4 | 3 | II2GExdIIBT4 | II2GExdIIBT4 | 22 | IE2
TGT-ATEX | PV024691T12 | LP | NE | TGT/2-630-6/12-5.5-II2GExdIIBT4-400/690V-50Hz-3-6198-LP-12-B | 3442 | € | 12 | B | 50 | 630 | 2 | 6 | II2GExdIIBT4 | II2GExdIIBT4 | 5.5 | IE2
TGT-ATEX | PV025876T18 | C | DA | TGT/4-800-3/18-2.2-II2GExdIIBT4-230/400V-50Hz-3-5991-C-18-APTC | 2876 | € | 18 | A | 50 | 800 | 4 | 3 | II2GExdIIBT4 | II2GExdIIBT4 | 2.2 | IE2
TGT-ATEX | PV025656T26 | C | DA | TGT/4-630-6/26-2.2-II2GExdIIBT4-230/400V-50Hz-3-5991-C-26-APTC | 2647 | € | 26 | A | 50 | 630 | 4 | 6 | II2GExdIIBT4 | II2GExdIIBT4 | 2.2 | IE2
TGT-ATEX | PV025881T20 | C | DA | TGT/4-800-3/20-3-II2GExdIIB(H2)T4-230/400V-50Hz-3-6203-C-20-APTC | 2993 | € | 20 | A | 50 | 800 | 4 | 3 | II2GExdIIB(H2)T4 | II2GExdIICT4 | 3 | IE2
TGT-ATEX | PV026019T18 | C | DA | TGT/4-800-9/18-3-II2GExdIIB(H2)T4-230/400V-50Hz-3-6203-C-18-APTC | 3226 | € | 18 | A | 50 | 800 | 4 | 9 | II2GExdIIB(H2)T4 | II2GExdIICT4 | 3 | IE2
TGT-ATEX | PV026022T18 | C | NE | TGT/4-800-9/18-3-II2GExeIIT3-230/400V-50Hz-3-6192-C-18-B | 2267 | € | 18 | B | 50 | 800 | 4 | 9 | II2GExeIIT3 | II2GExeIIT3 | 3 | IE2
TGT-ATEX | PV025950T18 | LP | NE | TGT/4-800-6/18-3-II2GExeIIT3-230/400V-50Hz-3-6192-LP-18-A | 2756 | € | 18 | A | 50 | 800 | 4 | 6 | II2GExeIIT3 | II2GExeIIT3 | 3 | IE2
TGT-ATEX | PV026002T12 | C | DA | TGT/4-800-9/12-2.2-II2GExdIIBT4-230/400V-50Hz-3-5991-C-12-APTC | 3110 | € | 12 | A | 50 | 800 | 4 | 9 | II2GExdIIBT4 | II2GExdIIBT4 | 2.2 | IE2
TGT-ATEX | PV026469T28 | LP | NE | TGT/6-1000-9/28-5.5-II2GExdIIB(H2)T4-400/690V-50Hz-3-5922-LP-28-A | 6982 | € | 28 | A | 50 | 1000 | 6 | 9 | II2GExdIIB(H2)T4 | II2GExdIICT4 | 5.5 | IE2
TGT-ATEX | PV026580T16 | LP | DA | TGT/6-1250-3/16-4-II2GExdIIBT4-400/690V-50Hz-3-6183-LP-16-BPTC | 6988 | € | 16 | B | 50 | 1250 | 6 | 3 | II2GExdIIBT4 | II2GExdIIBT4 | 4 | IE2
TGT-ATEX | PV026591T20 | C | DA | TGT/6-1250-3/20-5.5-II2GExdIIB(H2)T4-400/690V-50Hz-3-5922-C-20-BPTC | 6246 | € | 20 | B | 50 | 1250 | 6 | 3 | II2GExdIIB(H2)T4 | II2GExdIICT4 | 5.5 | IE2
TGT-ATEX | PV026127T32 | LP | DA | TGT/4-900-3/32-7.5-II2GExdIIB(H2)T4-400/690V-50Hz-3-5862-LP-32-BPTC | 5884 | € | 32 | B | 50 | 900 | 4 | 3 | II2GExdIIB(H2)T4 | II2GExdIICT4 | 7.5 | IE2
TGT-ATEX | PV025882T20 | C | NE | TGT/4-800-3/20-3-II2GExdIIBT4-230/400V-50Hz-3-6227-C-20-B | 2636 | € | 20 | B | 50 | 800 | 4 | 3 | II2GExdIIBT4 | II2GExdIIBT4 | 3 | IE2
TGT-ATEX | PV026332T32 | C | DA | TGT/6-1000-3/32-4-II2GExdIIBT4-400/690V-50Hz-3-6183-C-32-APTC | 4731 | € | 32 | A | 50 | 1000 | 6 | 3 | II2GExdIIBT4 | II2GExdIIBT4 | 4 | IE2
TGT-ATEX | PV026374T22 | C | DA | TGT/6-1000-6/22-4-II2GExdIIBT4-400/690V-50Hz-3-6183-C-22-BPTC | 4850 | € | 22 | B | 50 | 1000 | 6 | 6 | II2GExdIIBT4 | II2GExdIIBT4 | 4 | IE2
TGT-ATEX | PV038094T14 | LP | NE | TGT/4-1000-6/14-7.5-II3DExtcIIICT125-400/690V-50Hz-3-8981-LP-14-A | 4719 | € | 14 | A | 50 | 1000 | 4 | 6 | II3DExtcIIICT125 | II3DExtbIIICT125Dc | 7.5 | IE2
TGT-ATEX | PV024759T14 | LP | NE | TGT/4-1000-3/14-4-II2GExdIIB(H2)T4-400/690V-50Hz-3-5785-LP-14-A | 5053 | € | 14 | A | 50 | 1000 | 4 | 3 | II2GExdIIB(H2)T4 | II2GExdIICT4 | 4 | IE2
TGT-ATEX | PV025953T20 | C | DA | TGT/4-800-6/20-4-II2GExdIIB(H2)T4-400/690V-50Hz-3-5785-C-20-BPTC | 3616 | € | 20 | B | 50 | 800 | 4 | 6 | II2GExdIIB(H2)T4 | II2GExdIICT4 | 4 | IE2
TGT-ATEX | PV024610T24 | LP | NE | TGT/2-500-6/24-4-II2GExdIIBT4-400/690V-50Hz-3-6282-LP-24-B | 2552 | € | 24 | B | 50 | 500 | 2 | 6 | II2GExdIIBT4 | II2GExdIIBT4 | 4 | IE2
TGT-ATEX | PV024531T32 | LP | NE | TGT/2-400-6/32-2.2-II2GExdIIB(H2)T4-230/400V-50Hz-3-6080-LP-32-A | 2194 | € | 32 | A | 50 | 400 | 2 | 6 | II2GExdIIB(H2)T4 | II2GExdIICT4 | 2.2 | IE2
TGT-ATEX | PV024610T24 | LP | DA | TGT/2-500-6/24-4-II2GExdIIBT4-400/690V-50Hz-3-6282-LP-24-BPTC | 3006 | € | 24 | B | 50 | 500 | 2 | 6 | II2GExdIIBT4 | II2GExdIIBT4 | 4 | IE2
TGT-ATEX | PV024766T16 | LP | DA | TGT/4-1000-3/16-4-II2GExdIIBT4-400/690V-50Hz-3-6146-LP-16-APTC | 5280 | € | 16 | A | 50 | 1000 | 4 | 3 | II2GExdIIBT4 | II2GExdIIBT4 | 4 | IE2
TGT-ATEX | PV026026T20 | LP | DA | TGT/4-800-9/20-4-II2GExdIIBT4-400/690V-50Hz-3-6146-LP-20-BPTC | 4606 | € | 20 | B | 50 | 800 | 4 | 9 | II2GExdIIBT4 | II2GExdIIBT4 | 4 | IE2
TGT-ATEX | PV025983T30 | C | DA | TGT/4-800-6/30-7.5-II2GExdIIB(H2)T4-400/690V-50Hz-3-5862-C-30-APTC | 4641 | € | 30 | A | 50 | 800 | 4 | 6 | II2GExdIIB(H2)T4 | II2GExdIICT4 | 7.5 | IE2
TGT-ATEX | PV025974T26 | C | NE | TGT/4-800-6/26-5.5-II2GExeIIT3-400/690V-50Hz-3-6017-C-26-B | 3164 | € | 26 | B | 50 | 800 | 4 | 6 | II2GExeIIT3 | II2GExeIIT3 | 5.5 | IE2
TGT-ATEX | PV026040T24 | LP | NE | TGT/4-800-9/24-5.5-II2GExeIIT3-400/690V-50Hz-3-6017-LP-24-B | 3927 | € | 24 | B | 50 | 800 | 4 | 9 | II2GExeIIT3 | II2GExeIIT3 | 5.5 | IE2
TGT-ATEX | PV041887T08 | C | NE | TGT/6-710-3/8-0.55-II3DExtcIIICT125-230/400V-50Hz-3-8965-C-8-A | 1512 | € | 8 | A | 50 | 710 | 6 | 3 | II3DExtcIIICT125 | II3DExtbIIICT125Dc | 0.55 | IE1
TGT-ATEX | PV027376T14 | C | DA | TGT/6-900-9/14-1.5-II2GExdIIB(H2)T4-230/400V-50Hz-3-6174-C-14-BPTC | 3500 | € | 14 | B | 50 | 900 | 6 | 9 | II2GExdIIB(H2)T4 | II2GExdIICT4 | 1.5 | IE2
TGT-ATEX | PV025495T26 | C | NE | TGT/4-500-6/26-0.55-II2GExeIIT3-230/400V-50Hz-3-6280-C-26-B | 1108 | € | 26 | B | 50 | 500 | 4 | 6 | II2GExeIIT3 | II2GExeIIT3 | 0.55 | IE1
TGT-ATEX | PV024768T16 | LP | NE | TGT/4-1000-3/16-4-II2GExeIIT3-400/690V-50Hz-3-6173-LP-16-A | 3862 | € | 16 | A | 50 | 1000 | 4 | 3 | II2GExeIIT3 | II2GExeIIT3 | 4 | IE2
TGT-ATEX | PV025583T30 | C | DA | TGT/4-560-6/30-1.1-II2GExdIIB(H2)T4-230/400V-50Hz-3-5963-C-30-APTC | 1972 | € | 30 | A | 50 | 560 | 4 | 6 | II2GExdIIB(H2)T4 | II2GExdIICT4 | 1.1 | IE2
TGT-ATEX | PV025596T34 | C | DA | TGT/4-560-6/34-1.5-II2GExdIIBT4-230/400V-50Hz-3-5905-C-34-APTC | 2131 | € | 34 | A | 50 | 560 | 4 | 6 | II2GExdIIBT4 | II2GExdIIBT4 | 1.5 | IE2
TGT-ATEX | PV025602T36 | LP | DA | TGT/4-560-6/36-1.5-II2GExdIIBT4-230/400V-50Hz-3-5905-LP-36-APTC | 2510 | € | 36 | A | 50 | 560 | 4 | 6 | II2GExdIIBT4 | II2GExdIIBT4 | 1.5 | IE2
TGT-ATEX | PV026313T26 | C | DA | TGT/6-1000-3/26-3-II2GExdIIB(H2)T4-230/400V-50Hz-3-6047-C-26-APTC | 4641 | € | 26 | A | 50 | 1000 | 6 | 3 | II2GExdIIB(H2)T4 | II2GExdIICT4 | 3 | IE2
TGT-ATEX | PV026410T08 | C | NE | TGT/6-1000-6/8-1.5-II2GExdIIBT4-230/400V-50Hz-3-5920-C-8-A | 3146 | € | 8 | A | 50 | 1000 | 6 | 6 | II2GExdIIBT4 | II2GExdIIBT4 | 1.5 | IE2
TGT-ATEX | PV026421T12 | C | DA | TGT/6-1000-9/12-2.2-II2GExdIIB(H2)T4-230/400V-50Hz-3-6089-C-12-BPTC | 3914 | € | 12 | B | 50 | 1000 | 6 | 9 | II2GExdIIB(H2)T4 | II2GExdIICT4 | 2.2 | IE2
TGT-ATEX | PV025459T14 | C | NE | TGT/4-500-6/14-0.55-II2GExeIIT3-230/400V-50Hz-3-6280-C-14-B | 1108 | € | 14 | B | 50 | 500 | 4 | 6 | II2GExeIIT3 | II2GExeIIT3 | 0.55 | IE1
TGT-ATEX | PV025858T12 | C | NE | TGT/4-800-3/12-1.5-II2GExdIIBT4-230/400V-50Hz-3-5905-C-12-A | 2047 | € | 12 | A | 50 | 800 | 4 | 3 | II2GExdIIBT4 | II2GExdIIBT4 | 1.5 | IE2
TGT-ATEX | PV025719T18 | LP | NE | TGT/4-710-3/18-1.1-II2GExdIIB(H2)T4-230/400V-50Hz-3-5963-LP-18-A | 2528 | € | 18 | A | 50 | 710 | 4 | 3 | II2GExdIIB(H2)T4 | II2GExdIICT4 | 1.1 | IE2
TGT-ATEX | PV025842T32 | C | NE | TGT/4-710-6/32-4-II2GExeIIT3-400/690V-50Hz-3-6173-C-32-A | 2232 | € | 32 | A | 50 | 710 | 4 | 6 | II2GExeIIT3 | II2GExeIIT3 | 4 | IE2
TGT-ATEX | PV026657T18 | LP | DA | TGT/6-1250-6/18-7.5-II2GExdIIB(H2)T4-400/690V-50Hz-3-5939-LP-18-BPTC | 8461 | € | 18 | B | 50 | 1250 | 6 | 6 | II2GExdIIB(H2)T4 | II2GExdIICT4 | 7.5 | IE2
TGT-ATEX | PV025845T08 | C | DA | TGT/4-710-6/8-1.1-II2GExdIIB(H2)T4-230/400V-50Hz-3-5963-C-8-BPTC | 2184 | € | 8 | B | 50 | 710 | 4 | 6 | II2GExdIIB(H2)T4 | II2GExdIICT4 | 1.1 | IE2
TGT-ATEX | PV025293T30 | LP | DA | TGT/4-1250-3/30-30-II2GExdIIBT4-400/690V-50Hz-3-6067-LP-30-BPTC | 13846 | € | 30 | B | 50 | 1250 | 4 | 3 | II2GExdIIBT4 | II2GExdIIBT4 | 30 | IE2
TGT-ATEX | PV025341T20 | LP | DA | TGT/4-1250-6/20-30-II2GExdIIBT4-400/690V-50Hz-3-6067-LP-20-BPTC | 13983 | € | 20 | B | 50 | 1250 | 4 | 6 | II2GExdIIBT4 | II2GExdIIBT4 | 30 | IE2
TGT-ATEX | PV025602T36 | LP | NE | TGT/4-560-6/36-1.5-II2GExdIIBT4-230/400V-50Hz-3-5905-LP-36-A | 2118 | € | 36 | A | 50 | 560 | 4 | 6 | II2GExdIIBT4 | II2GExdIIBT4 | 1.5 | IE2
TGT-ATEX | PV025644T22 | LP | DA | TGT/4-630-6/22-1.5-II2GExdIIBT4-230/400V-50Hz-3-5905-LP-22-BPTC | 2607 | € | 22 | B | 50 | 630 | 4 | 6 | II2GExdIIBT4 | II2GExdIIBT4 | 1.5 | IE2
TGT-ATEX | PV038218T14 | C | NE | TGT/4-1000-9/14-7.5-II3DExtcIIIBT125-400/690V-50Hz-3-8966-C-14-B | 3829 | € | 14 | B | 50 | 1000 | 4 | 9 | II3DExtcIIIBT125 | II3DExtbIIIBT125Dc | 7.5 | IE2
TGT-ATEX | PV024666T24 | C | NE | TGT/2-560-6/24-7.5-II2GExdIIB(H2)T4-400/690V-50Hz-3-5974-C-24-A | 3949 | € | 24 | A | 50 | 560 | 2 | 6 | II2GExdIIB(H2)T4 | II2GExdIICT4 | 7.5 | IE2
TGT-ATEX | PV024696T14 | LP | DA | TGT/2-630-6/14-7.5-II2GExdIIB(H2)T4-400/690V-50Hz-3-5974-LP-14-BPTC | 4271 | € | 14 | B | 50 | 630 | 2 | 6 | II2GExdIIB(H2)T4 | II2GExdIICT4 | 7.5 | IE2
TGT-ATEX | PV025972T26 | C | DA | TGT/4-800-6/26-5.5-II2GExdIIBT4-400/690V-50Hz-3-6163-C-26-BPTC | 4134 | € | 26 | B | 50 | 800 | 4 | 6 | II2GExdIIBT4 | II2GExdIIBT4 | 5.5 | IE2
TGT-ATEX | PV024660T22 | C | DA | TGT/2-560-6/22-7.5-II2GExdIIB(H2)T4-400/690V-50Hz-3-5974-C-22-BPTC | 3949 | € | 22 | B | 50 | 560 | 2 | 6 | II2GExdIIB(H2)T4 | II2GExdIICT4 | 7.5 | IE2
TGT-ATEX | PV041497T20 | LP | NE | TGT/6-560-6/20-0.55-II3DExtcIIIBT125-230/400V-50Hz-3-9015-LP-20-B | 1795 | € | 20 | B | 50 | 560 | 6 | 6 | II3DExtcIIIBT125 | II3DExtbIIIBT125Dc | 0.55 | IE1
TGT-ATEX | PV025689T08 | C | DA | TGT/4-630-6/8-0.75-II2GExdIIB(H2)T4-230/400V-50Hz-3-5822-C-8-BPTC | 1842 | € | 8 | B | 50 | 630 | 4 | 6 | II2GExdIIB(H2)T4 | II2GExdIICT4 | 0.75 | IE2
TGT-ATEX | PV039852T26 | C | NE | TGT/4-710-6/26-3-II3DExtcIIIBT125-230/400V-50Hz-3-9012-C-26-A | 1973 | € | 26 | A | 50 | 710 | 4 | 6 | II3DExtcIIIBT125 | II3DExtbIIIBT125Dc | 3 | IE2
TGT-ATEX | PV024504T22 | LP | NE | TGT/2-400-6/22-1.5-II2GExdIIB(H2)T4-230/400V-50Hz-3-5990-LP-22-B | 2043 | € | 22 | B | 50 | 400 | 2 | 6 | II2GExdIIB(H2)T4 | II2GExdIICT4 | 1.5 | IE2
TGT-ATEX | PV025661T28 | C | DA | TGT/4-630-6/28-2.2-II2GExdIIB(H2)T4-230/400V-50Hz-3-6153-C-28-APTC | 2443 | € | 28 | A | 50 | 630 | 4 | 6 | II2GExdIIB(H2)T4 | II2GExdIICT4 | 2.2 | IE2
TGT-ATEX | PV025822T26 | C | DA | TGT/4-710-6/26-3-II2GExdIIBT4-230/400V-50Hz-3-6227-C-26-APTC | 2993 | € | 26 | A | 50 | 710 | 4 | 6 | II2GExdIIBT4 | II2GExdIIBT4 | 3 | IE2
TGT-ATEX | PV025894T26 | C | NE | TGT/4-800-3/26-3-II2GExdIIBT4-230/400V-50Hz-3-6227-C-26-A | 2636 | € | 26 | A | 50 | 800 | 4 | 3 | II2GExdIIBT4 | II2GExdIIBT4 | 3 | IE2
TGT-ATEX | PV025953T20 | LP | NE | TGT/4-800-6/20-4-II2GExdIIB(H2)T4-400/690V-50Hz-3-5785-LP-20-A | 4242 | € | 20 | A | 50 | 800 | 4 | 6 | II2GExdIIB(H2)T4 | II2GExdIICT4 | 4 | IE2
TGT-ATEX | PV025992T32 | LP | NE | TGT/4-800-6/32-7.5-II2GExeIIT3-400/690V-50Hz-3-6188-LP-32-A | 3993 | € | 32 | A | 50 | 800 | 4 | 6 | II2GExeIIT3 | II2GExeIIT3 | 7.5 | IE2
TGT-ATEX | PV026520T22 | C | DA | TGT/6-1120-3/22-4-II2GExdIIBT4-400/690V-50Hz-3-6183-C-22-BPTC | 5071 | € | 22 | B | 50 | 1120 | 6 | 3 | II2GExdIIBT4 | II2GExdIIBT4 | 4 | IE2
TGT-ATEX | PV042294T28 | LP | NE | TGT/6-800-9/28-2.2-II3DExtcIIIBT125-230/400V-50Hz-3-8971-LP-28-A | 3063 | € | 28 | A | 50 | 800 | 6 | 9 | II3DExtcIIIBT125 | II3DExtbIIIBT125Dc | 2.2 | IE2
TGT-ATEX | PV049183T12 | LP | NE | TGT/4-450-6/12-0.25-II2GExdIIBT4-230/400V-50Hz-3-5966-LP-12-A | 1588 | € | 12 | A | 50 | 450 | 4 | 6 | II2GExdIIBT4 | II2GExdIIBT4 | 0.25 | IE2
TGT-ATEX | PV049279T30 | C | NE | TGT/6-900-9/30-5.5-II2GExdIIB(H2)T4-400/690V-50Hz-3-5922-C-30-A | 5920 | € | 30 | A | 50 | 900 | 6 | 9 | II2GExdIIB(H2)T4 | II2GExdIICT4 | 5.5 | IE2
TGT-ATEX | PV024697T14 | C | DA | TGT/2-630-6/14-7.5-II2GExdIIBT4-400/690V-50Hz-3-6204-C-14-BPTC | 3931 | € | 14 | B | 50 | 630 | 2 | 6 | II2GExdIIBT4 | II2GExdIIBT4 | 7.5 | IE2
TGT-ATEX | PV024687T10 | LP | NE | TGT/2-630-6/10-5.5-II2GExeIIT3-400/690V-50Hz-3-6236-LP-10-A | 2837 | € | 10 | A | 50 | 630 | 2 | 6 | II2GExeIIT3 | II2GExeIIT3 | 5.5 | IE2
TGT-ATEX | PV037638T16 | C | NE | TGT/2-500-6/16-3-II3DExtcIIIBT125-230/400V-50Hz-3-9001-C-16-A | 1848 | € | 16 | A | 50 | 500 | 2 | 6 | II3DExtcIIIBT125 | II3DExtbIIIBT125Dc | 3 | IE2
TGT-ATEX | PV025980T28 | C | NE | TGT/4-800-6/28-7.5-II2GExeIIT3-400/690V-50Hz-3-6188-C-28-A | 3367 | € | 28 | A | 50 | 800 | 4 | 6 | II2GExeIIT3 | II2GExeIIT3 | 7.5 | IE2
TGT-ATEX | PV026124T28 | C | NE | TGT/4-900-3/28-7.5-II2GExeIIT3-400/690V-50Hz-3-6188-C-28-B | 3724 | € | 28 | B | 50 | 900 | 4 | 3 | II2GExeIIT3 | II2GExeIIT3 | 7.5 | IE2
TGT-ATEX | PV026266T30 | C | DA | TGT/4-900-9/30-15-II2GExdIIBT4-400/690V-50Hz-3-5788-C-30-APTC | 8038 | € | 30 | A | 50 | 900 | 4 | 9 | II2GExdIIBT4 | II2GExdIIBT4 | 15 | IE2
TGT-ATEX | PV049264T30 | C | NE | TGT/6-800-3/30-1.1-II2GExeIIT3-230/400V-50Hz-3-5811-C-30-B | 1837 | € | 30 | B | 50 | 800 | 6 | 3 | II2GExeIIT3 | II2GExeIIT3 | 1.1 | IE2
TGT-ATEX | PV049649T18 | C | DA | TGT/6-1120-6/18-5.5-II2GExdIIBT4-400/690V-50Hz-3-6041-C-18-APTC | 5405 | € | 18 | A | 50 | 1120 | 6 | 6 | II2GExdIIBT4 | II2GExdIIBT4 | 5.5 | IE2
TGT-ATEX | PV025965T24 | C | NE | TGT/4-800-6/24-5.5-II2GExdIIB(H2)T4-400/690V-50Hz-3-5938-C-24-A | 3977 | € | 24 | A | 50 | 800 | 4 | 6 | II2GExdIIB(H2)T4 | II2GExdIICT4 | 5.5 | IE2
TGT-ATEX | PV024819T08 | C | DA | TGT/4-1000-3/8-3-II2GExdIIBT4-230/400V-50Hz-3-6227-C-8-BPTC | 3623 | € | 8 | B | 50 | 1000 | 4 | 3 | II2GExdIIBT4 | II2GExdIIBT4 | 3 | IE2
TGT-ATEX | PV025698T10 | LP | NE | TGT/4-710-3/10-0.75-II2GExeIIT3-230/400V-50Hz-3-5810-LP-10-B | 1804 | € | 10 | B | 50 | 710 | 4 | 3 | II2GExeIIT3 | II2GExeIIT3 | 0.75 | IE2
TGT-ATEX | PV025797T18 | C | DA | TGT/4-710-6/18-2.2-II2GExdIIB(H2)T4-230/400V-50Hz-3-6153-C-18-APTC | 2575 | € | 18 | A | 50 | 710 | 4 | 6 | II2GExdIIB(H2)T4 | II2GExdIICT4 | 2.2 | IE2
TGT-ATEX | PV025828T28 | LP | DA | TGT/4-710-6/28-3-II2GExdIIBT4-230/400V-50Hz-3-6227-LP-28-BPTC | 3451 | € | 28 | B | 50 | 710 | 4 | 6 | II2GExdIIBT4 | II2GExdIIBT4 | 3 | IE2
TGT-ATEX | PV026504T16 | LP | NE | TGT/6-1120-3/16-2.2-II2GExeIIT3-230/400V-50Hz-3-6161-LP-16-B | 5284 | € | 16 | B | 50 | 1120 | 6 | 3 | II2GExeIIT3 | II2GExeIIT3 | 2.2 | IE2
TGT-ATEX | PV025911T32 | C | DA | TGT/4-800-3/32-5.5-II2GExdIIB(H2)T4-400/690V-50Hz-3-5938-C-32-BPTC | 3880 | € | 32 | B | 50 | 800 | 4 | 3 | II2GExdIIB(H2)T4 | II2GExdIICT4 | 5.5 | IE2
TGT-ATEX | PV026212T12 | LP | NE | TGT/4-900-9/12-5.5-II2GExdIIBT4-400/690V-50Hz-3-6163-LP-12-A | 5170 | € | 12 | A | 50 | 900 | 4 | 9 | II2GExdIIBT4 | II2GExdIIBT4 | 5.5 | IE2
TGT-ATEX | PV039149T12 | LP | NE | TGT/4-500-6/12-0.55-II3DExtcIIICT125-230/400V-50Hz-3-9005-LP-12-A | 1468 | € | 12 | A | 50 | 500 | 4 | 6 | II3DExtcIIICT125 | II3DExtbIIICT125Dc | 0.55 | IE1
TGT-ATEX | PV024687T10 | C | NE | TGT/2-630-6/10-5.5-II2GExeIIT3-400/690V-50Hz-3-6236-C-10-A | 2594 | € | 10 | A | 50 | 630 | 2 | 6 | II2GExeIIT3 | II2GExeIIT3 | 5.5 | IE2
TGT-ATEX | PV025541T16 | LP | NE | TGT/4-560-6/16-0.55-II2GExdIIB(H2)T4-230/400V-50Hz-3-5791-LP-16-B | 2090 | € | 16 | B | 50 | 560 | 4 | 6 | II2GExdIIB(H2)T4 | II2GExdIICT4 | 0.55 | IE2
TGT-ATEX | PV025972T26 | C | DA | TGT/4-800-6/26-5.5-II2GExdIIBT4-400/690V-50Hz-3-6163-C-26-APTC | 4134 | € | 26 | A | 50 | 800 | 4 | 6 | II2GExdIIBT4 | II2GExdIIBT4 | 5.5 | IE2
TGT-ATEX | PV026379T24 | C | DA | TGT/6-1000-6/24-4-II2GExdIIB(H2)T4-400/690V-50Hz-3-5861-C-24-APTC | 5249 | € | 24 | A | 50 | 1000 | 6 | 6 | II2GExdIIB(H2)T4 | II2GExdIICT4 | 4 | IE2
TGT-ATEX | PV026044T26 | C | NE | TGT/4-800-9/26-5.5-II2GExdIIBT4-400/690V-50Hz-3-6163-C-26-A | 3817 | € | 26 | A | 50 | 800 | 4 | 9 | II2GExdIIBT4 | II2GExdIIBT4 | 5.5 | IE2
TGT-ATEX | PV026519T22 | C | DA | TGT/6-1120-3/22-4-II2GExdIIB(H2)T4-400/690V-50Hz-3-5861-C-22-APTC | 5469 | € | 22 | A | 50 | 1120 | 6 | 3 | II2GExdIIB(H2)T4 | II2GExdIICT4 | 4 | IE2
TGT-ATEX | PV039113T10 | C | NE | TGT/4-500-6/10-0.55-II2GExeIIT3-230/400V-50Hz-3-6280-C-10-A | 1108 | € | 10 | A | 50 | 500 | 4 | 6 | II2GExeIIT3 | II2GExeIIT3 | 0.55 | IE1
TGT-ATEX | PV024681T08 | LP | NE | TGT/2-560-6/8-3-II2GExeIIT3-230/400V-50Hz-3-5964-LP-8-B | 1978 | € | 8 | B | 50 | 560 | 2 | 6 | II2GExeIIT3 | II2GExeIIT3 | 3 | IE2
TGT-ATEX | PV026283T16 | LP | NE | TGT/6-1000-3/16-1.5-II2GExdIIB(H2)T4-230/400V-50Hz-3-6174-LP-16-A | 4333 | € | 16 | A | 50 | 1000 | 6 | 3 | II2GExdIIB(H2)T4 | II2GExdIICT4 | 1.5 | IE2
TGT-ATEX | PV026319T28 | C | NE | TGT/6-1000-3/28-3-II2GExdIIB(H2)T4-230/400V-50Hz-3-6047-C-28-A | 4641 | € | 28 | A | 50 | 1000 | 6 | 3 | II2GExdIIB(H2)T4 | II2GExdIICT4 | 3 | IE2
TGT-ATEX | PV025586T30 | LP | NE | TGT/4-560-6/30-1.1-II2GExeIIT3-230/400V-50Hz-3-5793-LP-30-B | 1738 | € | 30 | B | 50 | 560 | 4 | 6 | II2GExeIIT3 | II2GExeIIT3 | 1.1 | IE2
TGT-ATEX | PV025716T16 | C | NE | TGT/4-710-3/16-1.1-II2GExeIIT3-230/400V-50Hz-3-5793-C-16-A | 1456 | € | 16 | A | 50 | 710 | 4 | 3 | II2GExeIIT3 | II2GExeIIT3 | 1.1 | IE2
TGT-ATEX | PV026055T30 | C | NE | TGT/4-800-9/30-7.5-II2GExdIIB(H2)T4-400/690V-50Hz-3-5862-C-30-A | 4777 | € | 30 | A | 50 | 800 | 4 | 9 | II2GExdIIB(H2)T4 | II2GExdIICT4 | 7.5 | IE2
TGT-ATEX | PV026104T22 | C | DA | TGT/4-900-3/22-4-II2GExdIIBT4-400/690V-50Hz-3-6146-C-22-BPTC | 4200 | € | 22 | B | 50 | 900 | 4 | 3 | II2GExdIIBT4 | II2GExdIIBT4 | 4 | IE2
TGT-ATEX | PV026334T32 | LP | NE | TGT/6-1000-3/32-4-II2GExeIIT3-400/690V-50Hz-3-5909-LP-32-A | 5237 | € | 32 | A | 50 | 1000 | 6 | 3 | II2GExeIIT3 | II2GExeIIT3 | 4 | IE2
TGT-ATEX | PV026158T16 | LP | NE | TGT/4-900-6/16-4-II2GExdIIBT4-400/690V-50Hz-3-6146-LP-16-A | 4747 | € | 16 | A | 50 | 900 | 4 | 6 | II2GExdIIBT4 | II2GExdIIBT4 | 4 | IE2
TGT-ATEX | PV026193T28 | C | DA | TGT/4-900-6/28-11-II2GExdIIB(H2)T4-400/690V-50Hz-3-6105-C-28-APTC | 8072 | € | 28 | A | 50 | 900 | 4 | 6 | II2GExdIIB(H2)T4 | II2GExdIICT4 | 11 | IE2
TGT-ATEX | PV042495T14 | LP | NE | TGT/6-900-6/14-1.5-II3DExtcIIIBT125-230/400V-50Hz-3-9037-LP-14-A | 3502 | € | 14 | A | 50 | 900 | 6 | 6 | II3DExtcIIIBT125 | II3DExtbIIIBT125Dc | 1.5 | IE2
TGT-ATEX | PV049702T14 | LP | NE | TGT/6-1120-9/14-4-II2GExeIIT3-400/690V-50Hz-3-5909-LP-14-A | 6506 | € | 14 | A | 50 | 1120 | 6 | 9 | II2GExeIIT3 | II2GExeIIT3 | 4 | IE2
TGT-ATEX | PV038193T08 | C | NE | TGT/4-1000-6/8-4-II3DExtcIIICT125-400/690V-50Hz-3-8964-C-8-B | 2901 | € | 8 | B | 50 | 1000 | 4 | 6 | II3DExtcIIICT125 | II3DExtbIIICT125Dc | 4 | IE2
TGT-ATEX | PV025041T08 | C | NE | TGT/4-1120-3/8-4-II2GExdIIBT4-400/690V-50Hz-3-6146-C-8-A | 4165 | € | 8 | A | 50 | 1120 | 4 | 3 | II2GExdIIBT4 | II2GExdIIBT4 | 4 | IE2
TGT-ATEX | PV025900T28 | C | DA | TGT/4-800-3/28-4-II2GExdIIBT4-400/690V-50Hz-3-6146-C-28-BPTC | 3746 | € | 28 | B | 50 | 800 | 4 | 3 | II2GExdIIBT4 | II2GExdIIBT4 | 4 | IE2
TGT-ATEX | PV026200T30 | LP | DA | TGT/4-900-6/30-11-II2GExdIIBT4-400/690V-50Hz-3-5907-LP-30-BPTC | 8305 | € | 30 | B | 50 | 900 | 4 | 6 | II2GExdIIBT4 | II2GExdIIBT4 | 11 | IE2
TGT-ATEX | PV026230T18 | LP | NE | TGT/4-900-9/18-7.5-II2GExdIIBT4-400/690V-50Hz-3-6314-LP-18-A | 5417 | € | 18 | A | 50 | 900 | 4 | 9 | II2GExdIIBT4 | II2GExdIIBT4 | 7.5 | IE2
TGT-ATEX | PV026134T08 | C | DA | TGT/4-900-3/8-2.2-II2GExdIIBT4-230/400V-50Hz-3-5991-C-8-APTC | 3330 | € | 8 | A | 50 | 900 | 4 | 3 | II2GExdIIBT4 | II2GExdIIBT4 | 2.2 | IE2
TGT-ATEX | PV026002T12 | LP | NE | TGT/4-800-9/12-2.2-II2GExdIIBT4-230/400V-50Hz-3-5991-LP-12-A | 3282 | € | 12 | A | 50 | 800 | 4 | 9 | II2GExdIIBT4 | II2GExdIIBT4 | 2.2 | IE2
TGT-ATEX | PV025815T24 | C | NE | TGT/4-710-6/24-3-II2GExdIIB(H2)T4-230/400V-50Hz-3-6203-C-24-B | 2896 | € | 24 | B | 50 | 710 | 4 | 6 | II2GExdIIB(H2)T4 | II2GExdIICT4 | 3 | IE2
TGT-ATEX | PV025827T28 | LP | NE | TGT/4-710-6/28-3-II2GExdIIB(H2)T4-230/400V-50Hz-3-6203-LP-28-A | 3354 | € | 28 | A | 50 | 710 | 4 | 6 | II2GExdIIB(H2)T4 | II2GExdIICT4 | 3 | IE2
TGT-ATEX | PV026568T12 | C | DA | TGT/6-1250-3/12-3-II2GExdIIBT4-230/400V-50Hz-3-6248-C-12-BPTC | 4950 | € | 12 | B | 50 | 1250 | 6 | 3 | II2GExdIIBT4 | II2GExdIIBT4 | 3 | IE2
TGT-ATEX | PV024614T26 | LP | NE | TGT/2-500-6/26-4-II2GExdIIB(H2)T4-400/690V-50Hz-3-6180-LP-26-B | 3041 | € | 26 | B | 50 | 500 | 2 | 6 | II2GExdIIB(H2)T4 | II2GExdIICT4 | 4 | IE2
TGT-ATEX | PV026218T14 | LP | NE | TGT/4-900-9/14-5.5-II2GExdIIBT4-400/690V-50Hz-3-6163-LP-14-B | 5170 | € | 14 | B | 50 | 900 | 4 | 9 | II2GExdIIBT4 | II2GExdIIBT4 | 5.5 | IE2
TGT-ATEX | PV026044T26 | LP | NE | TGT/4-800-9/26-5.5-II2GExdIIBT4-400/690V-50Hz-3-6163-LP-26-A | 4443 | € | 26 | A | 50 | 800 | 4 | 9 | II2GExdIIBT4 | II2GExdIIBT4 | 5.5 | IE2
TGT-ATEX | PV026218T14 | C | NE | TGT/4-900-9/14-5.5-II2GExdIIBT4-400/690V-50Hz-3-6163-C-14-A | 4284 | € | 14 | A | 50 | 900 | 4 | 9 | II2GExdIIBT4 | II2GExdIIBT4 | 5.5 | IE2
TGT-ATEX | PV024827T10 | C | NE | TGT/4-1000-6/10-4-II2GExeIIT3-400/690V-50Hz-3-6173-C-10-A | 2981 | € | 10 | A | 50 | 1000 | 4 | 6 | II2GExeIIT3 | II2GExeIIT3 | 4 | IE2
TGT-ATEX | PV024684T10 | C | NE | TGT/2-630-6/10-5.5-II2GExdIIB(H2)T4-400/690V-50Hz-3-6310-C-10-A | 3619 | € | 10 | A | 50 | 630 | 2 | 6 | II2GExdIIB(H2)T4 | II2GExdIICT4 | 5.5 | IE2
TGT-ATEX | PV025816T24 | LP | DA | TGT/4-710-6/24-3-II2GExdIIBT4-230/400V-50Hz-3-6227-LP-24-BPTC | 3451 | € | 24 | B | 50 | 710 | 4 | 6 | II2GExdIIBT4 | II2GExdIIBT4 | 3 | IE2
TGT-ATEX | PV025643T22 | C | NE | TGT/4-630-6/22-1.5-II2GExdIIB(H2)T4-230/400V-50Hz-3-5888-C-22-A | 2182 | € | 22 | A | 50 | 630 | 4 | 6 | II2GExdIIB(H2)T4 | II2GExdIICT4 | 1.5 | IE2
TGT-ATEX | PV024569T10 | LP | NE | TGT/2-500-6/10-2.2-II2GExdIIB(H2)T4-230/400V-50Hz-3-6080-LP-10-B | 2261 | € | 10 | B | 50 | 500 | 2 | 6 | II2GExdIIB(H2)T4 | II2GExdIICT4 | 2.2 | IE2
TGT-ATEX | PV024605T22 | LP | NE | TGT/2-500-6/22-4-II2GExdIIBT4-400/690V-50Hz-3-6282-LP-22-B | 2552 | € | 22 | B | 50 | 500 | 2 | 6 | II2GExdIIBT4 | II2GExdIIBT4 | 4 | IE2
TGT-ATEX | PV026218T14 | C | DA | TGT/4-900-9/14-5.5-II2GExdIIBT4-400/690V-50Hz-3-6163-C-14-APTC | 4738 | € | 14 | A | 50 | 900 | 4 | 9 | II2GExdIIBT4 | II2GExdIIBT4 | 5.5 | IE2
TGT-ATEX | PV026416T10 | LP | DA | TGT/6-1000-9/10-2.2-II2GExdIIBT4-230/400V-50Hz-3-6303-LP-10-APTC | 4939 | € | 10 | A | 50 | 1000 | 6 | 9 | II2GExdIIBT4 | II2GExdIIBT4 | 2.2 | IE2
TGT-ATEX | PV024660T22 | C | NE | TGT/2-560-6/22-7.5-II2GExdIIB(H2)T4-400/690V-50Hz-3-5974-C-22-B | 3949 | € | 22 | B | 50 | 560 | 2 | 6 | II2GExdIIB(H2)T4 | II2GExdIICT4 | 7.5 | IE2
TGT-ATEX | PV025960T22 | C | DA | TGT/4-800-6/22-4-II2GExdIIBT4-400/690V-50Hz-3-6146-C-22-BPTC | 3843 | € | 22 | B | 50 | 800 | 4 | 6 | II2GExdIIBT4 | II2GExdIIBT4 | 4 | IE2
TGT-ATEX | PV026026T20 | LP | NE | TGT/4-800-9/20-4-II2GExdIIBT4-400/690V-50Hz-3-6146-LP-20-B | 4152 | € | 20 | B | 50 | 800 | 4 | 9 | II2GExdIIBT4 | II2GExdIIBT4 | 4 | IE2
TGT-ATEX | PV026098T20 | LP | NE | TGT/4-900-3/20-4-II2GExdIIBT4-400/690V-50Hz-3-6146-LP-20-A | 4633 | € | 20 | A | 50 | 900 | 4 | 3 | II2GExdIIBT4 | II2GExdIIBT4 | 4 | IE2
TGT-ATEX | PV025978T28 | C | NE | TGT/4-800-6/28-7.5-II2GExdIIBT4-400/690V-50Hz-3-6314-C-28-A | 3927 | € | 28 | A | 50 | 800 | 4 | 6 | II2GExdIIBT4 | II2GExdIIBT4 | 7.5 | IE2
TGT-ATEX | PV025990T32 | C | DA | TGT/4-800-6/32-7.5-II2GExdIIBT4-400/690V-50Hz-3-6314-C-32-APTC | 4381 | € | 32 | A | 50 | 800 | 4 | 6 | II2GExdIIBT4 | II2GExdIIBT4 | 7.5 | IE2
TGT-ATEX | PV026062T32 | LP | DA | TGT/4-800-9/32-7.5-II2GExdIIBT4-400/690V-50Hz-3-6314-LP-32-APTC | 5143 | € | 32 | A | 50 | 800 | 4 | 9 | II2GExdIIBT4 | II2GExdIIBT4 | 7.5 | IE2
TGT-ATEX | PV026122T28 | LP | NE | TGT/4-900-3/28-7.5-II2GExdIIBT4-400/690V-50Hz-3-6314-LP-28-A | 5170 | € | 28 | A | 50 | 900 | 4 | 3 | II2GExdIIBT4 | II2GExdIIBT4 | 7.5 | IE2
TGT-ATEX | PV025749T28 | C | DA | TGT/4-710-3/28-2.2-II2GExdIIB(H2)T4-230/400V-50Hz-3-6153-C-28-APTC | 2460 | € | 28 | A | 50 | 710 | 4 | 3 | II2GExdIIB(H2)T4 | II2GExdIICT4 | 2.2 | IE2
TGT-ATEX | PV024627T10 | C | NE | TGT/2-560-6/10-3-II2GExeIIT3-230/400V-50Hz-3-5964-C-10-B | 1744 | € | 10 | B | 50 | 560 | 2 | 6 | II2GExeIIT3 | II2GExeIIT3 | 3 | IE2
TGT-ATEX | PV026617T30 | LP | DA | TGT/6-1250-3/30-7.5-II2GExdIIB(H2)T4-400/690V-50Hz-3-5939-LP-30-BPTC | 8324 | € | 30 | B | 50 | 1250 | 6 | 3 | II2GExdIIB(H2)T4 | II2GExdIICT4 | 7.5 | IE2
TGT-ATEX | PV026661T20 | C | DA | TGT/6-1250-6/20-7.5-II2GExdIIB(H2)T4-400/690V-50Hz-3-5939-C-20-APTC | 6698 | € | 20 | A | 50 | 1250 | 6 | 6 | II2GExdIIB(H2)T4 | II2GExdIICT4 | 7.5 | IE2
TGT-ATEX | PV027377T14 | C | DA | TGT/6-900-9/14-1.5-II2GExdIIBT4-230/400V-50Hz-3-5920-C-14-APTC | 3586 | € | 14 | A | 50 | 900 | 6 | 9 | II2GExdIIBT4 | II2GExdIIBT4 | 1.5 | IE2
TGT-ATEX | PV027383T16 | C | DA | TGT/6-900-9/16-1.5-II2GExdIIBT4-230/400V-50Hz-3-5920-C-16-APTC | 3586 | € | 16 | A | 50 | 900 | 6 | 9 | II2GExdIIBT4 | II2GExdIIBT4 | 1.5 | IE2
TGT-ATEX | PV025858T12 | C | DA | TGT/4-800-3/12-1.5-II2GExdIIBT4-230/400V-50Hz-3-5905-C-12-APTC | 2439 | € | 12 | A | 50 | 800 | 4 | 3 | II2GExdIIBT4 | II2GExdIIBT4 | 1.5 | IE2
TGT-ATEX | PV024827T10 | C | NE | TGT/4-1000-6/10-4-II2GExeIIT3-400/690V-50Hz-3-6173-C-10-B | 2981 | € | 10 | B | 50 | 1000 | 4 | 6 | II2GExeIIT3 | II2GExeIIT3 | 4 | IE2
TGT-ATEX | PV026433T16 | LP | NE | TGT/6-1000-9/16-3-II2GExdIIB(H2)T4-230/400V-50Hz-3-6047-LP-16-A | 5870 | € | 16 | A | 50 | 1000 | 6 | 9 | II2GExdIIB(H2)T4 | II2GExdIICT4 | 3 | IE2
TGT-ATEX | PV025864T14 | C | NE | TGT/4-800-3/14-1.5-II2GExdIIBT4-230/400V-50Hz-3-5905-C-14-B | 2047 | € | 14 | B | 50 | 800 | 4 | 3 | II2GExdIIBT4 | II2GExdIIBT4 | 1.5 | IE2
TGT-ATEX | PV026564T10 | C | NE | TGT/6-1250-3/10-3-II2GExeIIT3-230/400V-50Hz-3-5805-C-10-A | 4488 | € | 10 | A | 50 | 1250 | 6 | 3 | II2GExeIIT3 | II2GExeIIT3 | 3 | IE2
TGT-ATEX | PV040112T28 | C | NE | TGT/4-800-6/28-7.5-II3DExtcIIIBT125-400/690V-50Hz-3-8966-C-28-A | 3163 | € | 28 | A | 50 | 800 | 4 | 6 | II3DExtcIIIBT125 | II3DExtbIIIBT125Dc | 7.5 | IE2
TGT-ATEX | PV025401T16 | LP | DA | TGT/4-1250-9/16-30-II2GExdIIBT4-400/690V-50Hz-3-6067-LP-16-BPTC | 14150 | € | 16 | B | 50 | 1250 | 4 | 9 | II2GExdIIBT4 | II2GExdIIBT4 | 30 | IE2
TGT-ATEX | PV026284T16 | LP | DA | TGT/6-1000-3/16-1.5-II2GExdIIBT4-230/400V-50Hz-3-5920-LP-16-BPTC | 4420 | € | 16 | B | 50 | 1000 | 6 | 3 | II2GExdIIBT4 | II2GExdIIBT4 | 1.5 | IE2
TGT-ATEX | PV026380T24 | C | NE | TGT/6-1000-6/24-4-II2GExdIIBT4-400/690V-50Hz-3-6183-C-24-B | 4396 | € | 24 | B | 50 | 1000 | 6 | 6 | II2GExdIIBT4 | II2GExdIIBT4 | 4 | IE2
TGT-ATEX | PV024487T16 | LP | NE | TGT/2-400-6/16-1.1-II2GExdIIBT4-230/400V-50Hz-3-6022-LP-16-A | 1644 | € | 16 | A | 50 | 400 | 2 | 6 | II2GExdIIBT4 | II2GExdIIBT4 | 1.1 | IE2
TGT-ATEX | PV026451T22 | C | NE | TGT/6-1000-9/22-5.5-II2GExdIIB(H2)T4-400/690V-50Hz-3-5922-C-22-A | 5982 | € | 22 | A | 50 | 1000 | 6 | 9 | II2GExdIIB(H2)T4 | II2GExdIICT4 | 5.5 | IE2
TGT-ATEX | PV024619T08 | LP | NE | TGT/2-500-6/8-2.2-II2GExdIIB(H2)T4-230/400V-50Hz-3-6080-LP-8-A | 2261 | € | 8 | A | 50 | 500 | 2 | 6 | II2GExdIIB(H2)T4 | II2GExdIICT4 | 2.2 | IE2
TGT-ATEX | PV024631T12 | LP | NE | TGT/2-560-6/12-4-II2GExdIIBT4-400/690V-50Hz-3-6282-LP-12-B | 2675 | € | 12 | B | 50 | 560 | 2 | 6 | II2GExdIIBT4 | II2GExdIIBT4 | 4 | IE2
TGT-ATEX | PV042196T30 | C | NE | TGT/6-800-6/30-2.2-II3DExtcIIIBT125-230/400V-50Hz-3-8971-C-30-B | 2300 | € | 30 | B | 50 | 800 | 6 | 6 | II3DExtcIIIBT125 | II3DExtbIIIBT125Dc | 2.2 | IE2
TGT-ATEX | PV049156T10 | LP | NE | TGT/4-400-6/10-0.25-II2GExdIIB(H2)T4-230/400V-50Hz-3-5941-LP-10-B | 1778 | € | 10 | B | 50 | 400 | 4 | 6 | II2GExdIIB(H2)T4 | II2GExdIICT4 | 0.25 | IE2
TGT-ATEX | PV041897T10 | C | NE | TGT/6-710-6/10-0.55-II3DExtcIIICT125-230/400V-50Hz-3-8965-C-10-B | 1627 | € | 10 | B | 50 | 710 | 6 | 6 | II3DExtcIIICT125 | II3DExtbIIICT125Dc | 0.55 | IE1
TGT-ATEX | PV041987T28 | C | NE | TGT/6-710-6/28-1.1-II3DExtcIIIBT125-230/400V-50Hz-3-9014-C-28-A | 1834 | € | 28 | A | 50 | 710 | 6 | 6 | II3DExtcIIIBT125 | II3DExtbIIIBT125Dc | 1.1 | IE2
TGT-ATEX | PV039509T14 | LP | NE | TGT/4-630-6/14-0.75-II3DExtcIIICT125-230/400V-50Hz-3-8968-LP-14-A | 1766 | € | 14 | A | 50 | 630 | 4 | 6 | II3DExtcIIICT125 | II3DExtbIIICT125Dc | 0.75 | IE2
TGT-ATEX | PV039732T28 | C | NE | TGT/4-710-3/28-2.2-II3DExtcIIIBT125-230/400V-50Hz-3-9007-C-28-B | 1717 | € | 28 | B | 50 | 710 | 4 | 3 | II3DExtcIIIBT125 | II3DExtbIIIBT125Dc | 2.2 | IE2
TGT-ATEX | PV025953T20 | LP | NE | TGT/4-800-6/20-4-II2GExdIIB(H2)T4-400/690V-50Hz-3-5785-LP-20-B | 4242 | € | 20 | B | 50 | 800 | 4 | 6 | II2GExdIIB(H2)T4 | II2GExdIICT4 | 4 | IE2
TGT-ATEX | PV039868T28 | C | NE | TGT/4-710-6/28-3-II3DExtcIIICT125-230/400V-50Hz-3-9038-C-28-B | 1973 | € | 28 | B | 50 | 710 | 4 | 6 | II3DExtcIIICT125 | II3DExtbIIICT125Dc | 3 | IE2
TGT-ATEX | PV026412T08 | C | NE | TGT/6-1000-6/8-1.5-II2GExeIIT3-230/400V-50Hz-3-6057-C-8-B | 2941 | € | 8 | B | 50 | 1000 | 6 | 6 | II2GExeIIT3 | II2GExeIIT3 | 1.5 | IE2
TGT-ATEX | PV024938T22 | C | DA | TGT/4-1000-9/22-15-II2GExdIIB(H2)T4-400/690V-50Hz-3-6295-C-22-BPTC | 8994 | € | 22 | B | 50 | 1000 | 4 | 9 | II2GExdIIB(H2)T4 | II2GExdIICT4 | 15 | IE2
TGT-ATEX | PV026050T28 | C | DA | TGT/4-800-9/28-7.5-II2GExdIIBT4-400/690V-50Hz-3-6314-C-28-BPTC | 4517 | € | 28 | B | 50 | 800 | 4 | 9 | II2GExdIIBT4 | II2GExdIIBT4 | 7.5 | IE2
TGT-ATEX | PV026568T12 | C | NE | TGT/6-1250-3/12-3-II2GExdIIBT4-230/400V-50Hz-3-6248-C-12-B | 4496 | € | 12 | B | 50 | 1250 | 6 | 3 | II2GExdIIBT4 | II2GExdIIBT4 | 3 | IE2
TGT-ATEX | PV026020T18 | C | DA | TGT/4-800-9/18-3-II2GExdIIBT4-230/400V-50Hz-3-6227-C-18-APTC | 3323 | € | 18 | A | 50 | 800 | 4 | 9 | II2GExdIIBT4 | II2GExdIIBT4 | 3 | IE2
TGT-ATEX | PV026133T08 | C | DA | TGT/4-900-3/8-2.2-II2GExdIIB(H2)T4-230/400V-50Hz-3-6153-C-8-APTC | 3126 | € | 8 | A | 50 | 900 | 4 | 3 | II2GExdIIB(H2)T4 | II2GExdIICT4 | 2.2 | IE2
TGT-ATEX | PV026043T26 | LP | NE | TGT/4-800-9/26-5.5-II2GExdIIB(H2)T4-400/690V-50Hz-3-5938-LP-26-A | 4740 | € | 26 | A | 50 | 800 | 4 | 9 | II2GExdIIB(H2)T4 | II2GExdIICT4 | 5.5 | IE2
TGT-ATEX | PV026223T16 | C | DA | TGT/4-900-9/16-5.5-II2GExdIIB(H2)T4-400/690V-50Hz-3-5938-C-16-APTC | 4581 | € | 16 | A | 50 | 900 | 4 | 9 | II2GExdIIB(H2)T4 | II2GExdIICT4 | 5.5 | IE2
TGT-ATEX | PV024648T18 | C | NE | TGT/2-560-6/18-5.5-II2GExdIIB(H2)T4-400/690V-50Hz-3-6310-C-18-A | 3540 | € | 18 | A | 50 | 560 | 2 | 6 | II2GExdIIB(H2)T4 | II2GExdIICT4 | 5.5 | IE2
TGT-ATEX | PV042509T16 | C | NE | TGT/6-900-6/16-1.5-II3DExtcIIICT125-230/400V-50Hz-3-8963-C-16-A | 2616 | € | 16 | A | 50 | 900 | 6 | 6 | II3DExtcIIICT125 | II3DExtbIIICT125Dc | 1.5 | IE2
TGT-ATEX | PV049267T28 | C | NE | TGT/6-900-3/28-2.2-II2GExeIIT3-230/400V-50Hz-3-6161-C-28-A | 3182 | € | 28 | A | 50 | 900 | 6 | 3 | II2GExeIIT3 | II2GExeIIT3 | 2.2 | IE2
TGT-ATEX | PV026014T16 | C | DA | TGT/4-800-9/16-3-II2GExdIIBT4-230/400V-50Hz-3-6227-C-16-BPTC | 3323 | € | 16 | B | 50 | 800 | 4 | 9 | II2GExdIIBT4 | II2GExdIIBT4 | 3 | IE2
TGT-ATEX | PV026220T14 | LP | NE | TGT/4-900-9/14-5.5-II2GExeIIT3-400/690V-50Hz-3-6017-LP-14-A | 4654 | € | 14 | A | 50 | 900 | 4 | 9 | II2GExeIIT3 | II2GExeIIT3 | 5.5 | IE2
TGT-ATEX | PV026061T32 | LP | DA | TGT/4-800-9/32-7.5-II2GExdIIB(H2)T4-400/690V-50Hz-3-5862-LP-32-APTC | 5403 | € | 32 | A | 50 | 800 | 4 | 9 | II2GExdIIB(H2)T4 | II2GExdIICT4 | 7.5 | IE2
TGT-ATEX | PV049648T18 | LP | NE | TGT/6-1120-6/18-5.5-II2GExdIIB(H2)T4-400/690V-50Hz-3-5922-LP-18-A | 7899 | € | 18 | A | 50 | 1120 | 6 | 6 | II2GExdIIB(H2)T4 | II2GExdIICT4 | 5.5 | IE2
TGT-ATEX | PV040128T30 | C | NE | TGT/4-800-6/30-7.5-II3DExtcIIICT125-400/690V-50Hz-3-8981-C-30-B | 3163 | € | 30 | B | 50 | 800 | 4 | 6 | II3DExtcIIICT125 | II3DExtbIIICT125Dc | 7.5 | IE2
TGT-ATEX | PV026480T32 | C | DA | TGT/6-1000-9/32-7.5-II2GExdIIBT4-400/690V-50Hz-3-6294-C-32-APTC | 6170 | € | 32 | A | 50 | 1000 | 6 | 9 | II2GExdIIBT4 | II2GExdIIBT4 | 7.5 | IE2
TGT-ATEX | PV024890T32 | C | DA | TGT/4-1000-6/32-18.5-II2GExdIIB(H2)T4-400/690V-50Hz-3-6141-C-32-APTC | 9232 | € | 32 | A | 50 | 1000 | 4 | 6 | II2GExdIIB(H2)T4 | II2GExdIICT4 | 18.5 | IE2
TGT-ATEX | PV026397T30 | C | NE | TGT/6-1000-6/30-5.5-II2GExdIIB(H2)T4-400/690V-50Hz-3-5922-C-30-B | 5872 | € | 30 | B | 50 | 1000 | 6 | 6 | II2GExdIIB(H2)T4 | II2GExdIICT4 | 5.5 | IE2
TGT-ATEX | PV024553T22 | LP | NE | TGT/2-450-6/22-2.2-II2GExdIIB(H2)T4-230/400V-50Hz-3-6080-LP-22-A | 2234 | € | 22 | A | 50 | 450 | 2 | 6 | II2GExdIIB(H2)T4 | II2GExdIICT4 | 2.2 | IE2
TGT-ATEX | PV024580T14 | LP | NE | TGT/2-500-6/14-2.2-II2GExdIIB(H2)T4-230/400V-50Hz-3-6080-LP-14-A | 2261 | € | 14 | A | 50 | 500 | 2 | 6 | II2GExdIIB(H2)T4 | II2GExdIICT4 | 2.2 | IE2
TGT-ATEX | PV026652T16 | LP | DA | TGT/6-1250-6/16-5.5-II2GExdIIBT4-400/690V-50Hz-3-6041-LP-16-BPTC | 7335 | € | 16 | B | 50 | 1250 | 6 | 6 | II2GExdIIBT4 | II2GExdIIBT4 | 5.5 | IE2
TGT-ATEX | PV026025T20 | LP | NE | TGT/4-800-9/20-4-II2GExdIIB(H2)T4-400/690V-50Hz-3-5785-LP-20-A | 4379 | € | 20 | A | 50 | 800 | 4 | 9 | II2GExdIIB(H2)T4 | II2GExdIICT4 | 4 | IE2
TGT-ATEX | PV040188T18 | LP | NE | TGT/4-800-9/18-3-II3DExtcIIICT125-230/400V-50Hz-3-9038-LP-18-B | 2929 | € | 18 | B | 50 | 800 | 4 | 9 | II3DExtcIIICT125 | II3DExtbIIICT125Dc | 3 | IE2
TGT-ATEX | PV049205T34 | C | NE | TGT/4-500-6/34-0.75-II2GExdIIBT4-230/400V-50Hz-3-6245-C-34-B | 1409 | € | 34 | B | 50 | 500 | 4 | 6 | II2GExdIIBT4 | II2GExdIIBT4 | 0.75 | IE2
TGT-ATEX | PV039453T38 | LP | NE | TGT/4-560-6/38-2.2-II3DExtcIIIBT125-230/400V-50Hz-3-9007-LP-38-B | 1999 | € | 38 | B | 50 | 560 | 4 | 6 | II3DExtcIIIBT125 | II3DExtbIIIBT125Dc | 2.2 | IE2
TGT-ATEX | PV026961T18 | LP | NE | TGT/6-710-3/18-0.55-II2GExdIIB(H2)T4-230/400V-50Hz-3-6104-LP-18-B | 2399 | € | 18 | B | 50 | 710 | 6 | 3 | II2GExdIIB(H2)T4 | II2GExdIICT4 | 0.55 | IE1
TGT-ATEX | PV026961T18 | LP | DA | TGT/6-710-3/18-0.55-II2GExdIIB(H2)T4-230/400V-50Hz-3-6104-LP-18-BPTC | 2399 | € | 18 | B | 50 | 710 | 6 | 3 | II2GExdIIB(H2)T4 | II2GExdIICT4 | 0.55 | IE1
TGT-ATEX | PV049259T28 | LP | NE | TGT/6-710-6/28-1.1-II2GExeIIT3-230/400V-50Hz-3-5811-LP-28-A | 2199 | € | 28 | A | 50 | 710 | 6 | 6 | II2GExeIIT3 | II2GExeIIT3 | 1.1 | IE2
TGT-ATEX | PV040333T24 | C | NE | TGT/4-900-3/24-5.5-II3DExtcIIIBT125-400/690V-50Hz-3-9029-C-24-B | 3148 | € | 24 | B | 50 | 900 | 4 | 3 | II3DExtcIIIBT125 | II3DExtbIIIBT125Dc | 5.5 | IE2
TGT-ATEX | PV024765T16 | C | NE | TGT/4-1000-3/16-4-II2GExdIIB(H2)T4-400/690V-50Hz-3-5785-C-16-B | 4052 | € | 16 | B | 50 | 1000 | 4 | 3 | II2GExdIIB(H2)T4 | II2GExdIICT4 | 4 | IE2
TGT-ATEX | PV026140T10 | LP | NE | TGT/4-900-6/10-3-II2GExdIIBT4-230/400V-50Hz-3-6227-LP-10-B | 4090 | € | 10 | B | 50 | 900 | 4 | 6 | II2GExdIIBT4 | II2GExdIIBT4 | 3 | IE2
TGT-ATEX | PV026358T16 | LP | NE | TGT/6-1000-6/16-2.2-II2GExeIIT3-230/400V-50Hz-3-6161-LP-16-A | 4381 | € | 16 | A | 50 | 1000 | 6 | 6 | II2GExeIIT3 | II2GExeIIT3 | 2.2 | IE2
TGT-ATEX | PV026406T32 | C | NE | TGT/6-1000-6/32-5.5-II2GExeIIT3-400/690V-50Hz-3-6299-C-32-A | 4595 | € | 32 | A | 50 | 1000 | 6 | 6 | II2GExeIIT3 | II2GExeIIT3 | 5.5 | IE2
TGT-ATEX | PV024538T16 | LP | NE | TGT/2-450-6/16-1.5-II2GExdIIB(H2)T4-230/400V-50Hz-3-5990-LP-16-A | 2083 | € | 16 | A | 50 | 450 | 2 | 6 | II2GExdIIB(H2)T4 | II2GExdIICT4 | 1.5 | IE2
TGT-ATEX | PV026460T24 | C | NE | TGT/6-1000-9/24-5.5-II2GExeIIT3-400/690V-50Hz-3-6299-C-24-B | 4705 | € | 24 | B | 50 | 1000 | 6 | 9 | II2GExeIIT3 | II2GExeIIT3 | 5.5 | IE2
TGT-ATEX | PV026388T26 | LP | NE | TGT/6-1000-6/26-5.5-II2GExeIIT3-400/690V-50Hz-3-6299-LP-26-B | 5595 | € | 26 | B | 50 | 1000 | 6 | 6 | II2GExeIIT3 | II2GExeIIT3 | 5.5 | IE2
TGT-ATEX | PV026394T28 | LP | NE | TGT/6-1000-6/28-5.5-II2GExeIIT3-400/690V-50Hz-3-6299-LP-28-B | 5595 | € | 28 | B | 50 | 1000 | 6 | 6 | II2GExeIIT3 | II2GExeIIT3 | 5.5 | IE2
TGT-ATEX | PV039983T28 | C | NE | TGT/4-800-3/28-4-II3DExtcIIIBT125-400/690V-50Hz-3-8990-C-28-A | 2248 | € | 28 | A | 50 | 800 | 4 | 3 | II3DExtcIIIBT125 | II3DExtbIIIBT125Dc | 4 | IE2
TGT-ATEX | PV026133T08 | LP | DA | TGT/4-900-3/8-2.2-II2GExdIIB(H2)T4-230/400V-50Hz-3-6153-LP-8-APTC | 4012 | € | 8 | A | 50 | 900 | 4 | 3 | II2GExdIIB(H2)T4 | II2GExdIICT4 | 2.2 | IE2
TGT-ATEX | PV026886T20 | C | NE | TGT/6-630-6/20-0.55-II2GExeIIT3-230/400V-50Hz-3-6048-C-20-A | 1425 | € | 20 | A | 50 | 630 | 6 | 6 | II2GExeIIT3 | II2GExeIIT3 | 0.55 | IE1
TGT-ATEX | PV049258T08 | C | NE | TGT/6-710-3/8-0.55-II2GExeIIT3-230/400V-50Hz-3-6048-C-8-B | 1443 | € | 8 | B | 50 | 710 | 6 | 3 | II2GExeIIT3 | II2GExeIIT3 | 0.55 | IE1
TGT-ATEX | PV024604T22 | C | DA | TGT/2-500-6/22-4-II2GExdIIB(H2)T4-400/690V-50Hz-3-6180-C-22-BPTC | 2820 | € | 22 | B | 50 | 500 | 2 | 6 | II2GExdIIB(H2)T4 | II2GExdIICT4 | 4 | IE2
TGT-ATEX | PV024575T12 | LP | NE | TGT/2-500-6/12-2.2-II2GExdIIBT4-230/400V-50Hz-3-6208-LP-12-A | 1876 | € | 12 | A | 50 | 500 | 2 | 6 | II2GExdIIBT4 | II2GExdIIBT4 | 2.2 | IE2
TGT-ATEX | PV024636T14 | C | NE | TGT/2-560-6/14-4-II2GExdIIB(H2)T4-400/690V-50Hz-3-6180-C-14-A | 2930 | € | 14 | A | 50 | 560 | 2 | 6 | II2GExdIIB(H2)T4 | II2GExdIICT4 | 4 | IE2
TGT-ATEX | PV025978T28 | C | DA | TGT/4-800-6/28-7.5-II2GExdIIBT4-400/690V-50Hz-3-6314-C-28-APTC | 4381 | € | 28 | A | 50 | 800 | 4 | 6 | II2GExdIIBT4 | II2GExdIIBT4 | 7.5 | IE2
TGT-ATEX | PV025881T20 | LP | DA | TGT/4-800-3/20-3-II2GExdIIB(H2)T4-230/400V-50Hz-3-6203-LP-20-BPTC | 3619 | € | 20 | B | 50 | 800 | 4 | 3 | II2GExdIIB(H2)T4 | II2GExdIICT4 | 3 | IE2
TGT-ATEX | PV025893T26 | LP | NE | TGT/4-800-3/26-3-II2GExdIIB(H2)T4-230/400V-50Hz-3-6203-LP-26-A | 3619 | € | 26 | A | 50 | 800 | 4 | 3 | II2GExdIIB(H2)T4 | II2GExdIICT4 | 3 | IE2
TGT-ATEX | PV024654T20 | LP | DA | TGT/2-560-6/20-7.5-II2GExdIIB(H2)T4-400/690V-50Hz-3-5974-LP-20-BPTC | 4183 | € | 20 | B | 50 | 560 | 2 | 6 | II2GExdIIB(H2)T4 | II2GExdIICT4 | 7.5 | IE2
TGT-ATEX | PV024696T14 | LP | NE | TGT/2-630-6/14-7.5-II2GExdIIB(H2)T4-400/690V-50Hz-3-5974-LP-14-B | 4271 | € | 14 | B | 50 | 630 | 2 | 6 | II2GExdIIB(H2)T4 | II2GExdIICT4 | 7.5 | IE2
TGT-ATEX | PV024660T22 | LP | NE | TGT/2-560-6/22-7.5-II2GExdIIB(H2)T4-400/690V-50Hz-3-5974-LP-22-A | 4183 | € | 22 | A | 50 | 560 | 2 | 6 | II2GExdIIB(H2)T4 | II2GExdIICT4 | 7.5 | IE2
TGT-ATEX | PV026050T28 | LP | NE | TGT/4-800-9/28-7.5-II2GExdIIBT4-400/690V-50Hz-3-6314-LP-28-B | 4689 | € | 28 | B | 50 | 800 | 4 | 9 | II2GExdIIBT4 | II2GExdIIBT4 | 7.5 | IE2
TGT-ATEX | PV026254T26 | LP | DA | TGT/4-900-9/26-11-II2GExdIIBT4-400/690V-50Hz-3-5907-LP-26-APTC | 8437 | € | 26 | A | 50 | 900 | 4 | 9 | II2GExdIIBT4 | II2GExdIIBT4 | 11 | IE2
TGT-ATEX | PV026142T10 | C | NE | TGT/4-900-6/10-3-II2GExeIIT3-230/400V-50Hz-3-6192-C-10-B | 2601 | € | 10 | B | 50 | 900 | 4 | 6 | II2GExeIIT3 | II2GExeIIT3 | 3 | IE2
TGT-ATEX | PV026340T10 | LP | NE | TGT/6-1000-6/10-1.5-II2GExeIIT3-230/400V-50Hz-3-6057-LP-10-B | 3942 | € | 10 | B | 50 | 1000 | 6 | 6 | II2GExeIIT3 | II2GExeIIT3 | 1.5 | IE2
TGT-ATEX | PV026205T08 | LP | DA | TGT/4-900-6/8-3-II2GExdIIB(H2)T4-230/400V-50Hz-3-6203-LP-8-APTC | 4447 | € | 8 | A | 50 | 900 | 4 | 6 | II2GExdIIB(H2)T4 | II2GExdIICT4 | 3 | IE2
TGT-ATEX | PV024575T12 | C | DA | TGT/2-500-6/12-2.2-II2GExdIIBT4-230/400V-50Hz-3-6208-C-12-BPTC | 2109 | € | 12 | B | 50 | 500 | 2 | 6 | II2GExdIIBT4 | II2GExdIIBT4 | 2.2 | IE2
TGT-ATEX | PV024614T26 | LP | DA | TGT/2-500-6/26-4-II2GExdIIB(H2)T4-400/690V-50Hz-3-6180-LP-26-APTC | 3041 | € | 26 | A | 50 | 500 | 2 | 6 | II2GExdIIB(H2)T4 | II2GExdIICT4 | 4 | IE2
TGT-ATEX | PV037634T14 | LP | NE | TGT/2-500-6/14-2.2-II3DExtcIIICT125-230/400V-50Hz-3-9025-LP-14-A | 1912 | € | 14 | A | 50 | 500 | 2 | 6 | II3DExtcIIICT125 | II3DExtbIIICT125Dc | 2.2 | IE2
TGT-ATEX | PV039697T20 | LP | NE | TGT/4-710-3/20-1.5-II3DExtcIIICT125-230/400V-50Hz-3-8975-LP-20-A | 2042 | € | 20 | A | 50 | 710 | 4 | 3 | II3DExtcIIICT125 | II3DExtbIIICT125Dc | 1.5 | IE2
TGT-ATEX | PV025950T18 | C | NE | TGT/4-800-6/18-3-II2GExeIIT3-230/400V-50Hz-3-6192-C-18-B | 2130 | € | 18 | B | 50 | 800 | 4 | 6 | II2GExeIIT3 | II2GExeIIT3 | 3 | IE2
TGT-ATEX | PV026472T28 | LP | NE | TGT/6-1000-9/28-5.5-II2GExeIIT3-400/690V-50Hz-3-6299-LP-28-A | 5705 | € | 28 | A | 50 | 1000 | 6 | 9 | II2GExeIIT3 | II2GExeIIT3 | 5.5 | IE2
TGT-ATEX | PV025680T36 | LP | NE | TGT/4-630-6/36-3-II2GExdIIBT4-230/400V-50Hz-3-6227-LP-36-B | 2804 | € | 36 | B | 50 | 630 | 4 | 6 | II2GExdIIBT4 | II2GExdIIBT4 | 3 | IE2
TGT-ATEX | PV025556T20 | C | NE | TGT/4-560-6/20-0.75-II2GExeIIT3-230/400V-50Hz-3-5810-C-20-A | 1248 | € | 20 | A | 50 | 560 | 4 | 6 | II2GExeIIT3 | II2GExeIIT3 | 0.75 | IE2
TGT-ATEX | PV025725T20 | LP | DA | TGT/4-710-3/20-1.5-II2GExdIIB(H2)T4-230/400V-50Hz-3-5888-LP-20-BPTC | 2658 | € | 20 | B | 50 | 710 | 4 | 3 | II2GExdIIB(H2)T4 | II2GExdIICT4 | 1.5 | IE2
TGT-ATEX | PV025743T26 | LP | NE | TGT/4-710-3/26-2.2-II2GExdIIB(H2)T4-230/400V-50Hz-3-6153-LP-26-B | 2919 | € | 26 | B | 50 | 710 | 4 | 3 | II2GExdIIB(H2)T4 | II2GExdIICT4 | 2.2 | IE2
TGT-ATEX | PV025756T30 | C | DA | TGT/4-710-3/30-3-II2GExdIIBT4-230/400V-50Hz-3-6227-C-30-APTC | 2878 | € | 30 | A | 50 | 710 | 4 | 3 | II2GExdIIBT4 | II2GExdIIBT4 | 3 | IE2
TGT-ATEX | PV025894T26 | LP | NE | TGT/4-800-3/26-3-II2GExdIIBT4-230/400V-50Hz-3-6227-LP-26-A | 3262 | € | 26 | A | 50 | 800 | 4 | 3 | II2GExdIIBT4 | II2GExdIIBT4 | 3 | IE2
TGT-ATEX | PV025894T26 | LP | DA | TGT/4-800-3/26-3-II2GExdIIBT4-230/400V-50Hz-3-6227-LP-26-APTC | 3716 | € | 26 | A | 50 | 800 | 4 | 3 | II2GExdIIBT4 | II2GExdIIBT4 | 3 | IE2
TGT-ATEX | PV025929T12 | C | NE | TGT/4-800-6/12-2.2-II2GExdIIB(H2)T4-230/400V-50Hz-3-6153-C-12-A | 2769 | € | 12 | A | 50 | 800 | 4 | 6 | II2GExdIIB(H2)T4 | II2GExdIICT4 | 2.2 | IE2
TGT-ATEX | PV039398T30 | C | NE | TGT/4-560-6/30-1.1-II3DExtcIIIBT125-230/400V-50Hz-3-9002-C-30-A | 1396 | € | 30 | A | 50 | 560 | 4 | 6 | II3DExtcIIIBT125 | II3DExtbIIIBT125Dc | 1.1 | IE2
TGT-ATEX | PV037793T24 | LP | NE | TGT/2-560-6/24-7.5-II3DExtcIIICT125-400/690V-50Hz-3-8973-LP-24-B | 3053 | € | 24 | B | 50 | 560 | 2 | 6 | II3DExtcIIICT125 | II3DExtbIIICT125Dc | 7.5 | IE2
TGT-ATEX | PV025656T26 | LP | NE | TGT/4-630-6/26-2.2-II2GExdIIBT4-230/400V-50Hz-3-5991-LP-26-A | 2590 | € | 26 | A | 50 | 630 | 4 | 6 | II2GExdIIBT4 | II2GExdIIBT4 | 2.2 | IE2
TGT-ATEX | PV025673T34 | C | NE | TGT/4-630-6/34-3-II2GExdIIB(H2)T4-230/400V-50Hz-3-6203-C-34-B | 2763 | € | 34 | B | 50 | 630 | 4 | 6 | II2GExdIIB(H2)T4 | II2GExdIICT4 | 3 | IE2
TGT-ATEX | PV025668T30 | LP | NE | TGT/4-630-6/30-2.2-II2GExdIIBT4-230/400V-50Hz-3-5991-LP-30-B | 2590 | € | 30 | B | 50 | 630 | 4 | 6 | II2GExdIIBT4 | II2GExdIIBT4 | 2.2 | IE2
TGT-ATEX | PV025676T34 | LP | NE | TGT/4-630-6/34-3-II2GExeIIT3-230/400V-50Hz-3-6192-LP-34-B | 2201 | € | 34 | B | 50 | 630 | 4 | 6 | II2GExeIIT3 | II2GExeIIT3 | 3 | IE2
TGT-ATEX | PV025941T16 | LP | NE | TGT/4-800-6/16-3-II2GExdIIB(H2)T4-230/400V-50Hz-3-6203-LP-16-B | 3716 | € | 16 | B | 50 | 800 | 4 | 6 | II2GExdIIB(H2)T4 | II2GExdIICT4 | 3 | IE2
TGT-ATEX | PV025941T16 | LP | DA | TGT/4-800-6/16-3-II2GExdIIB(H2)T4-230/400V-50Hz-3-6203-LP-16-BPTC | 3716 | € | 16 | B | 50 | 800 | 4 | 6 | II2GExdIIB(H2)T4 | II2GExdIICT4 | 3 | IE2
TGT-ATEX | PV025950T18 | C | NE | TGT/4-800-6/18-3-II2GExeIIT3-230/400V-50Hz-3-6192-C-18-A | 2130 | € | 18 | A | 50 | 800 | 4 | 6 | II2GExeIIT3 | II2GExeIIT3 | 3 | IE2
TGT-ATEX | PV025926T10 | LP | NE | TGT/4-800-6/10-2.2-II2GExeIIT3-230/400V-50Hz-3-6082-LP-10-B | 2711 | € | 10 | B | 50 | 800 | 4 | 6 | II2GExeIIT3 | II2GExeIIT3 | 2.2 | IE2
TGT-ATEX | PV025893T26 | C | DA | TGT/4-800-3/26-3-II2GExdIIB(H2)T4-230/400V-50Hz-3-6203-C-26-APTC | 2993 | € | 26 | A | 50 | 800 | 4 | 3 | II2GExdIIB(H2)T4 | II2GExdIICT4 | 3 | IE2
TGT-ATEX | PV039787T12 | C | NE | TGT/4-710-6/12-1.5-II3DExtcIIICT125-230/400V-50Hz-3-8975-C-12-B | 1698 | € | 12 | B | 50 | 710 | 4 | 6 | II3DExtcIIICT125 | II3DExtbIIICT125Dc | 1.5 | IE2
TGT-ATEX | PV025620T14 | C | NE | TGT/4-630-6/14-0.75-II2GExdIIBT4-230/400V-50Hz-3-6245-C-14-B | 1599 | € | 14 | B | 50 | 630 | 4 | 6 | II2GExdIIBT4 | II2GExdIIBT4 | 0.75 | IE2
TGT-ATEX | PV025959T22 | LP | DA | TGT/4-800-6/22-4-II2GExdIIB(H2)T4-400/690V-50Hz-3-5785-LP-22-APTC | 4242 | € | 22 | A | 50 | 800 | 4 | 6 | II2GExdIIB(H2)T4 | II2GExdIICT4 | 4 | IE2
TGT-ATEX | PV025905T30 | LP | NE | TGT/4-800-3/30-4-II2GExdIIB(H2)T4-400/690V-50Hz-3-5785-LP-30-A | 4145 | € | 30 | A | 50 | 800 | 4 | 3 | II2GExdIIB(H2)T4 | II2GExdIICT4 | 4 | IE2
TGT-ATEX | PV025905T30 | LP | DA | TGT/4-800-3/30-4-II2GExdIIB(H2)T4-400/690V-50Hz-3-5785-LP-30-APTC | 4145 | € | 30 | A | 50 | 800 | 4 | 3 | II2GExdIIB(H2)T4 | II2GExdIICT4 | 4 | IE2
TGT-ATEX | PV026592T20 | C | DA | TGT/6-1250-3/20-5.5-II2GExdIIBT4-400/690V-50Hz-3-6041-C-20-BPTC | 5436 | € | 20 | B | 50 | 1250 | 6 | 3 | II2GExdIIBT4 | II2GExdIIBT4 | 5.5 | IE2
TGT-ATEX | PV037979T18 | LP | NE | TGT/4-1000-3/18-5.5-II3DExtcIIICT125-400/690V-50Hz-3-9021-LP-18-A | 4228 | € | 18 | A | 50 | 1000 | 4 | 3 | II3DExtcIIICT125 | II3DExtbIIICT125Dc | 5.5 | IE2
TGT-ATEX | PV041571T10 | LP | NE | TGT/6-630-6/10-0.55-II3DExtcIIICT125-230/400V-50Hz-3-8965-LP-10-A | 1892 | € | 10 | A | 50 | 630 | 6 | 6 | II3DExtcIIICT125 | II3DExtbIIICT125Dc | 0.55 | IE1
TGT-ATEX | PV041783T16 | LP | NE | TGT/6-710-3/16-0.55-II3DExtcIIICT125-230/400V-50Hz-3-8965-LP-16-B | 1971 | € | 16 | B | 50 | 710 | 6 | 3 | II3DExtcIIICT125 | II3DExtbIIICT125Dc | 0.55 | IE1
TGT-ATEX | PV049246T36 | LP | DA | TGT/6-630-6/36-1.1-II2GExdIIB(H2)T4-230/400V-50Hz-3-6301-LP-36-BPTC | 2654 | € | 36 | B | 50 | 630 | 6 | 6 | II2GExdIIB(H2)T4 | II2GExdIICT4 | 1.1 | IE2
TGT-ATEX | PV025474T20 | LP | DA | TGT/4-500-6/20-0.55-II2GExdIIB(H2)T4-230/400V-50Hz-3-5791-LP-20-APTC | 1954 | € | 20 | A | 50 | 500 | 4 | 6 | II2GExdIIB(H2)T4 | II2GExdIICT4 | 0.55 | IE2
TGT-ATEX | PV025767T08 | C | NE | TGT/4-710-3/8-0.75-II2GExdIIB(H2)T4-230/400V-50Hz-3-5822-C-8-B | 1860 | € | 8 | B | 50 | 710 | 4 | 3 | II2GExdIIB(H2)T4 | II2GExdIICT4 | 0.75 | IE2
TGT-ATEX | PV026531T26 | LP | NE | TGT/6-1120-3/26-4-II2GExdIIB(H2)T4-400/690V-50Hz-3-5861-LP-26-A | 7153 | € | 26 | A | 50 | 1120 | 6 | 3 | II2GExdIIB(H2)T4 | II2GExdIICT4 | 4 | IE2
TGT-ATEX | PV041507T22 | C | NE | TGT/6-560-6/22-0.55-II3DExtcIIIBT125-230/400V-50Hz-3-9015-C-22-B | 1416 | € | 22 | B | 50 | 560 | 6 | 6 | II3DExtcIIIBT125 | II3DExtbIIIBT125Dc | 0.55 | IE1
TGT-ATEX | PV041647T26 | LP | NE | TGT/6-630-6/26-0.55-II3DExtcIIIBT125-230/400V-50Hz-3-9015-LP-26-B | 1892 | € | 26 | B | 50 | 630 | 6 | 6 | II3DExtcIIIBT125 | II3DExtbIIIBT125Dc | 0.55 | IE1
TGT-ATEX | PV039883T32 | C | NE | TGT/4-710-6/32-4-II3DExtcIIIBT125-400/690V-50Hz-3-8990-C-32-A | 2152 | € | 32 | A | 50 | 710 | 4 | 6 | II3DExtcIIIBT125 | II3DExtbIIIBT125Dc | 4 | IE2
TGT-ATEX | PV042329T10 | C | NE | TGT/6-900-3/10-1.5-II3DExtcIIICT125-230/400V-50Hz-3-8963-C-10-B | 2501 | € | 10 | B | 50 | 900 | 6 | 3 | II3DExtcIIICT125 | II3DExtbIIICT125Dc | 1.5 | IE2
TGT-ATEX | PV025995T08 | C | NE | TGT/4-800-6/8-1.5-II2GExdIIB(H2)T4-230/400V-50Hz-3-5888-C-8-B | 2508 | € | 8 | B | 50 | 800 | 4 | 6 | II2GExdIIB(H2)T4 | II2GExdIICT4 | 1.5 | IE2
TGT-ATEX | PV025863T14 | C | DA | TGT/4-800-3/14-1.5-II2GExdIIB(H2)T4-230/400V-50Hz-3-5888-C-14-BPTC | 2411 | € | 14 | B | 50 | 800 | 4 | 3 | II2GExdIIB(H2)T4 | II2GExdIICT4 | 1.5 | IE2
TGT-ATEX | PV025936T14 | LP | NE | TGT/4-800-6/14-3-II2GExdIIBT4-230/400V-50Hz-3-6227-LP-14-A | 3359 | € | 14 | A | 50 | 800 | 4 | 6 | II2GExdIIBT4 | II2GExdIIBT4 | 3 | IE2
TGT-ATEX | PV049247T36 | C | NE | TGT/6-630-6/36-1.1-II2GExdIIBT4-230/400V-50Hz-3-6197-C-36-B | 1891 | € | 36 | B | 50 | 630 | 6 | 6 | II2GExdIIBT4 | II2GExdIIBT4 | 1.1 | IE2
TGT-ATEX | PV049686T32 | LP | DA | TGT/6-1120-6/32-11-II2GExdIIB(H2)T4-400/690V-50Hz-3-6254-LP-32-BPTC | 9623 | € | 32 | B | 50 | 1120 | 6 | 6 | II2GExdIIB(H2)T4 | II2GExdIICT4 | 11 | IE2
TGT-ATEX | PV042723T10 | LP | NE | TGT/6-800-6/10-0.55-II2GExeIIT3-230/400V-50Hz-3-6048-LP-10-A | 2377 | € | 10 | A | 50 | 800 | 6 | 6 | II2GExeIIT3 | II2GExeIIT3 | 0.55 | IE1
TGT-ATEX | PV049250T38 | C | NE | TGT/6-630-6/38-1.1-II2GExdIIBT4-230/400V-50Hz-3-6197-C-38-A | 1891 | € | 38 | A | 50 | 630 | 6 | 6 | II2GExdIIBT4 | II2GExdIIBT4 | 1.1 | IE2
TGT-ATEX | PV049250T38 | LP | DA | TGT/6-630-6/38-1.1-II2GExdIIBT4-230/400V-50Hz-3-6197-LP-38-BPTC | 2680 | € | 38 | B | 50 | 630 | 6 | 6 | II2GExdIIBT4 | II2GExdIIBT4 | 1.1 | IE2
TGT-ATEX | PV049645T16 | LP | NE | TGT/6-1120-6/16-4-II3DExtcIIIBT125-400/690V-50Hz-3-9003-LP-16-A | 5596 | € | 16 | A | 50 | 1120 | 6 | 6 | II3DExtcIIIBT125 | II3DExtbIIIBT125Dc | 4 | IE2
TGT-ATEX | PV037830T12 | LP | NE | TGT/2-630-6/12-5.5-II3DExtcIIIBT125-400/690V-50Hz-3-9028-LP-12-B | 2808 | € | 12 | B | 50 | 630 | 2 | 6 | II3DExtcIIIBT125 | II3DExtbIIIBT125Dc | 5.5 | IE2
TGT-ATEX | PV039362T22 | C | NE | TGT/4-560-6/22-0.75-II3DExtcIIICT125-230/400V-50Hz-3-8968-C-22-B | 1289 | € | 22 | B | 50 | 560 | 4 | 6 | II3DExtcIIICT125 | II3DExtbIIICT125Dc | 0.75 | IE2
TGT-ATEX | PV026640T12 | C | DA | TGT/6-1250-6/12-5.5-II2GExdIIBT4-400/690V-50Hz-3-6041-C-12-APTC | 5572 | € | 12 | A | 50 | 1250 | 6 | 6 | II2GExdIIBT4 | II2GExdIIBT4 | 5.5 | IE2
TGT-ATEX | PV025986T30 | LP | NE | TGT/4-800-6/30-7.5-II2GExeIIT3-400/690V-50Hz-3-6188-LP-30-A | 3993 | € | 30 | A | 50 | 800 | 4 | 6 | II2GExeIIT3 | II2GExeIIT3 | 7.5 | IE2
TGT-ATEX | PV026025T20 | LP | DA | TGT/4-800-9/20-4-II2GExdIIB(H2)T4-400/690V-50Hz-3-5785-LP-20-APTC | 4379 | € | 20 | A | 50 | 800 | 4 | 9 | II2GExdIIB(H2)T4 | II2GExdIICT4 | 4 | IE2
TGT-ATEX | PV039251T32 | C | NE | TGT/4-500-6/32-0.75-II3DExtcIIICT125-230/400V-50Hz-3-8968-C-32-B | 1179 | € | 32 | B | 50 | 500 | 4 | 6 | II3DExtcIIICT125 | II3DExtbIIICT125Dc | 0.75 | IE2
TGT-ATEX | PV049255T24 | C | DA | TGT/6-710-3/24-0.55-II2GExdIIB(H2)T4-230/400V-50Hz-3-6104-C-24-APTC | 1940 | € | 24 | A | 50 | 710 | 6 | 3 | II2GExdIIB(H2)T4 | II2GExdIICT4 | 0.55 | IE1
TGT-ATEX | PV039858T26 | C | NE | TGT/4-710-6/26-3-II3DExtcIIICT125-230/400V-50Hz-3-9038-C-26-A | 1973 | € | 26 | A | 50 | 710 | 4 | 6 | II3DExtcIIICT125 | II3DExtbIIICT125Dc | 3 | IE2
TGT-ATEX | PV039978T26 | C | NE | TGT/4-800-3/26-3-II3DExtcIIICT125-230/400V-50Hz-3-9038-C-26-B | 2070 | € | 26 | B | 50 | 800 | 4 | 3 | II3DExtcIIICT125 | II3DExtbIIICT125Dc | 3 | IE2
TGT-ATEX | PV040022T10 | C | NE | TGT/4-800-6/10-2.2-II3DExtcIIIBT125-230/400V-50Hz-3-9007-C-10-A | 2025 | € | 10 | A | 50 | 800 | 4 | 6 | II3DExtcIIIBT125 | II3DExtbIIIBT125Dc | 2.2 | IE2
TGT-ATEX | PV042083T28 | C | NE | TGT/6-800-3/28-1.1-II3DExtcIIIBT125-230/400V-50Hz-3-9014-C-28-A | 1931 | € | 28 | A | 50 | 800 | 6 | 3 | II3DExtcIIIBT125 | II3DExtbIIIBT125Dc | 1.1 | IE2
TGT-ATEX | PV049262T24 | C | NE | TGT/6-800-3/24-1.1-II2GExeIIT3-230/400V-50Hz-3-5811-C-24-A | 1837 | € | 24 | A | 50 | 800 | 6 | 3 | II2GExeIIT3 | II2GExeIIT3 | 1.1 | IE2
TGT-ATEX | PV024620T08 | LP | DA | TGT/2-500-6/8-2.2-II2GExdIIBT4-230/400V-50Hz-3-6208-LP-8-APTC | 2330 | € | 8 | A | 50 | 500 | 2 | 6 | II2GExdIIBT4 | II2GExdIIBT4 | 2.2 | IE2
TGT-ATEX | PV024636T14 | LP | NE | TGT/2-560-6/14-4-II2GExdIIB(H2)T4-400/690V-50Hz-3-6180-LP-14-B | 3164 | € | 14 | B | 50 | 560 | 2 | 6 | II2GExdIIB(H2)T4 | II2GExdIICT4 | 4 | IE2
TGT-ATEX | PV024938T22 | LP | DA | TGT/4-1000-9/22-15-II2GExdIIB(H2)T4-400/690V-50Hz-3-6295-LP-22-APTC | 9994 | € | 22 | A | 50 | 1000 | 4 | 9 | II2GExdIIB(H2)T4 | II2GExdIICT4 | 15 | IE2
TGT-ATEX | PV025798T18 | C | NE | TGT/4-710-6/18-2.2-II2GExdIIBT4-230/400V-50Hz-3-5991-C-18-A | 2325 | € | 18 | A | 50 | 710 | 4 | 6 | II2GExdIIBT4 | II2GExdIIBT4 | 2.2 | IE2
TGT-ATEX | PV025815T24 | LP | DA | TGT/4-710-6/24-3-II2GExdIIB(H2)T4-230/400V-50Hz-3-6203-LP-24-APTC | 3354 | € | 24 | A | 50 | 710 | 4 | 6 | II2GExdIIB(H2)T4 | II2GExdIICT4 | 3 | IE2
TGT-ATEX | PV026010T14 | C | NE | TGT/4-800-9/14-3-II2GExeIIT3-230/400V-50Hz-3-6192-C-14-B | 2267 | € | 14 | B | 50 | 800 | 4 | 9 | II2GExeIIT3 | II2GExeIIT3 | 3 | IE2
TGT-ATEX | PV026070T10 | LP | NE | TGT/4-900-3/10-2.2-II2GExeIIT3-230/400V-50Hz-3-6082-LP-10-B | 3328 | € | 10 | B | 50 | 900 | 4 | 3 | II2GExeIIT3 | II2GExeIIT3 | 2.2 | IE2
TGT-ATEX | PV049209T38 | C | NE | TGT/4-560-6/38-2.2-II2GExdIIBT4-230/400V-50Hz-3-5991-C-38-B | 2114 | € | 38 | B | 50 | 560 | 4 | 6 | II2GExdIIBT4 | II2GExdIIBT4 | 2.2 | IE2
TGT-ATEX | PV049656T20 | C | DA | TGT/6-1120-6/20-5.5-II2GExdIIBT4-400/690V-50Hz-3-6041-C-20-BPTC | 5405 | € | 20 | B | 50 | 1120 | 6 | 6 | II2GExdIIBT4 | II2GExdIIBT4 | 5.5 | IE2
TGT-ATEX | PV026598T22 | LP | DA | TGT/6-1250-3/22-5.5-II2GExdIIBT4-400/690V-50Hz-3-6041-LP-22-BPTC | 7198 | € | 22 | B | 50 | 1250 | 6 | 3 | II2GExdIIBT4 | II2GExdIIBT4 | 5.5 | IE2
TGT-ATEX | PV042721T10 | C | NE | TGT/6-800-6/10-0.55-II2GExdIIB(H2)T4-230/400V-50Hz-3-6104-C-10-B | 2249 | € | 10 | B | 50 | 800 | 6 | 6 | II2GExdIIB(H2)T4 | II2GExdIICT4 | 0.55 | IE1
TGT-ATEX | PV026172T20 | C | NE | TGT/4-900-6/20-7.5-II2GExeIIT3-400/690V-50Hz-3-6188-C-20-B | 3839 | € | 20 | B | 50 | 900 | 4 | 6 | II2GExeIIT3 | II2GExeIIT3 | 7.5 | IE2
TGT-ATEX | PV040213T24 | C | NE | TGT/4-800-9/24-5.5-II3DExtcIIIBT125-400/690V-50Hz-3-9029-C-24-A | 2928 | € | 24 | A | 50 | 800 | 4 | 9 | II3DExtcIIIBT125 | II3DExtbIIIBT125Dc | 5.5 | IE2
TGT-ATEX | PV026913T30 | LP | NE | TGT/6-630-6/30-0.55-II2GExdIIB(H2)T4-230/400V-50Hz-3-6104-LP-30-B | 2320 | € | 30 | B | 50 | 630 | 6 | 6 | II2GExdIIB(H2)T4 | II2GExdIICT4 | 0.55 | IE1
TGT-ATEX | PV026938T10 | C | DA | TGT/6-710-3/10-0.55-II2GExdIIB(H2)T4-230/400V-50Hz-3-6104-C-10-APTC | 1940 | € | 10 | A | 50 | 710 | 6 | 3 | II2GExdIIB(H2)T4 | II2GExdIICT4 | 0.55 | IE1
TGT-ATEX | PV026949T14 | LP | DA | TGT/6-710-3/14-0.55-II2GExdIIB(H2)T4-230/400V-50Hz-3-6104-LP-14-BPTC | 2399 | € | 14 | B | 50 | 710 | 6 | 3 | II2GExdIIB(H2)T4 | II2GExdIICT4 | 0.55 | IE1
TGT-ATEX | PV040272T12 | LP | NE | TGT/4-900-3/12-2.2-II3DExtcIIIBT125-230/400V-50Hz-3-9007-LP-12-A | 3268 | € | 12 | A | 50 | 900 | 4 | 3 | II3DExtcIIIBT125 | II3DExtbIIIBT125Dc | 2.2 | IE2
TGT-ATEX | PV027061T30 | C | NE | TGT/6-710-6/30-1.1-II2GExdIIB(H2)T4-230/400V-50Hz-3-6301-C-30-A | 2390 | € | 30 | A | 50 | 710 | 6 | 6 | II2GExdIIB(H2)T4 | II2GExdIICT4 | 1.1 | IE2
TGT-ATEX | PV026404T32 | C | DA | TGT/6-1000-6/32-5.5-II2GExdIIBT4-400/690V-50Hz-3-6041-C-32-APTC | 5061 | € | 32 | A | 50 | 1000 | 6 | 6 | II2GExdIIBT4 | II2GExdIIBT4 | 5.5 | IE2
TGT-ATEX | PV039978T26 | LP | NE | TGT/4-800-3/26-3-II3DExtcIIICT125-230/400V-50Hz-3-9038-LP-26-A | 2696 | € | 26 | A | 50 | 800 | 4 | 3 | II3DExtcIIICT125 | II3DExtbIIICT125Dc | 3 | IE2
TGT-ATEX | PV040527T16 | LP | NE | TGT/4-900-9/16-5.5-II3DExtcIIICT125-400/690V-50Hz-3-9021-LP-16-A | 4281 | € | 16 | A | 50 | 900 | 4 | 9 | II3DExtcIIICT125 | II3DExtbIIICT125Dc | 5.5 | IE2
TGT-ATEX | PV026564T10 | LP | NE | TGT/6-1250-3/10-3-II2GExeIIT3-230/400V-50Hz-3-5805-LP-10-B | 6251 | € | 10 | B | 50 | 1250 | 6 | 3 | II2GExeIIT3 | II2GExeIIT3 | 3 | IE2
TGT-ATEX | PV026683T28 | C | DA | TGT/6-1250-6/28-15-II2GExdIIB(H2)T4-400/690V-50Hz-3-5912-C-28-APTC | 10852 | € | 28 | A | 50 | 1250 | 6 | 6 | II2GExdIIB(H2)T4 | II2GExdIICT4 | 15 | IE2
TGT-ATEX | PV025851T10 | C | DA | TGT/4-800-3/10-1.1-II2GExdIIB(H2)T4-230/400V-50Hz-3-5963-C-10-BPTC | 2281 | € | 10 | B | 50 | 800 | 4 | 3 | II2GExdIIB(H2)T4 | II2GExdIICT4 | 1.1 | IE2
TGT-ATEX | PV038664T10 | LP | NE | TGT/4-1250-3/10-7.5-II3DExtcIIIBT125-400/690V-50Hz-3-8966-LP-10-B | 5856 | € | 10 | B | 50 | 1250 | 4 | 3 | II3DExtcIIIBT125 | II3DExtbIIIBT125Dc | 7.5 | IE2
TGT-ATEX | PV027377T14 | C | NE | TGT/6-900-9/14-1.5-II2GExdIIBT4-230/400V-50Hz-3-5920-C-14-A | 3194 | € | 14 | A | 50 | 900 | 6 | 9 | II2GExdIIBT4 | II2GExdIIBT4 | 1.5 | IE2
TGT-ATEX | PV026555T08 | LP | DA | TGT/6-1120-3/8-1.5-II2GExdIIB(H2)T4-230/400V-50Hz-3-6174-LP-8-APTC | 5355 | € | 8 | A | 50 | 1120 | 6 | 3 | II2GExdIIB(H2)T4 | II2GExdIICT4 | 1.5 | IE2
TGT-ATEX | PV024539T16 | LP | NE | TGT/2-450-6/16-1.5-II2GExdIIBT4-230/400V-50Hz-3-6050-LP-16-B | 1770 | € | 16 | B | 50 | 450 | 2 | 6 | II2GExdIIBT4 | II2GExdIIBT4 | 1.5 | IE2
TGT-ATEX | PV025851T10 | C | DA | TGT/4-800-3/10-1.1-II2GExdIIB(H2)T4-230/400V-50Hz-3-5963-C-10-APTC | 2281 | € | 10 | A | 50 | 800 | 4 | 3 | II2GExdIIB(H2)T4 | II2GExdIICT4 | 1.1 | IE2
TGT-ATEX | PV026520T22 | LP | DA | TGT/6-1120-3/22-4-II2GExdIIBT4-400/690V-50Hz-3-6183-LP-22-APTC | 6754 | € | 22 | A | 50 | 1120 | 6 | 3 | II2GExdIIBT4 | II2GExdIIBT4 | 4 | IE2
TGT-ATEX | PV042638T22 | C | NE | TGT/6-900-9/22-2.2-II3DExtcIIIBT125-230/400V-50Hz-3-8971-C-22-B | 2904 | € | 22 | B | 50 | 900 | 6 | 9 | II3DExtcIIIBT125 | II3DExtbIIIBT125Dc | 2.2 | IE2
TGT-ATEX | PV049193T22 | LP | NE | TGT/4-450-6/22-0.25-II2GExdIIBT4-230/400V-50Hz-3-5966-LP-22-A | 1588 | € | 22 | A | 50 | 450 | 4 | 6 | II2GExdIIBT4 | II2GExdIIBT4 | 0.25 | IE2
TGT-ATEX | PV040258T32 | LP | NE | TGT/4-800-9/32-7.5-II3DExtcIIICT125-400/690V-50Hz-3-8981-LP-32-A | 3926 | € | 32 | A | 50 | 800 | 4 | 9 | II3DExtcIIICT125 | II3DExtbIIICT125Dc | 7.5 | IE2
TGT-ATEX | PV026385T26 | LP | DA | TGT/6-1000-6/26-5.5-II2GExdIIB(H2)T4-400/690V-50Hz-3-5922-LP-26-APTC | 6872 | € | 26 | A | 50 | 1000 | 6 | 6 | II2GExdIIB(H2)T4 | II2GExdIICT4 | 5.5 | IE2
TGT-ATEX | PV026352T14 | LP | NE | TGT/6-1000-6/14-2.2-II2GExeIIT3-230/400V-50Hz-3-6161-LP-14-B | 4381 | € | 14 | B | 50 | 1000 | 6 | 6 | II2GExeIIT3 | II2GExeIIT3 | 2.2 | IE2
TGT-ATEX | PV039663T14 | C | NE | TGT/4-710-3/14-1.1-II3DExtcIIIBT125-230/400V-50Hz-3-9002-C-14-A | 1493 | € | 14 | A | 50 | 710 | 4 | 3 | II3DExtcIIIBT125 | II3DExtbIIIBT125Dc | 1.1 | IE2
TGT-ATEX | PV049631T12 | C | NE | TGT/6-1120-6/12-3-II3DExtcIIIBT125-230/400V-50Hz-3-9009-C-12-A | 3586 | € | 12 | A | 50 | 1120 | 6 | 6 | II3DExtcIIIBT125 | II3DExtbIIIBT125Dc | 3 | IE2
TGT-ATEX | PV049638T14 | LP | NE | TGT/6-1120-6/14-3-II3DExtcIIIBT125-230/400V-50Hz-3-9009-LP-14-B | 5270 | € | 14 | B | 50 | 1120 | 6 | 6 | II3DExtcIIIBT125 | II3DExtbIIIBT125Dc | 3 | IE2
TGT-ATEX | PV042375T20 | C | NE | TGT/6-900-3/20-1.5-II3DExtcIIIBT125-230/400V-50Hz-3-9037-C-20-B | 2501 | € | 20 | B | 50 | 900 | 6 | 3 | II3DExtcIIIBT125 | II3DExtbIIIBT125Dc | 1.5 | IE2
TGT-ATEX | PV042385T22 | LP | NE | TGT/6-900-3/22-1.5-II3DExtcIIIBT125-230/400V-50Hz-3-9037-LP-22-A | 3387 | € | 22 | A | 50 | 900 | 6 | 3 | II3DExtcIIIBT125 | II3DExtbIIIBT125Dc | 1.5 | IE2
TGT-ATEX | PV042505T16 | C | NE | TGT/6-900-6/16-1.5-II3DExtcIIIBT125-230/400V-50Hz-3-9037-C-16-A | 2616 | € | 16 | A | 50 | 900 | 6 | 6 | II3DExtcIIIBT125 | II3DExtbIIIBT125Dc | 1.5 | IE2
TGT-ATEX | PV026818T22 | C | NE | TGT/6-560-6/22-0.55-II2GExdIIBT4-230/400V-50Hz-3-6194-C-22-B | 1547 | € | 22 | B | 50 | 560 | 6 | 6 | II2GExdIIBT4 | II2GExdIIBT4 | 0.55 | IE1
TGT-ATEX | PV026818T22 | LP | DA | TGT/6-560-6/22-0.55-II2GExdIIBT4-230/400V-50Hz-3-6194-LP-22-APTC | 2252 | € | 22 | A | 50 | 560 | 6 | 6 | II2GExdIIBT4 | II2GExdIIBT4 | 0.55 | IE1
TGT-ATEX | PV026830T26 | LP | DA | TGT/6-560-6/26-0.55-II2GExdIIBT4-230/400V-50Hz-3-6194-LP-26-APTC | 2252 | € | 26 | A | 50 | 560 | 6 | 6 | II2GExdIIBT4 | II2GExdIIBT4 | 0.55 | IE1
TGT-ATEX | PV025638T20 | LP | DA | TGT/4-630-6/20-1.1-II2GExdIIBT4-230/400V-50Hz-3-6027-LP-20-BPTC | 2466 | € | 20 | B | 50 | 630 | 4 | 6 | II2GExdIIBT4 | II2GExdIIBT4 | 1.1 | IE2
TGT-ATEX | PV025518T36 | LP | DA | TGT/4-500-6/36-1.1-II2GExdIIBT4-230/400V-50Hz-3-6027-LP-36-APTC | 2234 | € | 36 | A | 50 | 500 | 4 | 6 | II2GExdIIBT4 | II2GExdIIBT4 | 1.1 | IE2
TGT-ATEX | PV025554T20 | C | NE | TGT/4-560-6/20-0.75-II2GExdIIBT4-230/400V-50Hz-3-6245-C-20-B | 1519 | € | 20 | B | 50 | 560 | 4 | 6 | II2GExdIIBT4 | II2GExdIIBT4 | 0.75 | IE2
TGT-ATEX | PV025620T14 | C | DA | TGT/4-630-6/14-0.75-II2GExdIIBT4-230/400V-50Hz-3-6245-C-14-BPTC | 1991 | € | 14 | B | 50 | 630 | 4 | 6 | II2GExdIIBT4 | II2GExdIIBT4 | 0.75 | IE2
TGT-ATEX | PV025959T22 | LP | NE | TGT/4-800-6/22-4-II2GExdIIB(H2)T4-400/690V-50Hz-3-5785-LP-22-A | 4242 | € | 22 | A | 50 | 800 | 4 | 6 | II2GExdIIB(H2)T4 | II2GExdIICT4 | 4 | IE2
TGT-ATEX | PV026452T22 | C | DA | TGT/6-1000-9/22-5.5-II2GExdIIBT4-400/690V-50Hz-3-6041-C-22-BPTC | 5171 | € | 22 | B | 50 | 1000 | 6 | 9 | II2GExdIIBT4 | II2GExdIIBT4 | 5.5 | IE2
TGT-ATEX | PV049148T10 | C | NE | TGT/2-500-6/10-2.2-II2GExeIIT3-230/400V-50Hz-3-6026-C-10-A | 1430 | € | 10 | A | 50 | 500 | 2 | 6 | II2GExeIIT3 | II2GExeIIT3 | 2.2 | IE2
TGT-ATEX | PV025520T36 | LP | NE | TGT/4-500-6/36-1.1-II2GExeIIT3-230/400V-50Hz-3-5793-LP-36-A | 1603 | € | 36 | A | 50 | 500 | 4 | 6 | II2GExeIIT3 | II2GExeIIT3 | 1.1 | IE2
TGT-ATEX | PV026325T30 | LP | NE | TGT/6-1000-3/30-3-II2GExdIIB(H2)T4-230/400V-50Hz-3-6047-LP-30-B | 5641 | € | 30 | B | 50 | 1000 | 6 | 3 | II2GExdIIB(H2)T4 | II2GExdIICT4 | 3 | IE2
TGT-ATEX | PV026344T12 | LP | NE | TGT/6-1000-6/12-1.5-II2GExdIIBT4-230/400V-50Hz-3-5920-LP-12-B | 4146 | € | 12 | B | 50 | 1000 | 6 | 6 | II2GExdIIBT4 | II2GExdIIBT4 | 1.5 | IE2
TGT-ATEX | PV025726T20 | C | NE | TGT/4-710-3/20-1.5-II2GExdIIBT4-230/400V-50Hz-3-5905-C-20-B | 1836 | € | 20 | B | 50 | 710 | 4 | 3 | II2GExdIIBT4 | II2GExdIIBT4 | 1.5 | IE2
TGT-ATEX | PV026421T12 | LP | DA | TGT/6-1000-9/12-2.2-II2GExdIIB(H2)T4-230/400V-50Hz-3-6089-LP-12-APTC | 4915 | € | 12 | A | 50 | 1000 | 6 | 9 | II2GExdIIB(H2)T4 | II2GExdIICT4 | 2.2 | IE2
TGT-ATEX | PV026489T12 | C | NE | TGT/6-1120-3/12-1.5-II2GExdIIB(H2)T4-230/400V-50Hz-3-6174-C-12-B | 3672 | € | 12 | B | 50 | 1120 | 6 | 3 | II2GExdIIB(H2)T4 | II2GExdIICT4 | 1.5 | IE2
TGT-ATEX | PV025845T08 | LP | DA | TGT/4-710-6/8-1.1-II2GExdIIB(H2)T4-230/400V-50Hz-3-5963-LP-8-APTC | 2642 | € | 8 | A | 50 | 710 | 4 | 6 | II2GExdIIB(H2)T4 | II2GExdIICT4 | 1.1 | IE2
TGT-ATEX | PV026555T08 | C | NE | TGT/6-1120-3/8-1.5-II2GExdIIB(H2)T4-230/400V-50Hz-3-6174-C-8-B | 3672 | € | 8 | B | 50 | 1120 | 6 | 3 | II2GExdIIB(H2)T4 | II2GExdIICT4 | 1.5 | IE2
TGT-ATEX | PV026567T12 | C | DA | TGT/6-1250-3/12-3-II2GExdIIB(H2)T4-230/400V-50Hz-3-6047-C-12-APTC | 5134 | € | 12 | A | 50 | 1250 | 6 | 3 | II2GExdIIB(H2)T4 | II2GExdIICT4 | 3 | IE2
TGT-ATEX | PV024595T18 | LP | NE | TGT/2-500-6/18-3-II2GExeIIT3-230/400V-50Hz-3-5964-LP-18-B | 1855 | € | 18 | B | 50 | 500 | 2 | 6 | II2GExeIIT3 | II2GExeIIT3 | 3 | IE2
TGT-ATEX | PV026284T16 | LP | DA | TGT/6-1000-3/16-1.5-II2GExdIIBT4-230/400V-50Hz-3-5920-LP-16-APTC | 4420 | € | 16 | A | 50 | 1000 | 6 | 3 | II2GExdIIBT4 | II2GExdIIBT4 | 1.5 | IE2
TGT-ATEX | PV026289T18 | LP | NE | TGT/6-1000-3/18-1.5-II2GExdIIB(H2)T4-230/400V-50Hz-3-6174-LP-18-B | 4333 | € | 18 | B | 50 | 1000 | 6 | 3 | II2GExdIIB(H2)T4 | II2GExdIICT4 | 1.5 | IE2
TGT-ATEX | PV025544T16 | C | NE | TGT/4-560-6/16-0.55-II2GExeIIT3-230/400V-50Hz-3-6280-C-16-B | 1218 | € | 16 | B | 50 | 560 | 4 | 6 | II2GExeIIT3 | II2GExeIIT3 | 0.55 | IE1
TGT-ATEX | PV026319T28 | C | DA | TGT/6-1000-3/28-3-II2GExdIIB(H2)T4-230/400V-50Hz-3-6047-C-28-APTC | 4641 | € | 28 | A | 50 | 1000 | 6 | 3 | II2GExdIIB(H2)T4 | II2GExdIICT4 | 3 | IE2
TGT-ATEX | PV026337T10 | C | NE | TGT/6-1000-6/10-1.5-II2GExdIIB(H2)T4-230/400V-50Hz-3-6174-C-10-B | 3451 | € | 10 | B | 50 | 1000 | 6 | 6 | II2GExdIIB(H2)T4 | II2GExdIICT4 | 1.5 | IE2
TGT-ATEX | PV025917T08 | LP | NE | TGT/4-800-3/8-1.1-II2GExdIIB(H2)T4-230/400V-50Hz-3-5963-LP-8-B | 2907 | € | 8 | B | 50 | 800 | 4 | 3 | II2GExdIIB(H2)T4 | II2GExdIICT4 | 1.1 | IE2
TGT-ATEX | PV024589T16 | LP | NE | TGT/2-500-6/16-3-II2GExeIIT3-230/400V-50Hz-3-5964-LP-16-B | 1855 | € | 16 | B | 50 | 500 | 2 | 6 | II2GExeIIT3 | II2GExeIIT3 | 3 | IE2
TGT-ATEX | PV025851T10 | C | NE | TGT/4-800-3/10-1.1-II2GExdIIB(H2)T4-230/400V-50Hz-3-5963-C-10-A | 2281 | € | 10 | A | 50 | 800 | 4 | 3 | II2GExdIIB(H2)T4 | II2GExdIICT4 | 1.1 | IE2
TGT-ATEX | PV025956T20 | C | NE | TGT/4-800-6/20-4-II2GExeIIT3-400/690V-50Hz-3-6173-C-20-A | 2425 | € | 20 | A | 50 | 800 | 4 | 6 | II2GExeIIT3 | II2GExeIIT3 | 4 | IE2
TGT-ATEX | PV026100T20 | LP | NE | TGT/4-900-3/20-4-II2GExeIIT3-400/690V-50Hz-3-6173-LP-20-A | 3668 | € | 20 | A | 50 | 900 | 4 | 3 | II2GExeIIT3 | II2GExeIIT3 | 4 | IE2
TGT-ATEX | PV025780T12 | C | NE | TGT/4-710-6/12-1.5-II2GExdIIBT4-230/400V-50Hz-3-5905-C-12-A | 1950 | € | 12 | A | 50 | 710 | 4 | 6 | II2GExdIIBT4 | II2GExdIIBT4 | 1.5 | IE2
TGT-ATEX | PV025640T20 | C | NE | TGT/4-630-6/20-1.1-II2GExeIIT3-230/400V-50Hz-3-5793-C-20-B | 1438 | € | 20 | B | 50 | 630 | 4 | 6 | II2GExeIIT3 | II2GExeIIT3 | 1.1 | IE2
TGT-ATEX | PV025589T32 | C | NE | TGT/4-560-6/32-1.5-II2GExdIIB(H2)T4-230/400V-50Hz-3-5888-C-32-B | 2102 | € | 32 | B | 50 | 560 | 4 | 6 | II2GExdIIB(H2)T4 | II2GExdIICT4 | 1.5 | IE2
TGT-ATEX | PV025655T26 | C | DA | TGT/4-630-6/26-2.2-II2GExdIIB(H2)T4-230/400V-50Hz-3-6153-C-26-APTC | 2443 | € | 26 | A | 50 | 630 | 4 | 6 | II2GExdIIB(H2)T4 | II2GExdIICT4 | 2.2 | IE2
TGT-ATEX | PV025743T26 | LP | DA | TGT/4-710-3/26-2.2-II2GExdIIB(H2)T4-230/400V-50Hz-3-6153-LP-26-BPTC | 2919 | € | 26 | B | 50 | 710 | 4 | 3 | II2GExdIIB(H2)T4 | II2GExdIICT4 | 2.2 | IE2
TGT-ATEX | PV025803T20 | C | NE | TGT/4-710-6/20-2.2-II2GExdIIB(H2)T4-230/400V-50Hz-3-6153-C-20-A | 2575 | € | 20 | A | 50 | 710 | 4 | 6 | II2GExdIIB(H2)T4 | II2GExdIICT4 | 2.2 | IE2
TGT-ATEX | PV025810T22 | C | DA | TGT/4-710-6/22-3-II2GExdIIBT4-230/400V-50Hz-3-6227-C-22-APTC | 2993 | € | 22 | A | 50 | 710 | 4 | 6 | II2GExdIIBT4 | II2GExdIIBT4 | 3 | IE2
TGT-ATEX | PV025882T20 | LP | DA | TGT/4-800-3/20-3-II2GExdIIBT4-230/400V-50Hz-3-6227-LP-20-APTC | 3716 | € | 20 | A | 50 | 800 | 4 | 3 | II2GExdIIBT4 | II2GExdIIBT4 | 3 | IE2
TGT-ATEX | PV025995T08 | LP | DA | TGT/4-800-6/8-1.5-II2GExdIIB(H2)T4-230/400V-50Hz-3-5888-LP-8-APTC | 3134 | € | 8 | A | 50 | 800 | 4 | 6 | II2GExdIIB(H2)T4 | II2GExdIICT4 | 1.5 | IE2
TGT-ATEX | PV026133T08 | C | NE | TGT/4-900-3/8-2.2-II2GExdIIB(H2)T4-230/400V-50Hz-3-6153-C-8-A | 3126 | € | 8 | A | 50 | 900 | 4 | 3 | II2GExdIIB(H2)T4 | II2GExdIICT4 | 2.2 | IE2
TGT-ATEX | PV026146T12 | LP | DA | TGT/4-900-6/12-3-II2GExdIIBT4-230/400V-50Hz-3-6227-LP-12-APTC | 4544 | € | 12 | A | 50 | 900 | 4 | 6 | II2GExdIIBT4 | II2GExdIIBT4 | 3 | IE2
TGT-ATEX | PV025842T32 | LP | NE | TGT/4-710-6/32-4-II2GExeIIT3-400/690V-50Hz-3-6173-LP-32-B | 2690 | € | 32 | B | 50 | 710 | 4 | 6 | II2GExeIIT3 | II2GExeIIT3 | 4 | IE2
TGT-ATEX | PV025870T16 | C | NE | TGT/4-800-3/16-1.5-II2GExdIIBT4-230/400V-50Hz-3-5905-C-16-A | 2047 | € | 16 | A | 50 | 800 | 4 | 3 | II2GExdIIBT4 | II2GExdIIBT4 | 1.5 | IE2
TGT-ATEX | PV025996T08 | LP | NE | TGT/4-800-6/8-1.5-II2GExdIIBT4-230/400V-50Hz-3-5905-LP-8-A | 2770 | € | 8 | A | 50 | 800 | 4 | 6 | II2GExdIIBT4 | II2GExdIIBT4 | 1.5 | IE2
TGT-ATEX | PV025870T16 | LP | NE | TGT/4-800-3/16-1.5-II2GExdIIBT4-230/400V-50Hz-3-5905-LP-16-A | 2673 | € | 16 | A | 50 | 800 | 4 | 3 | II2GExdIIBT4 | II2GExdIIBT4 | 1.5 | IE2
TGT-ATEX | PV026307T24 | C | DA | TGT/6-1000-3/24-2.2-II2GExdIIB(H2)T4-230/400V-50Hz-3-6089-C-24-BPTC | 3685 | € | 24 | B | 50 | 1000 | 6 | 3 | II2GExdIIB(H2)T4 | II2GExdIICT4 | 2.2 | IE2
TGT-ATEX | PV026367T20 | LP | DA | TGT/6-1000-6/20-3-II2GExdIIB(H2)T4-230/400V-50Hz-3-6047-LP-20-APTC | 5760 | € | 20 | A | 50 | 1000 | 6 | 6 | II2GExdIIB(H2)T4 | II2GExdIICT4 | 3 | IE2
TGT-ATEX | PV042001T30 | C | NE | TGT/6-710-6/30-1.1-II3DExtcIIIBT125-230/400V-50Hz-3-9014-C-30-A | 1834 | € | 30 | A | 50 | 710 | 6 | 6 | II3DExtcIIIBT125 | II3DExtbIIIBT125Dc | 1.1 | IE2
TGT-ATEX | PV037672T22 | LP | NE | TGT/2-500-6/22-4-II3DExtcIIIBT125-400/690V-50Hz-3-8980-LP-22-A | 2108 | € | 22 | A | 50 | 500 | 2 | 6 | II3DExtcIIIBT125 | II3DExtbIIIBT125Dc | 4 | IE2
TGT-ATEX | PV025986T30 | LP | NE | TGT/4-800-6/30-7.5-II2GExeIIT3-400/690V-50Hz-3-6188-LP-30-B | 3993 | € | 30 | B | 50 | 800 | 4 | 6 | II2GExeIIT3 | II2GExeIIT3 | 7.5 | IE2
TGT-ATEX | PV025899T28 | LP | DA | TGT/4-800-3/28-4-II2GExdIIB(H2)T4-400/690V-50Hz-3-5785-LP-28-APTC | 4145 | € | 28 | A | 50 | 800 | 4 | 3 | II2GExdIIB(H2)T4 | II2GExdIICT4 | 4 | IE2
TGT-ATEX | PV025986T30 | C | NE | TGT/4-800-6/30-7.5-II2GExeIIT3-400/690V-50Hz-3-6188-C-30-A | 3367 | € | 30 | A | 50 | 800 | 4 | 6 | II2GExeIIT3 | II2GExeIIT3 | 7.5 | IE2
TGT-ATEX | PV049255T24 | C | NE | TGT/6-710-3/24-0.55-II2GExdIIB(H2)T4-230/400V-50Hz-3-6104-C-24-B | 1940 | € | 24 | B | 50 | 710 | 6 | 3 | II2GExdIIB(H2)T4 | II2GExdIICT4 | 0.55 | IE1
TGT-ATEX | PV026708T10 | C | NE | TGT/6-1250-9/10-5.5-II2GExdIIBT4-400/690V-50Hz-3-6041-C-10-B | 5286 | € | 10 | B | 50 | 1250 | 6 | 9 | II2GExdIIBT4 | II2GExdIIBT4 | 5.5 | IE2
TGT-ATEX | PV026799T16 | C | NE | TGT/6-560-6/16-0.55-II2GExdIIB(H2)T4-230/400V-50Hz-3-6104-C-16-B | 1843 | € | 16 | B | 50 | 560 | 6 | 6 | II2GExdIIB(H2)T4 | II2GExdIICT4 | 0.55 | IE1
TGT-ATEX | PV025930T12 | LP | NE | TGT/4-800-6/12-2.2-II2GExdIIBT4-230/400V-50Hz-3-5991-LP-12-A | 3145 | € | 12 | A | 50 | 800 | 4 | 6 | II2GExdIIBT4 | II2GExdIIBT4 | 2.2 | IE2
TGT-ATEX | PV026016T16 | C | NE | TGT/4-800-9/16-3-II2GExeIIT3-230/400V-50Hz-3-6192-C-16-A | 2267 | € | 16 | A | 50 | 800 | 4 | 9 | II2GExeIIT3 | II2GExeIIT3 | 3 | IE2
TGT-ATEX | PV026170T20 | C | NE | TGT/4-900-6/20-7.5-II2GExdIIBT4-400/690V-50Hz-3-6314-C-20-B | 4398 | € | 20 | B | 50 | 900 | 4 | 6 | II2GExdIIBT4 | II2GExdIIBT4 | 7.5 | IE2
TGT-ATEX | PV026145T12 | C | DA | TGT/4-900-6/12-3-II2GExdIIB(H2)T4-230/400V-50Hz-3-6203-C-12-APTC | 3561 | € | 12 | A | 50 | 900 | 4 | 6 | II2GExdIIB(H2)T4 | II2GExdIICT4 | 3 | IE2
TGT-ATEX | PV026346T12 | C | NE | TGT/6-1000-6/12-1.5-II2GExeIIT3-230/400V-50Hz-3-6057-C-12-B | 2941 | € | 12 | B | 50 | 1000 | 6 | 6 | II2GExeIIT3 | II2GExeIIT3 | 1.5 | IE2
TGT-ATEX | PV026236T20 | LP | DA | TGT/4-900-9/20-7.5-II2GExdIIBT4-400/690V-50Hz-3-6314-LP-20-BPTC | 5870 | € | 20 | B | 50 | 900 | 4 | 9 | II2GExdIIBT4 | II2GExdIIBT4 | 7.5 | IE2
TGT-ATEX | PV024643T16 | LP | DA | TGT/2-560-6/16-5.5-II2GExdIIBT4-400/690V-50Hz-3-6198-LP-16-BPTC | 3808 | € | 16 | B | 50 | 560 | 2 | 6 | II2GExdIIBT4 | II2GExdIIBT4 | 5.5 | IE2
TGT-ATEX | PV049212T36 | C | NE | TGT/4-630-6/36-3-II2GExeIIT3-230/400V-50Hz-3-6192-C-36-A | 1804 | € | 36 | A | 50 | 630 | 4 | 6 | II2GExeIIT3 | II2GExeIIT3 | 3 | IE2
TGT-ATEX | PV037755T16 | C | NE | TGT/2-560-6/16-5.5-II3DExtcIIICT125-400/690V-50Hz-3-9022-C-16-B | 2486 | € | 16 | B | 50 | 560 | 2 | 6 | II3DExtcIIICT125 | II3DExtbIIICT125Dc | 5.5 | IE2
TGT-ATEX | PV037755T16 | LP | NE | TGT/2-560-6/16-5.5-II3DExtcIIICT125-400/690V-50Hz-3-9022-LP-16-A | 2720 | € | 16 | A | 50 | 560 | 2 | 6 | II3DExtcIIICT125 | II3DExtbIIICT125Dc | 5.5 | IE2
TGT-ATEX | PV039797T14 | LP | NE | TGT/4-710-6/14-1.5-II3DExtcIIICT125-230/400V-50Hz-3-8975-LP-14-A | 2156 | € | 14 | A | 50 | 710 | 4 | 6 | II3DExtcIIICT125 | II3DExtbIIICT125Dc | 1.5 | IE2
TGT-ATEX | PV039807T16 | LP | NE | TGT/4-710-6/16-1.5-II3DExtcIIICT125-230/400V-50Hz-3-8975-LP-16-B | 2156 | € | 16 | B | 50 | 710 | 4 | 6 | II3DExtcIIICT125 | II3DExtbIIICT125Dc | 1.5 | IE2
TGT-ATEX | PV042530T20 | C | NE | TGT/6-900-6/20-2.2-II3DExtcIIICT125-230/400V-50Hz-3-9030-C-20-A | 2772 | € | 20 | A | 50 | 900 | 6 | 6 | II3DExtcIIICT125 | II3DExtbIIICT125Dc | 2.2 | IE2
TGT-ATEX | PV025906T30 | C | DA | TGT/4-800-3/30-4-II2GExdIIBT4-400/690V-50Hz-3-6146-C-30-APTC | 3746 | € | 30 | A | 50 | 800 | 4 | 3 | II2GExdIIBT4 | II2GExdIIBT4 | 4 | IE2
TGT-ATEX | PV039687T18 | C | NE | TGT/4-710-3/18-1.1-II3DExtcIIICT125-230/400V-50Hz-3-8969-C-18-B | 1493 | € | 18 | B | 50 | 710 | 4 | 3 | II3DExtcIIICT125 | II3DExtbIIICT125Dc | 1.1 | IE2
TGT-ATEX | PV025900T28 | C | NE | TGT/4-800-3/28-4-II2GExdIIBT4-400/690V-50Hz-3-6146-C-28-A | 3293 | € | 28 | A | 50 | 800 | 4 | 3 | II2GExdIIBT4 | II2GExdIIBT4 | 4 | IE2
TGT-ATEX | PV026582T16 | C | NE | TGT/6-1250-3/16-4-II2GExeIIT3-400/690V-50Hz-3-5909-C-16-A | 4729 | € | 16 | A | 50 | 1250 | 6 | 3 | II2GExeIIT3 | II2GExeIIT3 | 4 | IE2
TGT-ATEX | PV037706T26 | LP | NE | TGT/2-500-6/26-4-II3DExtcIIICT125-400/690V-50Hz-3-9024-LP-26-B | 2108 | € | 26 | B | 50 | 500 | 2 | 6 | II3DExtcIIICT125 | II3DExtbIIICT125Dc | 4 | IE2
TGT-ATEX | PV026098T20 | LP | NE | TGT/4-900-3/20-4-II2GExdIIBT4-400/690V-50Hz-3-6146-LP-20-B | 4633 | € | 20 | B | 50 | 900 | 4 | 3 | II2GExdIIBT4 | II2GExdIIBT4 | 4 | IE2
TGT-ATEX | PV026848T32 | LP | NE | TGT/6-560-6/32-0.55-II2GExdIIBT4-230/400V-50Hz-3-6194-LP-32-A | 1926 | € | 32 | A | 50 | 560 | 6 | 6 | II2GExdIIBT4 | II2GExdIIBT4 | 0.55 | IE1
TGT-ATEX | PV039342T18 | C | NE | TGT/4-560-6/18-0.55-II3DExtcIIICT125-230/400V-50Hz-3-9005-C-18-B | 1224 | € | 18 | B | 50 | 560 | 4 | 6 | II3DExtcIIICT125 | II3DExtbIIICT125Dc | 0.55 | IE1
TGT-ATEX | PV041933T18 | C | NE | TGT/6-710-6/18-0.55-II3DExtcIIIBT125-230/400V-50Hz-3-9015-C-18-B | 1627 | € | 18 | B | 50 | 710 | 6 | 6 | II3DExtcIIIBT125 | II3DExtbIIIBT125Dc | 0.55 | IE1
TGT-ATEX | PV049621T10 | LP | DA | TGT/6-1120-6/10-2.2-II2GExdIIBT4-230/400V-50Hz-3-6303-LP-10-BPTC | 5855 | € | 10 | B | 50 | 1120 | 6 | 6 | II2GExdIIBT4 | II2GExdIIBT4 | 2.2 | IE2
TGT-ATEX | PV042126T16 | LP | NE | TGT/6-800-6/16-0.75-II3DExtcIIIBT125-230/400V-50Hz-3-8988-LP-16-B | 2532 | € | 16 | B | 50 | 800 | 6 | 6 | II3DExtcIIIBT125 | II3DExtbIIIBT125Dc | 0.75 | IE2
TGT-ATEX | PV038058T08 | LP | NE | TGT/4-1000-3/8-3-II3DExtcIIIBT125-230/400V-50Hz-3-9012-LP-8-A | 3604 | € | 8 | A | 50 | 1000 | 4 | 3 | II3DExtcIIIBT125 | II3DExtbIIIBT125Dc | 3 | IE2
TGT-ATEX | PV042539T22 | C | NE | TGT/6-900-6/22-3-II3DExtcIIICT125-230/400V-50Hz-3-8982-C-22-A | 3159 | € | 22 | A | 50 | 900 | 6 | 6 | II3DExtcIIICT125 | II3DExtbIIICT125Dc | 3 | IE2
TGT-ATEX | PV049270T32 | C | NE | TGT/6-900-3/32-2.2-II2GExdIIBT4-230/400V-50Hz-3-6303-C-32-A | 3176 | € | 32 | A | 50 | 900 | 6 | 3 | II2GExdIIBT4 | II2GExdIIBT4 | 2.2 | IE2
TGT-ATEX | PV049633T12 | LP | NE | TGT/6-1120-6/12-3-II3DExtcIIICT125-230/400V-50Hz-3-8982-LP-12-A | 5270 | € | 12 | A | 50 | 1120 | 6 | 6 | II3DExtcIIICT125 | II3DExtbIIICT125Dc | 3 | IE2
TGT-ATEX | PV049247T36 | LP | DA | TGT/6-630-6/36-1.1-II2GExdIIBT4-230/400V-50Hz-3-6197-LP-36-APTC | 2680 | € | 36 | A | 50 | 630 | 6 | 6 | II2GExdIIBT4 | II2GExdIIBT4 | 1.1 | IE2
TGT-ATEX | PV042181T26 | LP | NE | TGT/6-800-6/26-1.5-II3DExtcIIICT125-230/400V-50Hz-3-8963-LP-26-A | 2770 | € | 26 | A | 50 | 800 | 6 | 6 | II3DExtcIIICT125 | II3DExtbIIICT125Dc | 1.5 | IE2
TGT-ATEX | PV026665T22 | LP | DA | TGT/6-1250-6/22-11-II2GExdIIB(H2)T4-400/690V-50Hz-3-6254-LP-22-BPTC | 9870 | € | 22 | B | 50 | 1250 | 6 | 6 | II2GExdIIB(H2)T4 | II2GExdIICT4 | 11 | IE2
TGT-ATEX | PV026037T24 | LP | NE | TGT/4-800-9/24-5.5-II2GExdIIB(H2)T4-400/690V-50Hz-3-5938-LP-24-A | 4740 | € | 24 | A | 50 | 800 | 4 | 9 | II2GExdIIB(H2)T4 | II2GExdIICT4 | 5.5 | IE2
TGT-ATEX | PV026103T22 | C | NE | TGT/4-900-3/22-4-II2GExdIIB(H2)T4-400/690V-50Hz-3-5785-C-22-A | 3973 | € | 22 | A | 50 | 900 | 4 | 3 | II2GExdIIB(H2)T4 | II2GExdIICT4 | 4 | IE2
TGT-ATEX | PV026835T28 | LP | NE | TGT/6-560-6/28-0.55-II2GExdIIB(H2)T4-230/400V-50Hz-3-6104-LP-28-B | 2223 | € | 28 | B | 50 | 560 | 6 | 6 | II2GExdIIB(H2)T4 | II2GExdIICT4 | 0.55 | IE1
TGT-ATEX | PV049263T28 | LP | NE | TGT/6-800-3/28-1.1-II2GExeIIT3-230/400V-50Hz-3-5811-LP-28-A | 2463 | € | 28 | A | 50 | 800 | 6 | 3 | II2GExeIIT3 | II2GExeIIT3 | 1.1 | IE2
TGT-ATEX | PV040343T26 | C | NE | TGT/4-900-3/26-5.5-II3DExtcIIIBT125-400/690V-50Hz-3-9029-C-26-B | 3148 | € | 26 | B | 50 | 900 | 4 | 3 | II3DExtcIIIBT125 | II3DExtbIIIBT125Dc | 5.5 | IE2
TGT-ATEX | PV026091T18 | LP | NE | TGT/4-900-3/18-4-II2GExdIIB(H2)T4-400/690V-50Hz-3-5785-LP-18-A | 4859 | € | 18 | A | 50 | 900 | 4 | 3 | II2GExdIIB(H2)T4 | II2GExdIICT4 | 4 | IE2
TGT-ATEX | PV026157T16 | C | DA | TGT/4-900-6/16-4-II2GExdIIB(H2)T4-400/690V-50Hz-3-5785-C-16-APTC | 4088 | € | 16 | A | 50 | 900 | 4 | 6 | II2GExdIIB(H2)T4 | II2GExdIICT4 | 4 | IE2
TGT-ATEX | PV026883T20 | LP | NE | TGT/6-630-6/20-0.55-II2GExdIIB(H2)T4-230/400V-50Hz-3-6104-LP-20-B | 2320 | € | 20 | B | 50 | 630 | 6 | 6 | II2GExdIIB(H2)T4 | II2GExdIICT4 | 0.55 | IE1
TGT-ATEX | PV049249T38 | C | NE | TGT/6-630-6/38-1.1-II2GExdIIB(H2)T4-230/400V-50Hz-3-6301-C-38-A | 2257 | € | 38 | A | 50 | 630 | 6 | 6 | II2GExdIIB(H2)T4 | II2GExdIICT4 | 1.1 | IE2
TGT-ATEX | PV039647T10 | C | NE | TGT/4-710-3/10-0.75-II3DExtcIIICT125-230/400V-50Hz-3-8968-C-10-B | 1386 | € | 10 | B | 50 | 710 | 4 | 3 | II3DExtcIIICT125 | II3DExtbIIICT125Dc | 0.75 | IE2
TGT-ATEX | PV027008T12 | C | DA | TGT/6-710-6/12-0.55-II2GExdIIB(H2)T4-230/400V-50Hz-3-6104-C-12-APTC | 2055 | € | 12 | A | 50 | 710 | 6 | 6 | II2GExdIIB(H2)T4 | II2GExdIICT4 | 0.55 | IE1
TGT-ATEX | PV040213T24 | C | NE | TGT/4-800-9/24-5.5-II3DExtcIIIBT125-400/690V-50Hz-3-9029-C-24-B | 2928 | € | 24 | B | 50 | 800 | 4 | 9 | II3DExtcIIIBT125 | II3DExtbIIIBT125Dc | 5.5 | IE2
TGT-ATEX | PV026640T12 | LP | DA | TGT/6-1250-6/12-5.5-II2GExdIIBT4-400/690V-50Hz-3-6041-LP-12-APTC | 7335 | € | 12 | A | 50 | 1250 | 6 | 6 | II2GExdIIBT4 | II2GExdIIBT4 | 5.5 | IE2
TGT-ATEX | PV041015T22 | C | NE | TGT/6-1120-3/22-4-II3DExtcIIIBT125-400/690V-50Hz-3-9003-C-22-A | 3789 | € | 22 | A | 50 | 1120 | 6 | 3 | II3DExtcIIIBT125 | II3DExtbIIIBT125Dc | 4 | IE2
TGT-ATEX | PV037658T20 | LP | NE | TGT/2-500-6/20-4-II3DExtcIIIBT125-400/690V-50Hz-3-8980-LP-20-A | 2108 | € | 20 | A | 50 | 500 | 2 | 6 | II3DExtcIIIBT125 | II3DExtbIIIBT125Dc | 4 | IE2
TGT-ATEX | PV041315T08 | LP | NE | TGT/6-1250-6/8-4-II3DExtcIIIBT125-400/690V-50Hz-3-9003-LP-8-A | 5843 | € | 8 | A | 50 | 1250 | 6 | 6 | II3DExtcIIIBT125 | II3DExtbIIIBT125Dc | 4 | IE2
TGT-ATEX | PV026392T28 | LP | NE | TGT/6-1000-6/28-5.5-II2GExdIIBT4-400/690V-50Hz-3-6041-LP-28-B | 5608 | € | 28 | B | 50 | 1000 | 6 | 6 | II2GExdIIBT4 | II2GExdIIBT4 | 5.5 | IE2
TGT-ATEX | PV040423T18 | C | NE | TGT/4-900-6/18-5.5-II3DExtcIIIBT125-400/690V-50Hz-3-9029-C-18-A | 3263 | € | 18 | A | 50 | 900 | 4 | 6 | II3DExtcIIIBT125 | II3DExtbIIIBT125Dc | 5.5 | IE2
TGT-ATEX | PV040423T18 | LP | NE | TGT/4-900-6/18-5.5-II3DExtcIIIBT125-400/690V-50Hz-3-9029-LP-18-B | 4149 | € | 18 | B | 50 | 900 | 4 | 6 | II3DExtcIIIBT125 | II3DExtbIIIBT125Dc | 5.5 | IE2
TGT-ATEX | PV039838T22 | LP | NE | TGT/4-710-6/22-3-II3DExtcIIICT125-230/400V-50Hz-3-9038-LP-22-B | 2431 | € | 22 | B | 50 | 710 | 4 | 6 | II3DExtcIIICT125 | II3DExtbIIICT125Dc | 3 | IE2
TGT-ATEX | PV039942T18 | LP | NE | TGT/4-800-3/18-2.2-II3DExtcIIIBT125-230/400V-50Hz-3-9007-LP-18-A | 2554 | € | 18 | A | 50 | 800 | 4 | 3 | II3DExtcIIIBT125 | II3DExtbIIIBT125Dc | 2.2 | IE2
TGT-ATEX | PV040507T12 | LP | NE | TGT/4-900-9/12-5.5-II3DExtcIIICT125-400/690V-50Hz-3-9021-LP-12-A | 4281 | € | 12 | A | 50 | 900 | 4 | 9 | II3DExtcIIICT125 | II3DExtbIIICT125Dc | 5.5 | IE2
TGT-ATEX | PV040097T24 | LP | NE | TGT/4-800-6/24-5.5-II3DExtcIIICT125-400/690V-50Hz-3-9021-LP-24-B | 3417 | € | 24 | B | 50 | 800 | 4 | 6 | II3DExtcIIICT125 | II3DExtbIIICT125Dc | 5.5 | IE2
TGT-ATEX | PV026458T24 | LP | DA | TGT/6-1000-9/24-5.5-II2GExdIIBT4-400/690V-50Hz-3-6041-LP-24-APTC | 6172 | € | 24 | A | 50 | 1000 | 6 | 9 | II2GExdIIBT4 | II2GExdIIBT4 | 5.5 | IE2
TGT-ATEX | PV027056T28 | C | NE | TGT/6-710-6/28-1.1-II2GExdIIB(H2)T4-230/400V-50Hz-3-6301-C-28-A | 2390 | € | 28 | A | 50 | 710 | 6 | 6 | II2GExdIIB(H2)T4 | II2GExdIICT4 | 1.1 | IE2
TGT-ATEX | PV026811T20 | LP | DA | TGT/6-560-6/20-0.55-II2GExdIIB(H2)T4-230/400V-50Hz-3-6104-LP-20-BPTC | 2223 | € | 20 | B | 50 | 560 | 6 | 6 | II2GExdIIB(H2)T4 | II2GExdIICT4 | 0.55 | IE1
TGT-ATEX | PV026380T24 | C | DA | TGT/6-1000-6/24-4-II2GExdIIBT4-400/690V-50Hz-3-6183-C-24-BPTC | 4850 | € | 24 | B | 50 | 1000 | 6 | 6 | II2GExdIIBT4 | II2GExdIIBT4 | 4 | IE2
TGT-ATEX | PV026385T26 | LP | DA | TGT/6-1000-6/26-5.5-II2GExdIIB(H2)T4-400/690V-50Hz-3-5922-LP-26-BPTC | 6872 | € | 26 | B | 50 | 1000 | 6 | 6 | II2GExdIIB(H2)T4 | II2GExdIICT4 | 5.5 | IE2
TGT-ATEX | PV026457T24 | C | DA | TGT/6-1000-9/24-5.5-II2GExdIIB(H2)T4-400/690V-50Hz-3-5922-C-24-BPTC | 5982 | € | 24 | B | 50 | 1000 | 6 | 9 | II2GExdIIB(H2)T4 | II2GExdIICT4 | 5.5 | IE2
TGT-ATEX | PV026463T26 | C | NE | TGT/6-1000-9/26-5.5-II2GExdIIB(H2)T4-400/690V-50Hz-3-5922-C-26-B | 5982 | € | 26 | B | 50 | 1000 | 6 | 9 | II2GExdIIB(H2)T4 | II2GExdIICT4 | 5.5 | IE2
TGT-ATEX | PV049675T26 | C | DA | TGT/6-1120-6/26-7.5-II2GExdIIBT4-400/690V-50Hz-3-6294-C-26-BPTC | 6404 | € | 26 | B | 50 | 1120 | 6 | 6 | II2GExdIIBT4 | II2GExdIIBT4 | 7.5 | IE2
TGT-ATEX | PV026603T24 | C | NE | TGT/6-1250-3/24-5.5-II2GExdIIB(H2)T4-400/690V-50Hz-3-5922-C-24-A | 6246 | € | 24 | A | 50 | 1250 | 6 | 3 | II2GExdIIB(H2)T4 | II2GExdIICT4 | 5.5 | IE2
TGT-ATEX | PV026662T20 | LP | DA | TGT/6-1250-6/20-7.5-II2GExdIIBT4-400/690V-50Hz-3-6294-LP-20-APTC | 8334 | € | 20 | A | 50 | 1250 | 6 | 6 | II2GExdIIBT4 | II2GExdIIBT4 | 7.5 | IE2
TGT-ATEX | PV026403T32 | LP | NE | TGT/6-1000-6/32-5.5-II2GExdIIB(H2)T4-400/690V-50Hz-3-5922-LP-32-B | 6872 | € | 32 | B | 50 | 1000 | 6 | 6 | II2GExdIIB(H2)T4 | II2GExdIICT4 | 5.5 | IE2
TGT-ATEX | PV026194T28 | LP | DA | TGT/4-900-6/28-11-II2GExdIIBT4-400/690V-50Hz-3-5907-LP-28-BPTC | 8305 | € | 28 | B | 50 | 900 | 4 | 6 | II2GExdIIBT4 | II2GExdIIBT4 | 11 | IE2
TGT-ATEX | PV026919T32 | LP | DA | TGT/6-630-6/32-0.75-II2GExdIIBT4-230/400V-50Hz-3-6313-LP-32-BPTC | 2520 | € | 32 | B | 50 | 630 | 6 | 6 | II2GExdIIBT4 | II2GExdIIBT4 | 0.75 | IE2
TGT-ATEX | PV026925T34 | LP | NE | TGT/6-630-6/34-0.75-II2GExdIIBT4-230/400V-50Hz-3-6313-LP-34-B | 2128 | € | 34 | B | 50 | 630 | 6 | 6 | II2GExdIIBT4 | II2GExdIIBT4 | 0.75 | IE2
TGT-ATEX | PV049277T26 | C | NE | TGT/6-900-9/26-3-II2GExdIIBT4-230/400V-50Hz-3-6248-C-26-B | 4170 | € | 26 | B | 50 | 900 | 6 | 9 | II2GExdIIBT4 | II2GExdIIBT4 | 3 | IE2
TGT-ATEX | PV049213T38 | C | NE | TGT/4-630-6/38-3-II2GExeIIT3-230/400V-50Hz-3-6192-C-38-A | 1804 | € | 38 | A | 50 | 630 | 4 | 6 | II2GExeIIT3 | II2GExeIIT3 | 3 | IE2
TGT-ATEX | PV042424T28 | C | NE | TGT/6-900-3/28-2.2-II3DExtcIIICT125-230/400V-50Hz-3-9030-C-28-A | 2657 | € | 28 | A | 50 | 900 | 6 | 3 | II3DExtcIIICT125 | II3DExtbIIICT125Dc | 2.2 | IE2
TGT-ATEX | PV042620T18 | LP | NE | TGT/6-900-9/18-2.2-II3DExtcIIICT125-230/400V-50Hz-3-9030-LP-18-A | 3790 | € | 18 | A | 50 | 900 | 6 | 9 | II3DExtcIIICT125 | II3DExtbIIICT125Dc | 2.2 | IE2
TGT-ATEX | PV037833T12 | C | NE | TGT/2-630-6/12-5.5-II3DExtcIIICT125-400/690V-50Hz-3-9022-C-12-A | 2566 | € | 12 | A | 50 | 630 | 2 | 6 | II3DExtcIIICT125 | II3DExtbIIICT125Dc | 5.5 | IE2
TGT-ATEX | PV042300T28 | C | NE | TGT/6-800-9/28-2.2-II3DExtcIIICT125-230/400V-50Hz-3-9030-C-28-A | 2437 | € | 28 | A | 50 | 800 | 6 | 9 | II3DExtcIIICT125 | II3DExtbIIICT125Dc | 2.2 | IE2
TGT-ATEX | PV049713T16 | C | NE | TGT/6-1120-9/16-5.5-II3DExtcIIICT125-400/690V-50Hz-3-8984-C-16-B | 4427 | € | 16 | B | 50 | 1120 | 6 | 9 | II3DExtcIIICT125 | II3DExtbIIICT125Dc | 5.5 | IE2
TGT-ATEX | PV026019T18 | C | NE | TGT/4-800-9/18-3-II2GExdIIB(H2)T4-230/400V-50Hz-3-6203-C-18-B | 3226 | € | 18 | B | 50 | 800 | 4 | 9 | II2GExdIIB(H2)T4 | II2GExdIICT4 | 3 | IE2
TGT-ATEX | PV042520T18 | LP | NE | TGT/6-900-6/18-2.2-II3DExtcIIICT125-230/400V-50Hz-3-9030-LP-18-A | 3658 | € | 18 | A | 50 | 900 | 6 | 6 | II3DExtcIIICT125 | II3DExtbIIICT125Dc | 2.2 | IE2
TGT-ATEX | PV039933T16 | LP | NE | TGT/4-800-3/16-1.5-II3DExtcIIIBT125-230/400V-50Hz-3-8976-LP-16-B | 2421 | € | 16 | B | 50 | 800 | 4 | 3 | II3DExtcIIIBT125 | II3DExtbIIIBT125Dc | 1.5 | IE2
TGT-ATEX | PV024911T12 | C | NE | TGT/4-1000-9/12-7.5-II2GExeIIT3-400/690V-50Hz-3-6188-C-12-A | 4033 | € | 12 | A | 50 | 1000 | 4 | 9 | II2GExeIIT3 | II2GExeIIT3 | 7.5 | IE2
TGT-ATEX | PV024911T12 | LP | NE | TGT/4-1000-9/12-7.5-II2GExeIIT3-400/690V-50Hz-3-6188-LP-12-B | 5033 | € | 12 | B | 50 | 1000 | 4 | 9 | II2GExeIIT3 | II2GExeIIT3 | 7.5 | IE2
TGT-ATEX | PV026835T28 | LP | NE | TGT/6-560-6/28-0.55-II2GExdIIB(H2)T4-230/400V-50Hz-3-6104-LP-28-A | 2223 | € | 28 | A | 50 | 560 | 6 | 6 | II2GExdIIB(H2)T4 | II2GExdIICT4 | 0.55 | IE1
TGT-ATEX | PV049645T16 | C | NE | TGT/6-1120-6/16-4-II3DExtcIIIBT125-400/690V-50Hz-3-9003-C-16-A | 3913 | € | 16 | A | 50 | 1120 | 6 | 6 | II3DExtcIIIBT125 | II3DExtbIIIBT125Dc | 4 | IE2
TGT-ATEX | PV049656T20 | C | NE | TGT/6-1120-6/20-5.5-II2GExdIIBT4-400/690V-50Hz-3-6041-C-20-A | 4951 | € | 20 | A | 50 | 1120 | 6 | 6 | II2GExdIIBT4 | II2GExdIIBT4 | 5.5 | IE2
TGT-ATEX | PV038329T14 | LP | NE | TGT/4-1120-3/14-5.5-II3DExtcIIIBT125-400/690V-50Hz-3-9029-LP-14-A | 5250 | € | 14 | A | 50 | 1120 | 4 | 3 | II3DExtcIIIBT125 | II3DExtbIIIBT125Dc | 5.5 | IE2
TGT-ATEX | PV026781T10 | LP | NE | TGT/6-560-6/10-0.55-II2GExdIIB(H2)T4-230/400V-50Hz-3-6104-LP-10-A | 2223 | € | 10 | A | 50 | 560 | 6 | 6 | II2GExdIIB(H2)T4 | II2GExdIICT4 | 0.55 | IE1
TGT-ATEX | PV042730T12 | C | NE | TGT/6-800-6/12-0.55-II3DExtcIIICT125-230/400V-50Hz-3-8965-C-12-B | 1821 | € | 12 | B | 50 | 800 | 6 | 6 | II3DExtcIIICT125 | II3DExtbIIICT125Dc | 0.55 | IE1
TGT-ATEX | PV049246T36 | C | NE | TGT/6-630-6/36-1.1-II2GExdIIB(H2)T4-230/400V-50Hz-3-6301-C-36-B | 2257 | € | 36 | B | 50 | 630 | 6 | 6 | II2GExdIIB(H2)T4 | II2GExdIICT4 | 1.1 | IE2
TGT-ATEX | PV026943T12 | C | NE | TGT/6-710-3/12-0.55-II2GExdIIB(H2)T4-230/400V-50Hz-3-6104-C-12-A | 1940 | € | 12 | A | 50 | 710 | 6 | 3 | II2GExdIIB(H2)T4 | II2GExdIICT4 | 0.55 | IE1
TGT-ATEX | PV026972T22 | C | DA | TGT/6-710-3/22-0.55-II2GExdIIB(H2)T4-230/400V-50Hz-3-6104-C-22-APTC | 1940 | € | 22 | A | 50 | 710 | 6 | 3 | II2GExdIIB(H2)T4 | II2GExdIICT4 | 0.55 | IE1
TGT-ATEX | PV049280T30 | C | DA | TGT/6-900-9/30-5.5-II2GExdIIBT4-400/690V-50Hz-3-6041-C-30-APTC | 5110 | € | 30 | A | 50 | 900 | 6 | 9 | II2GExdIIBT4 | II2GExdIIBT4 | 5.5 | IE2
TGT-ATEX | PV040032T12 | LP | NE | TGT/4-800-6/12-2.2-II3DExtcIIIBT125-230/400V-50Hz-3-9007-LP-12-B | 2651 | € | 12 | B | 50 | 800 | 4 | 6 | II3DExtcIIIBT125 | II3DExtbIIIBT125Dc | 2.2 | IE2
TGT-ATEX | PV026259T28 | C | DA | TGT/4-900-9/28-15-II2GExdIIB(H2)T4-400/690V-50Hz-3-6295-C-28-BPTC | 8932 | € | 28 | B | 50 | 900 | 4 | 9 | II2GExdIIB(H2)T4 | II2GExdIICT4 | 15 | IE2
TGT-ATEX | PV039432T36 | LP | NE | TGT/4-560-6/36-1.5-II3DExtcIIIBT125-230/400V-50Hz-3-8976-LP-36-A | 1866 | € | 36 | A | 50 | 560 | 4 | 6 | II3DExtcIIIBT125 | II3DExtbIIIBT125Dc | 1.5 | IE2
TGT-ATEX | PV049277T26 | C | DA | TGT/6-900-9/26-3-II2GExdIIBT4-230/400V-50Hz-3-6248-C-26-BPTC | 4624 | € | 26 | B | 50 | 900 | 6 | 9 | II2GExdIIBT4 | II2GExdIIBT4 | 3 | IE2
TGT-ATEX | PV027078T18 | C | DA | TGT/6-800-3/18-0.75-II2GExdIIBT4-230/400V-50Hz-3-6313-C-18-APTC | 2352 | € | 18 | A | 50 | 800 | 6 | 3 | II2GExdIIBT4 | II2GExdIIBT4 | 0.75 | IE2
TGT-ATEX | PV049668T22 | LP | NE | TGT/6-1120-6/22-5.5-II3DExtcIIICT125-400/690V-50Hz-3-8984-LP-22-B | 5987 | € | 22 | B | 50 | 1120 | 6 | 6 | II3DExtcIIICT125 | II3DExtbIIICT125Dc | 5.5 | IE2
TGT-ATEX | PV024921T16 | C | DA | TGT/4-1000-9/16-11-II2GExdIIBT4-400/690V-50Hz-3-5907-C-16-APTC | 7612 | € | 16 | A | 50 | 1000 | 4 | 9 | II2GExdIIBT4 | II2GExdIIBT4 | 11 | IE2
TGT-ATEX | PV026733T20 | LP | DA | TGT/6-1250-9/20-11-II2GExdIIB(H2)T4-400/690V-50Hz-3-6254-LP-20-APTC | 10037 | € | 20 | A | 50 | 1250 | 6 | 9 | II2GExdIIB(H2)T4 | II2GExdIICT4 | 11 | IE2
TGT-ATEX | PV026133T08 | LP | NE | TGT/4-900-3/8-2.2-II2GExdIIB(H2)T4-230/400V-50Hz-3-6153-LP-8-A | 4012 | € | 8 | A | 50 | 900 | 4 | 3 | II2GExdIIB(H2)T4 | II2GExdIICT4 | 2.2 | IE2
TGT-ATEX | PV026958T16 | LP | NE | TGT/6-710-3/16-0.55-II2GExeIIT3-230/400V-50Hz-3-6048-LP-16-B | 1901 | € | 16 | B | 50 | 710 | 6 | 3 | II2GExeIIT3 | II2GExeIIT3 | 0.55 | IE1
TGT-ATEX | PV027029T18 | C | NE | TGT/6-710-6/18-0.55-II2GExeIIT3-230/400V-50Hz-3-6048-C-18-B | 1557 | € | 18 | B | 50 | 710 | 6 | 6 | II2GExeIIT3 | II2GExeIIT3 | 0.55 | IE1
TGT-ATEX | PV039738T28 | C | NE | TGT/4-710-3/28-2.2-II3DExtcIIICT125-230/400V-50Hz-3-9023-C-28-B | 1717 | € | 28 | B | 50 | 710 | 4 | 3 | II3DExtcIIICT125 | II3DExtbIIICT125Dc | 2.2 | IE2
TGT-ATEX | PV039683T18 | C | NE | TGT/4-710-3/18-1.1-II3DExtcIIIBT125-230/400V-50Hz-3-9002-C-18-B | 1493 | € | 18 | B | 50 | 710 | 4 | 3 | II3DExtcIIIBT125 | II3DExtbIIIBT125Dc | 1.1 | IE2
TGT-ATEX | PV040727T12 | C | NE | TGT/6-1000-6/12-1.5-II3DExtcIIICT125-230/400V-50Hz-3-8963-C-12-B | 2699 | € | 12 | B | 50 | 1000 | 6 | 6 | II3DExtcIIICT125 | II3DExtbIIICT125Dc | 1.5 | IE2
TGT-ATEX | PV026874T16 | C | NE | TGT/6-630-6/16-0.55-II2GExeIIT3-230/400V-50Hz-3-6048-C-16-A | 1425 | € | 16 | A | 50 | 630 | 6 | 6 | II2GExeIIT3 | II2GExeIIT3 | 0.55 | IE1
TGT-ATEX | PV040959T10 | C | NE | TGT/6-1120-3/10-1.5-II3DExtcIIICT125-230/400V-50Hz-3-8963-C-10-B | 2920 | € | 10 | B | 50 | 1120 | 6 | 3 | II3DExtcIIICT125 | II3DExtbIIICT125Dc | 1.5 | IE2
TGT-ATEX | PV037853T16 | C | NE | TGT/2-630-6/16-7.5-II3DExtcIIICT125-400/690V-50Hz-3-8973-C-16-B | 2898 | € | 16 | B | 50 | 630 | 2 | 6 | II3DExtcIIICT125 | II3DExtbIIICT125Dc | 7.5 | IE2
TGT-ATEX | PV026904T26 | C | NE | TGT/6-630-6/26-0.55-II2GExeIIT3-230/400V-50Hz-3-6048-C-26-A | 1425 | € | 26 | A | 50 | 630 | 6 | 6 | II2GExeIIT3 | II2GExeIIT3 | 0.55 | IE1
TGT-ATEX | PV040873T16 | LP | NE | TGT/6-1000-9/16-3-II3DExtcIIIBT125-230/400V-50Hz-3-9009-LP-16-B | 4353 | € | 16 | B | 50 | 1000 | 6 | 9 | II3DExtcIIIBT125 | II3DExtbIIIBT125Dc | 3 | IE2
TGT-ATEX | PV026098T20 | LP | DA | TGT/4-900-3/20-4-II2GExdIIBT4-400/690V-50Hz-3-6146-LP-20-BPTC | 5086 | € | 20 | B | 50 | 900 | 4 | 3 | II2GExdIIBT4 | II2GExdIIBT4 | 4 | IE2
TGT-ATEX | PV038433T08 | C | NE | TGT/4-1120-3/8-4-II3DExtcIIICT125-400/690V-50Hz-3-8964-C-8-B | 3121 | € | 8 | B | 50 | 1120 | 4 | 3 | II3DExtcIIICT125 | II3DExtbIIICT125Dc | 4 | IE2
TGT-ATEX | PV026854T10 | C | DA | TGT/6-630-6/10-0.55-II2GExdIIBT4-230/400V-50Hz-3-6194-C-10-APTC | 1952 | € | 10 | A | 50 | 630 | 6 | 6 | II2GExdIIBT4 | II2GExdIIBT4 | 0.55 | IE1
TGT-ATEX | PV026866T14 | LP | NE | TGT/6-630-6/14-0.55-II2GExdIIBT4-230/400V-50Hz-3-6194-LP-14-A | 2023 | € | 14 | A | 50 | 630 | 6 | 6 | II2GExdIIBT4 | II2GExdIIBT4 | 0.55 | IE1
TGT-ATEX | PV026956T16 | LP | NE | TGT/6-710-3/16-0.55-II2GExdIIBT4-230/400V-50Hz-3-6194-LP-16-B | 2102 | € | 16 | B | 50 | 710 | 6 | 3 | II2GExdIIBT4 | II2GExdIIBT4 | 0.55 | IE1
TGT-ATEX | PV039997T30 | LP | NE | TGT/4-800-3/30-4-II3DExtcIIICT125-400/690V-50Hz-3-8964-LP-30-B | 2875 | € | 30 | B | 50 | 800 | 4 | 3 | II3DExtcIIICT125 | II3DExtbIIICT125Dc | 4 | IE2
TGT-ATEX | PV026842T30 | LP | NE | TGT/6-560-6/30-0.55-II2GExdIIBT4-230/400V-50Hz-3-6194-LP-30-A | 1926 | € | 30 | A | 50 | 560 | 6 | 6 | II2GExdIIBT4 | II2GExdIIBT4 | 0.55 | IE1
TGT-ATEX | PV026842T30 | LP | DA | TGT/6-560-6/30-0.55-II2GExdIIBT4-230/400V-50Hz-3-6194-LP-30-APTC | 2252 | € | 30 | A | 50 | 560 | 6 | 6 | II2GExdIIBT4 | II2GExdIIBT4 | 0.55 | IE1
TGT-ATEX | PV026854T10 | LP | NE | TGT/6-630-6/10-0.55-II2GExdIIBT4-230/400V-50Hz-3-6194-LP-10-B | 2023 | € | 10 | B | 50 | 630 | 6 | 6 | II2GExdIIBT4 | II2GExdIIBT4 | 0.55 | IE1
TGT-ATEX | PV026079T14 | C | DA | TGT/4-900-3/14-3-II2GExdIIB(H2)T4-230/400V-50Hz-3-6203-C-14-APTC | 3446 | € | 14 | A | 50 | 900 | 4 | 3 | II2GExdIIB(H2)T4 | II2GExdIICT4 | 3 | IE2
TGT-ATEX | PV026085T16 | C | NE | TGT/4-900-3/16-3-II2GExdIIB(H2)T4-230/400V-50Hz-3-6203-C-16-B | 3446 | € | 16 | B | 50 | 900 | 4 | 3 | II2GExdIIB(H2)T4 | II2GExdIICT4 | 3 | IE2
TGT-ATEX | PV039460T08 | C | NE | TGT/4-560-6/8-0.55-II2GExdIIB(H2)T4-230/400V-50Hz-3-5791-C-8-B | 1710 | € | 8 | B | 50 | 560 | 4 | 6 | II2GExdIIB(H2)T4 | II2GExdIICT4 | 0.55 | IE2
TGT-ATEX | PV025912T32 | LP | DA | TGT/4-800-3/32-5.5-II2GExdIIBT4-400/690V-50Hz-3-6163-LP-32-APTC | 4663 | € | 32 | A | 50 | 800 | 4 | 3 | II2GExdIIBT4 | II2GExdIIBT4 | 5.5 | IE2
TGT-ATEX | PV026728T18 | LP | DA | TGT/6-1250-9/18-11-II2GExdIIBT4-400/690V-50Hz-3-5917-LP-18-BPTC | 9728 | € | 18 | B | 50 | 1250 | 6 | 9 | II2GExdIIBT4 | II2GExdIIBT4 | 11 | IE2
TGT-ATEX | PV040062T18 | C | NE | TGT/4-800-6/18-3-II3DExtcIIIBT125-230/400V-50Hz-3-9012-C-18-A | 2167 | € | 18 | A | 50 | 800 | 4 | 6 | II3DExtcIIIBT125 | II3DExtbIIIBT125Dc | 3 | IE2
TGT-ATEX | PV026296T20 | C | DA | TGT/6-1000-3/20-2.2-II2GExdIIBT4-230/400V-50Hz-3-6303-C-20-APTC | 3709 | € | 20 | A | 50 | 1000 | 6 | 3 | II2GExdIIBT4 | II2GExdIIBT4 | 2.2 | IE2
TGT-ATEX | PV026302T22 | LP | NE | TGT/6-1000-3/22-2.2-II2GExdIIBT4-230/400V-50Hz-3-6303-LP-22-A | 4256 | € | 22 | A | 50 | 1000 | 6 | 3 | II2GExdIIBT4 | II2GExdIIBT4 | 2.2 | IE2
TGT-ATEX | PV039498T12 | C | NE | TGT/4-630-6/12-0.75-II3DExtcIIIBT125-230/400V-50Hz-3-8989-C-12-A | 1369 | € | 12 | A | 50 | 630 | 4 | 6 | II3DExtcIIIBT125 | II3DExtbIIIBT125Dc | 0.75 | IE2
TGT-ATEX | PV039209T24 | C | NE | TGT/4-500-6/24-0.55-II3DExtcIIICT125-230/400V-50Hz-3-9005-C-24-A | 1114 | € | 24 | A | 50 | 500 | 4 | 6 | II3DExtcIIICT125 | II3DExtbIIICT125Dc | 0.55 | IE1
TGT-ATEX | PV039235T30 | LP | NE | TGT/4-500-6/30-0.75-II3DExtcIIIBT125-230/400V-50Hz-3-8989-LP-30-A | 1533 | € | 30 | A | 50 | 500 | 4 | 6 | II3DExtcIIIBT125 | II3DExtbIIIBT125Dc | 0.75 | IE2
TGT-ATEX | PV049680T30 | LP | DA | TGT/6-1120-6/30-11-II2GExdIIBT4-400/690V-50Hz-3-5917-LP-30-APTC | 9314 | € | 30 | A | 50 | 1120 | 6 | 6 | II2GExdIIBT4 | II2GExdIIBT4 | 11 | IE2
TGT-ATEX | PV026525T24 | C | DA | TGT/6-1120-3/24-4-II2GExdIIB(H2)T4-400/690V-50Hz-3-5861-C-24-APTC | 5469 | € | 24 | A | 50 | 1120 | 6 | 3 | II2GExdIIB(H2)T4 | II2GExdIICT4 | 4 | IE2
TGT-ATEX | PV027159T28 | LP | NE | TGT/6-800-6/28-2.2-II2GExdIIBT4-230/400V-50Hz-3-6303-LP-28-B | 3445 | € | 28 | B | 50 | 800 | 6 | 6 | II2GExdIIBT4 | II2GExdIIBT4 | 2.2 | IE2
TGT-ATEX | PV041587T14 | C | NE | TGT/6-630-6/14-0.55-II3DExtcIIIBT125-230/400V-50Hz-3-9015-C-14-A | 1495 | € | 14 | A | 50 | 630 | 6 | 6 | II3DExtcIIIBT125 | II3DExtbIIIBT125Dc | 0.55 | IE1
TGT-ATEX | PV049706T14 | LP | NE | TGT/6-1120-9/14-4-II3DExtcIIICT125-400/690V-50Hz-3-8987-LP-14-A | 5720 | € | 14 | A | 50 | 1120 | 6 | 9 | II3DExtcIIICT125 | II3DExtbIIICT125Dc | 4 | IE2
TGT-ATEX | PV026164T18 | C | DA | TGT/4-900-6/18-5.5-II2GExdIIBT4-400/690V-50Hz-3-6163-C-18-APTC | 4605 | € | 18 | A | 50 | 900 | 4 | 6 | II2GExdIIBT4 | II2GExdIIBT4 | 5.5 | IE2
TGT-ATEX | PV039101T10 | C | DA | TGT/4-500-6/10-0.55-II2GExdIIB(H2)T4-230/400V-50Hz-3-5791-C-10-BPTC | 1600 | € | 10 | B | 50 | 500 | 4 | 6 | II2GExdIIB(H2)T4 | II2GExdIICT4 | 0.55 | IE2
TGT-ATEX | PV039169T16 | LP | NE | TGT/4-500-6/16-0.55-II3DExtcIIICT125-230/400V-50Hz-3-9005-LP-16-A | 1468 | € | 16 | A | 50 | 500 | 4 | 6 | II3DExtcIIICT125 | II3DExtbIIICT125Dc | 0.55 | IE1
TGT-ATEX | PV039316T12 | LP | NE | TGT/4-560-6/12-0.55-II3DExtcIIICT125-230/400V-50Hz-3-9005-LP-12-B | 1603 | € | 12 | B | 50 | 560 | 4 | 6 | II3DExtcIIICT125 | II3DExtbIIICT125Dc | 0.55 | IE1
TGT-ATEX | PV039460T08 | C | DA | TGT/4-560-6/8-0.55-II2GExdIIB(H2)T4-230/400V-50Hz-3-5791-C-8-APTC | 1710 | € | 8 | A | 50 | 560 | 4 | 6 | II2GExdIIB(H2)T4 | II2GExdIICT4 | 0.55 | IE2
TGT-ATEX | PV026331T32 | LP | DA | TGT/6-1000-3/32-4-II2GExdIIB(H2)T4-400/690V-50Hz-3-5861-LP-32-BPTC | 6130 | € | 32 | B | 50 | 1000 | 6 | 3 | II2GExdIIB(H2)T4 | II2GExdIICT4 | 4 | IE2
TGT-ATEX | PV049687T32 | C | DA | TGT/6-1120-6/32-11-II2GExdIIBT4-400/690V-50Hz-3-5917-C-32-BPTC | 7631 | € | 32 | B | 50 | 1120 | 6 | 6 | II2GExdIIBT4 | II2GExdIIBT4 | 11 | IE2
TGT-ATEX | PV039273T08 | C | DA | TGT/4-500-6/8-0.55-II2GExdIIB(H2)T4-230/400V-50Hz-3-5791-C-8-BPTC | 1600 | € | 8 | B | 50 | 500 | 4 | 6 | II2GExdIIB(H2)T4 | II2GExdIICT4 | 0.55 | IE2
TGT-ATEX | PV040042T14 | LP | NE | TGT/4-800-6/14-3-II3DExtcIIIBT125-230/400V-50Hz-3-9012-LP-14-B | 2793 | € | 14 | B | 50 | 800 | 4 | 6 | II3DExtcIIIBT125 | II3DExtbIIIBT125Dc | 3 | IE2
TGT-ATEX | PV038309T10 | LP | NE | TGT/4-1120-3/10-4-II3DExtcIIIBT125-400/690V-50Hz-3-8990-LP-10-A | 4805 | € | 10 | A | 50 | 1120 | 4 | 3 | II3DExtcIIIBT125 | II3DExtbIIIBT125Dc | 4 | IE2
TGT-ATEX | PV026677T26 | C | DA | TGT/6-1250-6/26-11-II2GExdIIB(H2)T4-400/690V-50Hz-3-6254-C-26-APTC | 8107 | € | 26 | A | 50 | 1250 | 6 | 6 | II2GExdIIB(H2)T4 | II2GExdIICT4 | 11 | IE2
TGT-ATEX | PV026109T24 | C | DA | TGT/4-900-3/24-5.5-II2GExdIIB(H2)T4-400/690V-50Hz-3-5938-C-24-BPTC | 4334 | € | 24 | B | 50 | 900 | 4 | 3 | II2GExdIIB(H2)T4 | II2GExdIICT4 | 5.5 | IE2
TGT-ATEX | PV026964T18 | C | NE | TGT/6-710-3/18-0.55-II2GExeIIT3-230/400V-50Hz-3-6048-C-18-B | 1443 | € | 18 | B | 50 | 710 | 6 | 3 | II2GExeIIT3 | II2GExeIIT3 | 0.55 | IE1
TGT-ATEX | PV039590T30 | LP | NE | TGT/4-630-6/30-2.2-II3DExtcIIICT125-230/400V-50Hz-3-9023-LP-30-B | 2096 | € | 30 | B | 50 | 630 | 4 | 6 | II3DExtcIIICT125 | II3DExtbIIICT125Dc | 2.2 | IE2
TGT-ATEX | PV026358T16 | C | NE | TGT/6-1000-6/16-2.2-II2GExeIIT3-230/400V-50Hz-3-6161-C-16-A | 3380 | € | 16 | A | 50 | 1000 | 6 | 6 | II2GExeIIT3 | II2GExeIIT3 | 2.2 | IE2
TGT-ATEX | PV040323T22 | C | NE | TGT/4-900-3/22-4-II3DExtcIIIBT125-400/690V-50Hz-3-8990-C-22-B | 2702 | € | 22 | B | 50 | 900 | 4 | 3 | II3DExtcIIIBT125 | II3DExtbIIIBT125Dc | 4 | IE2
TGT-ATEX | PV039773T10 | C | NE | TGT/4-710-6/10-1.1-II3DExtcIIIBT125-230/400V-50Hz-3-9002-C-10-B | 1607 | € | 10 | B | 50 | 710 | 4 | 6 | II3DExtcIIIBT125 | II3DExtbIIIBT125Dc | 1.1 | IE2
TGT-ATEX | PV025810T22 | LP | NE | TGT/4-710-6/22-3-II2GExdIIBT4-230/400V-50Hz-3-6227-LP-22-A | 2997 | € | 22 | A | 50 | 710 | 4 | 6 | II2GExdIIBT4 | II2GExdIIBT4 | 3 | IE2
TGT-ATEX | PV039873T30 | C | NE | TGT/4-710-6/30-4-II3DExtcIIIBT125-400/690V-50Hz-3-8990-C-30-A | 2152 | € | 30 | A | 50 | 710 | 4 | 6 | II3DExtcIIIBT125 | II3DExtbIIIBT125Dc | 4 | IE2
TGT-ATEX | PV026671T24 | C | DA | TGT/6-1250-6/24-11-II2GExdIIB(H2)T4-400/690V-50Hz-3-6254-C-24-BPTC | 8107 | € | 24 | B | 50 | 1250 | 6 | 6 | II2GExdIIB(H2)T4 | II2GExdIICT4 | 11 | IE2
TGT-ATEX | PV026206T08 | C | DA | TGT/4-900-6/8-3-II2GExdIIBT4-230/400V-50Hz-3-6227-C-8-APTC | 3658 | € | 8 | A | 50 | 900 | 4 | 6 | II2GExdIIBT4 | II2GExdIIBT4 | 3 | IE2
TGT-ATEX | PV027067T32 | C | DA | TGT/6-710-6/32-1.1-II2GExdIIBT4-230/400V-50Hz-3-6197-C-32-APTC | 2415 | € | 32 | A | 50 | 710 | 6 | 6 | II2GExdIIBT4 | II2GExdIIBT4 | 1.1 | IE2
TGT-ATEX | PV027074T08 | LP | NE | TGT/6-710-6/8-0.55-II2GExeIIT3-230/400V-50Hz-3-6048-LP-8-B | 2016 | € | 8 | B | 50 | 710 | 6 | 6 | II2GExeIIT3 | II2GExeIIT3 | 0.55 | IE1
TGT-ATEX | PV025863T14 | LP | DA | TGT/4-800-3/14-1.5-II2GExdIIB(H2)T4-230/400V-50Hz-3-5888-LP-14-BPTC | 3037 | € | 14 | B | 50 | 800 | 4 | 3 | II2GExdIIB(H2)T4 | II2GExdIICT4 | 1.5 | IE2
TGT-ATEX | PV026594T20 | LP | NE | TGT/6-1250-3/20-5.5-II2GExeIIT3-400/690V-50Hz-3-6299-LP-20-B | 6732 | € | 20 | B | 50 | 1250 | 6 | 3 | II2GExeIIT3 | II2GExeIIT3 | 5.5 | IE2
TGT-ATEX | PV037773T20 | C | NE | TGT/2-560-6/20-7.5-II3DExtcIIICT125-400/690V-50Hz-3-8973-C-20-B | 2819 | € | 20 | B | 50 | 560 | 2 | 6 | II3DExtcIIICT125 | II3DExtbIIICT125Dc | 7.5 | IE2
TGT-ATEX | PV025998T08 | LP | NE | TGT/4-800-6/8-1.5-II2GExeIIT3-230/400V-50Hz-3-6117-LP-8-A | 2455 | € | 8 | A | 50 | 800 | 4 | 6 | II2GExeIIT3 | II2GExeIIT3 | 1.5 | IE2
TGT-ATEX | PV042469T08 | LP | NE | TGT/6-900-3/8-1.5-II3DExtcIIICT125-230/400V-50Hz-3-8963-LP-8-A | 3387 | € | 8 | A | 50 | 900 | 6 | 3 | II3DExtcIIICT125 | II3DExtbIIICT125Dc | 1.5 | IE2
TGT-ATEX | PV026067T10 | C | NE | TGT/4-900-3/10-2.2-II2GExdIIB(H2)T4-230/400V-50Hz-3-6153-C-10-B | 3126 | € | 10 | B | 50 | 900 | 4 | 3 | II2GExdIIB(H2)T4 | II2GExdIICT4 | 2.2 | IE2
TGT-ATEX | PV025058T14 | LP | DA | TGT/4-1120-6/14-11-II2GExdIIB(H2)T4-400/690V-50Hz-3-6105-LP-14-APTC | 10183 | € | 14 | A | 50 | 1120 | 4 | 6 | II2GExdIIB(H2)T4 | II2GExdIICT4 | 11 | IE2
TGT-ATEX | PV024699T14 | C | NE | TGT/2-630-6/14-7.5-II2GExeIIT3-400/690V-50Hz-3-5826-C-14-A | 2755 | € | 14 | A | 50 | 630 | 2 | 6 | II2GExeIIT3 | II2GExeIIT3 | 7.5 | IE2
TGT-ATEX | PV025130T14 | LP | DA | TGT/4-1120-9/14-11-II2GExdIIB(H2)T4-400/690V-50Hz-3-6105-LP-14-APTC | 10306 | € | 14 | A | 50 | 1120 | 4 | 9 | II2GExdIIB(H2)T4 | II2GExdIICT4 | 11 | IE2
TGT-ATEX | PV025774T10 | LP | NE | TGT/4-710-6/10-1.1-II2GExdIIBT4-230/400V-50Hz-3-6027-LP-10-B | 2268 | € | 10 | B | 50 | 710 | 4 | 6 | II2GExdIIBT4 | II2GExdIIBT4 | 1.1 | IE2
TGT-ATEX | PV039466T08 | LP | DA | TGT/4-560-6/8-0.55-II2GExdIIBT4-230/400V-50Hz-3-5858-LP-8-APTC | 2200 | € | 8 | A | 50 | 560 | 4 | 6 | II2GExdIIBT4 | II2GExdIIBT4 | 0.55 | IE2
TGT-ATEX | PV049702T14 | LP | NE | TGT/6-1120-9/14-4-II2GExeIIT3-400/690V-50Hz-3-5909-LP-14-B | 6506 | € | 14 | B | 50 | 1120 | 6 | 9 | II2GExeIIT3 | II2GExeIIT3 | 4 | IE2
TGT-ATEX | PV042325T10 | LP | NE | TGT/6-900-3/10-1.5-II3DExtcIIIBT125-230/400V-50Hz-3-9037-LP-10-B | 3387 | € | 10 | B | 50 | 900 | 6 | 3 | II3DExtcIIIBT125 | II3DExtbIIIBT125Dc | 1.5 | IE2
TGT-ATEX | PV042722T10 | LP | NE | TGT/6-800-6/10-0.55-II2GExdIIBT4-230/400V-50Hz-3-6194-LP-10-A | 2578 | € | 10 | A | 50 | 800 | 6 | 6 | II2GExdIIBT4 | II2GExdIIBT4 | 0.55 | IE1
TGT-ATEX | PV026127T32 | C | NE | TGT/4-900-3/32-7.5-II2GExdIIB(H2)T4-400/690V-50Hz-3-5862-C-32-B | 4998 | € | 32 | B | 50 | 900 | 4 | 3 | II2GExdIIB(H2)T4 | II2GExdIICT4 | 7.5 | IE2
TGT-ATEX | PV026181T24 | C | DA | TGT/4-900-6/24-11-II2GExdIIB(H2)T4-400/690V-50Hz-3-6105-C-24-APTC | 8072 | € | 24 | A | 50 | 900 | 4 | 6 | II2GExdIIB(H2)T4 | II2GExdIICT4 | 11 | IE2
TGT-ATEX | PV039279T08 | LP | DA | TGT/4-500-6/8-0.55-II2GExdIIBT4-230/400V-50Hz-3-5858-LP-8-APTC | 2064 | € | 8 | A | 50 | 500 | 4 | 6 | II2GExdIIBT4 | II2GExdIIBT4 | 0.55 | IE2
TGT-ATEX | PV040307T18 | C | NE | TGT/4-900-3/18-4-II3DExtcIIICT125-400/690V-50Hz-3-8964-C-18-B | 2702 | € | 18 | B | 50 | 900 | 4 | 3 | II3DExtcIIICT125 | II3DExtbIIICT125Dc | 4 | IE2
TGT-ATEX | PV040965T12 | C | NE | TGT/6-1120-3/12-1.5-II3DExtcIIIBT125-230/400V-50Hz-3-9037-C-12-B | 2920 | € | 12 | B | 50 | 1120 | 6 | 3 | II3DExtcIIIBT125 | II3DExtbIIIBT125Dc | 1.5 | IE2
TGT-ATEX | PV040723T12 | LP | NE | TGT/6-1000-6/12-1.5-II3DExtcIIIBT125-230/400V-50Hz-3-9037-LP-12-A | 3700 | € | 12 | A | 50 | 1000 | 6 | 6 | II3DExtcIIIBT125 | II3DExtbIIIBT125Dc | 1.5 | IE2
TGT-ATEX | PV027165T30 | C | DA | TGT/6-800-6/30-2.2-II2GExdIIBT4-230/400V-50Hz-3-6303-C-30-BPTC | 3273 | € | 30 | B | 50 | 800 | 6 | 6 | II2GExdIIBT4 | II2GExdIIBT4 | 2.2 | IE2
TGT-ATEX | PV024667T24 | LP | DA | TGT/2-560-6/24-7.5-II2GExdIIBT4-400/690V-50Hz-3-6204-LP-24-APTC | 4086 | € | 24 | A | 50 | 560 | 2 | 6 | II2GExdIIBT4 | II2GExdIIBT4 | 7.5 | IE2
TGT-ATEX | PV025269T22 | C | DA | TGT/4-1250-3/22-18.5-II2GExdIIBT4-400/690V-50Hz-3-5852-C-22-BPTC | 9325 | € | 22 | B | 50 | 1250 | 4 | 3 | II2GExdIIBT4 | II2GExdIIBT4 | 18.5 | IE2
TGT-ATEX | PV042729T12 | LP | NE | TGT/6-800-6/12-0.55-II3DExtcIIIBT125-230/400V-50Hz-3-9015-LP-12-B | 2447 | € | 12 | B | 50 | 800 | 6 | 6 | II3DExtcIIIBT125 | II3DExtbIIIBT125Dc | 0.55 | IE1
TGT-ATEX | PV039348T20 | LP | NE | TGT/4-560-6/20-0.75-II3DExtcIIIBT125-230/400V-50Hz-3-8989-LP-20-A | 1669 | € | 20 | A | 50 | 560 | 4 | 6 | II3DExtcIIIBT125 | II3DExtbIIIBT125Dc | 0.75 | IE2
TGT-ATEX | PV026032T22 | LP | NE | TGT/4-800-9/22-5.5-II2GExdIIBT4-400/690V-50Hz-3-6163-LP-22-B | 4443 | € | 22 | B | 50 | 800 | 4 | 9 | II2GExdIIBT4 | II2GExdIIBT4 | 5.5 | IE2
TGT-ATEX | PV027033T20 | LP | NE | TGT/6-710-6/20-0.75-II2GExdIIBT4-230/400V-50Hz-3-6313-LP-20-B | 2321 | € | 20 | B | 50 | 710 | 6 | 6 | II2GExdIIBT4 | II2GExdIIBT4 | 0.75 | IE2
TGT-ATEX | PV039697T20 | C | NE | TGT/4-710-3/20-1.5-II3DExtcIIICT125-230/400V-50Hz-3-8975-C-20-A | 1583 | € | 20 | A | 50 | 710 | 4 | 3 | II3DExtcIIICT125 | II3DExtbIIICT125Dc | 1.5 | IE2
TGT-ATEX | PV039917T12 | LP | NE | TGT/4-800-3/12-1.5-II3DExtcIIICT125-230/400V-50Hz-3-8975-LP-12-B | 2421 | € | 12 | B | 50 | 800 | 4 | 3 | II3DExtcIIICT125 | II3DExtbIIICT125Dc | 1.5 | IE2
TGT-ATEX | PV026508T18 | C | NE | TGT/6-1120-3/18-3-II2GExdIIBT4-230/400V-50Hz-3-6248-C-18-A | 4342 | € | 18 | A | 50 | 1120 | 6 | 3 | II2GExdIIBT4 | II2GExdIIBT4 | 3 | IE2
TGT-ATEX | PV039408T32 | LP | NE | TGT/4-560-6/32-1.5-II3DExtcIIIBT125-230/400V-50Hz-3-8976-LP-32-A | 1866 | € | 32 | A | 50 | 560 | 4 | 6 | II3DExtcIIIBT125 | II3DExtbIIIBT125Dc | 1.5 | IE2
TGT-ATEX | PV025310T10 | LP | DA | TGT/4-1250-6/10-15-II2GExdIIB(H2)T4-400/690V-50Hz-3-6295-LP-10-BPTC | 11157 | € | 10 | B | 50 | 1250 | 4 | 6 | II2GExdIIB(H2)T4 | II2GExdIICT4 | 15 | IE2
TGT-ATEX | PV024564T26 | LP | NE | TGT/2-450-6/26-3-II2GExdIIBT4-230/400V-50Hz-3-5867-LP-26-A | 2240 | € | 26 | A | 50 | 450 | 2 | 6 | II2GExdIIBT4 | II2GExdIIBT4 | 3 | IE2
TGT-ATEX | PV024604T22 | C | DA | TGT/2-500-6/22-4-II2GExdIIB(H2)T4-400/690V-50Hz-3-6180-C-22-APTC | 2820 | € | 22 | A | 50 | 500 | 2 | 6 | II2GExdIIB(H2)T4 | II2GExdIICT4 | 4 | IE2
TGT-ATEX | PV024620T08 | LP | NE | TGT/2-500-6/8-2.2-II2GExdIIBT4-230/400V-50Hz-3-6208-LP-8-B | 1876 | € | 8 | B | 50 | 500 | 2 | 6 | II2GExdIIBT4 | II2GExdIIBT4 | 2.2 | IE2
TGT-ATEX | PV024630T12 | LP | DA | TGT/2-560-6/12-4-II2GExdIIB(H2)T4-400/690V-50Hz-3-6180-LP-12-BPTC | 3164 | € | 12 | B | 50 | 560 | 2 | 6 | II2GExdIIB(H2)T4 | II2GExdIICT4 | 4 | IE2
TGT-ATEX | PV024747T10 | C | NE | TGT/4-1000-3/10-3-II2GExdIIB(H2)T4-230/400V-50Hz-3-6203-C-10-B | 3526 | € | 10 | B | 50 | 1000 | 4 | 3 | II2GExdIIB(H2)T4 | II2GExdIICT4 | 3 | IE2
TGT-ATEX | PV026205T08 | C | NE | TGT/4-900-6/8-3-II2GExdIIB(H2)T4-230/400V-50Hz-3-6203-C-8-B | 3561 | € | 8 | B | 50 | 900 | 4 | 6 | II2GExdIIB(H2)T4 | II2GExdIICT4 | 3 | IE2
TGT-ATEX | PV026326T30 | C | DA | TGT/6-1000-3/30-3-II2GExdIIBT4-230/400V-50Hz-3-6248-C-30-BPTC | 4456 | € | 30 | B | 50 | 1000 | 6 | 3 | II2GExdIIBT4 | II2GExdIIBT4 | 3 | IE2
TGT-ATEX | PV026532T26 | C | NE | TGT/6-1120-3/26-4-II2GExdIIBT4-400/690V-50Hz-3-6183-C-26-A | 4617 | € | 26 | A | 50 | 1120 | 6 | 3 | II2GExdIIBT4 | II2GExdIIBT4 | 4 | IE2
TGT-ATEX | PV026532T26 | C | DA | TGT/6-1120-3/26-4-II2GExdIIBT4-400/690V-50Hz-3-6183-C-26-APTC | 5071 | € | 26 | A | 50 | 1120 | 6 | 3 | II2GExdIIBT4 | II2GExdIIBT4 | 4 | IE2
TGT-ATEX | PV049178T08 | LP | NE | TGT/4-400-6/8-0.25-II2GExdIIB(H2)T4-230/400V-50Hz-3-5941-LP-8-A | 1778 | € | 8 | A | 50 | 400 | 4 | 6 | II2GExdIIB(H2)T4 | II2GExdIICT4 | 0.25 | IE2
TGT-ATEX | PV049194T24 | LP | NE | TGT/4-450-6/24-0.25-II2GExdIIB(H2)T4-230/400V-50Hz-3-5941-LP-24-B | 1828 | € | 24 | B | 50 | 450 | 4 | 6 | II2GExdIIB(H2)T4 | II2GExdIICT4 | 0.25 | IE2
TGT-ATEX | PV026520T22 | LP | DA | TGT/6-1120-3/22-4-II2GExdIIBT4-400/690V-50Hz-3-6183-LP-22-BPTC | 6754 | € | 22 | B | 50 | 1120 | 6 | 3 | II2GExdIIBT4 | II2GExdIIBT4 | 4 | IE2
TGT-ATEX | PV025990T32 | C | DA | TGT/4-800-6/32-7.5-II2GExdIIBT4-400/690V-50Hz-3-6314-C-32-BPTC | 4381 | € | 32 | B | 50 | 800 | 4 | 6 | II2GExdIIBT4 | II2GExdIIBT4 | 7.5 | IE2
TGT-ATEX | PV039559T24 | LP | NE | TGT/4-630-6/24-1.5-II3DExtcIIICT125-230/400V-50Hz-3-8975-LP-24-B | 1963 | € | 24 | B | 50 | 630 | 4 | 6 | II3DExtcIIICT125 | II3DExtbIIICT125Dc | 1.5 | IE2
TGT-ATEX | PV026320T28 | LP | DA | TGT/6-1000-3/28-3-II2GExdIIBT4-230/400V-50Hz-3-6248-LP-28-BPTC | 5457 | € | 28 | B | 50 | 1000 | 6 | 3 | II2GExdIIBT4 | II2GExdIIBT4 | 3 | IE2
TGT-ATEX | PV027039T22 | C | NE | TGT/6-710-6/22-0.75-II2GExdIIBT4-230/400V-50Hz-3-6313-C-22-A | 1863 | € | 22 | A | 50 | 710 | 6 | 6 | II2GExdIIBT4 | II2GExdIIBT4 | 0.75 | IE2
TGT-ATEX | PV027084T20 | LP | NE | TGT/6-800-3/20-0.75-II2GExdIIBT4-230/400V-50Hz-3-6313-LP-20-A | 2586 | € | 20 | A | 50 | 800 | 6 | 3 | II2GExdIIBT4 | II2GExdIIBT4 | 0.75 | IE2
TGT-ATEX | PV039933T16 | LP | NE | TGT/4-800-3/16-1.5-II3DExtcIIIBT125-230/400V-50Hz-3-8976-LP-16-A | 2421 | € | 16 | A | 50 | 800 | 4 | 3 | II3DExtcIIIBT125 | II3DExtbIIIBT125Dc | 1.5 | IE2
TGT-ATEX | PV040143T08 | LP | NE | TGT/4-800-6/8-1.5-II3DExtcIIIBT125-230/400V-50Hz-3-8976-LP-8-B | 2518 | € | 8 | B | 50 | 800 | 4 | 6 | II3DExtcIIIBT125 | II3DExtbIIIBT125Dc | 1.5 | IE2
TGT-ATEX | PV024933T20 | C | DA | TGT/4-1000-9/20-11-II2GExdIIBT4-400/690V-50Hz-3-5907-C-20-APTC | 7612 | € | 20 | A | 50 | 1000 | 4 | 9 | II2GExdIIBT4 | II2GExdIIBT4 | 11 | IE2
TGT-ATEX | PV024987T16 | LP | DA | TGT/4-1120-3/16-7.5-II2GExdIIBT4-400/690V-50Hz-3-6314-LP-16-APTC | 6840 | € | 16 | A | 50 | 1120 | 4 | 3 | II2GExdIIBT4 | II2GExdIIBT4 | 7.5 | IE2
TGT-ATEX | PV025112T32 | C | DA | TGT/4-1120-6/32-30-II2GExdIIB(H2)T4-400/690V-50Hz-3-5846-C-32-BPTC | 12577 | € | 32 | B | 50 | 1120 | 4 | 6 | II2GExdIIB(H2)T4 | II2GExdIICT4 | 30 | IE2
TGT-ATEX | PV026139T10 | LP | DA | TGT/4-900-6/10-3-II2GExdIIB(H2)T4-230/400V-50Hz-3-6203-LP-10-APTC | 4447 | € | 10 | A | 50 | 900 | 4 | 6 | II2GExdIIB(H2)T4 | II2GExdIICT4 | 3 | IE2
TGT-ATEX | PV026145T12 | LP | DA | TGT/4-900-6/12-3-II2GExdIIB(H2)T4-230/400V-50Hz-3-6203-LP-12-APTC | 4447 | € | 12 | A | 50 | 900 | 4 | 6 | II2GExdIIB(H2)T4 | II2GExdIICT4 | 3 | IE2
TGT-ATEX | PV026019T18 | LP | NE | TGT/4-800-9/18-3-II2GExdIIB(H2)T4-230/400V-50Hz-3-6203-LP-18-B | 3852 | € | 18 | B | 50 | 800 | 4 | 9 | II2GExdIIB(H2)T4 | II2GExdIICT4 | 3 | IE2
TGT-ATEX | PV026247T24 | C | DA | TGT/4-900-9/24-11-II2GExdIIB(H2)T4-400/690V-50Hz-3-6105-C-24-BPTC | 8204 | € | 24 | B | 50 | 900 | 4 | 9 | II2GExdIIB(H2)T4 | II2GExdIICT4 | 11 | IE2
TGT-ATEX | PV026253T26 | C | DA | TGT/4-900-9/26-11-II2GExdIIB(H2)T4-400/690V-50Hz-3-6105-C-26-APTC | 8204 | € | 26 | A | 50 | 900 | 4 | 9 | II2GExdIIB(H2)T4 | II2GExdIICT4 | 11 | IE2
TGT-ATEX | PV025900T28 | LP | DA | TGT/4-800-3/28-4-II2GExdIIBT4-400/690V-50Hz-3-6146-LP-28-BPTC | 4373 | € | 28 | B | 50 | 800 | 4 | 3 | II2GExdIIBT4 | II2GExdIIBT4 | 4 | IE2
TGT-ATEX | PV026534T26 | LP | NE | TGT/6-1120-3/26-4-II2GExeIIT3-400/690V-50Hz-3-5909-LP-26-B | 6259 | € | 26 | B | 50 | 1120 | 6 | 3 | II2GExeIIT3 | II2GExeIIT3 | 4 | IE2
TGT-ATEX | PV026866T14 | C | DA | TGT/6-630-6/14-0.55-II2GExdIIBT4-230/400V-50Hz-3-6194-C-14-BPTC | 1952 | € | 14 | B | 50 | 630 | 6 | 6 | II2GExdIIBT4 | II2GExdIIBT4 | 0.55 | IE1
TGT-ATEX | PV039271T36 | LP | NE | TGT/4-500-6/36-1.1-II3DExtcIIICT125-230/400V-50Hz-3-8969-LP-36-A | 1640 | € | 36 | A | 50 | 500 | 4 | 6 | II3DExtcIIICT125 | II3DExtbIIICT125Dc | 1.1 | IE2
TGT-ATEX | PV026040T24 | C | NE | TGT/4-800-9/24-5.5-II2GExeIIT3-400/690V-50Hz-3-6017-C-24-B | 3301 | € | 24 | B | 50 | 800 | 4 | 9 | II2GExeIIT3 | II2GExeIIT3 | 5.5 | IE2
TGT-ATEX | PV026061T32 | C | DA | TGT/4-800-9/32-7.5-II2GExdIIB(H2)T4-400/690V-50Hz-3-5862-C-32-APTC | 4777 | € | 32 | A | 50 | 800 | 4 | 9 | II2GExdIIB(H2)T4 | II2GExdIICT4 | 7.5 | IE2
TGT-ATEX | PV025900T28 | C | NE | TGT/4-800-3/28-4-II2GExdIIBT4-400/690V-50Hz-3-6146-C-28-B | 3293 | € | 28 | B | 50 | 800 | 4 | 3 | II2GExdIIBT4 | II2GExdIIBT4 | 4 | IE2
TGT-ATEX | PV026830T26 | LP | DA | TGT/6-560-6/26-0.55-II2GExdIIBT4-230/400V-50Hz-3-6194-LP-26-BPTC | 2252 | € | 26 | B | 50 | 560 | 6 | 6 | II2GExdIIBT4 | II2GExdIIBT4 | 0.55 | IE1
TGT-ATEX | PV026098T20 | LP | DA | TGT/4-900-3/20-4-II2GExdIIBT4-400/690V-50Hz-3-6146-LP-20-APTC | 5086 | € | 20 | A | 50 | 900 | 4 | 3 | II2GExdIIBT4 | II2GExdIIBT4 | 4 | IE2
TGT-ATEX | PV026098T20 | C | NE | TGT/4-900-3/20-4-II2GExdIIBT4-400/690V-50Hz-3-6146-C-20-A | 3746 | € | 20 | A | 50 | 900 | 4 | 3 | II2GExdIIBT4 | II2GExdIIBT4 | 4 | IE2
TGT-ATEX | PV026226T16 | LP | NE | TGT/4-900-9/16-5.5-II2GExeIIT3-400/690V-50Hz-3-6017-LP-16-B | 4654 | € | 16 | B | 50 | 900 | 4 | 9 | II2GExeIIT3 | II2GExeIIT3 | 5.5 | IE2
TGT-ATEX | PV026253T26 | LP | DA | TGT/4-900-9/26-11-II2GExdIIB(H2)T4-400/690V-50Hz-3-6105-LP-26-BPTC | 9090 | € | 26 | B | 50 | 900 | 4 | 9 | II2GExdIIB(H2)T4 | II2GExdIICT4 | 11 | IE2
TGT-ATEX | PV026794T14 | LP | DA | TGT/6-560-6/14-0.55-II2GExdIIBT4-230/400V-50Hz-3-6194-LP-14-BPTC | 2252 | € | 14 | B | 50 | 560 | 6 | 6 | II2GExdIIBT4 | II2GExdIIBT4 | 0.55 | IE1
TGT-ATEX | PV026836T28 | C | NE | TGT/6-560-6/28-0.55-II2GExdIIBT4-230/400V-50Hz-3-6194-C-28-A | 1547 | € | 28 | A | 50 | 560 | 6 | 6 | II2GExdIIBT4 | II2GExdIIBT4 | 0.55 | IE1
TGT-ATEX | PV026968T20 | LP | DA | TGT/6-710-3/20-0.55-II2GExdIIBT4-230/400V-50Hz-3-6194-LP-20-BPTC | 2428 | € | 20 | B | 50 | 710 | 6 | 3 | II2GExdIIBT4 | II2GExdIIBT4 | 0.55 | IE1
TGT-ATEX | PV026962T18 | LP | DA | TGT/6-710-3/18-0.55-II2GExdIIBT4-230/400V-50Hz-3-6194-LP-18-BPTC | 2428 | € | 18 | B | 50 | 710 | 6 | 3 | II2GExdIIBT4 | II2GExdIIBT4 | 0.55 | IE1
TGT-ATEX | PV049662T22 | LP | DA | TGT/6-1120-6/22-5.5-II2GExdIIB(H2)T4-400/690V-50Hz-3-5922-LP-22-APTC | 7899 | € | 22 | A | 50 | 1120 | 6 | 6 | II2GExdIIB(H2)T4 | II2GExdIICT4 | 5.5 | IE2
TGT-ATEX | PV026634T10 | LP | NE | TGT/6-1250-6/10-4-II2GExdIIBT4-400/690V-50Hz-3-6183-LP-10-A | 6670 | € | 10 | A | 50 | 1250 | 6 | 6 | II2GExdIIBT4 | II2GExdIIBT4 | 4 | IE2
TGT-ATEX | PV042432T30 | LP | NE | TGT/6-900-3/30-2.2-II3DExtcIIIBT125-230/400V-50Hz-3-8971-LP-30-A | 3543 | € | 30 | A | 50 | 900 | 6 | 3 | II3DExtcIIIBT125 | II3DExtbIIIBT125Dc | 2.2 | IE2
TGT-ATEX | PV038344T16 | C | NE | TGT/4-1120-3/16-7.5-II3DExtcIIICT125-400/690V-50Hz-3-8981-C-16-B | 3939 | € | 16 | B | 50 | 1120 | 4 | 3 | II3DExtcIIICT125 | II3DExtbIIICT125Dc | 7.5 | IE2
TGT-ATEX | PV025281T26 | LP | DA | TGT/4-1250-3/26-22-II2GExdIIBT4-400/690V-50Hz-3-5813-LP-26-APTC | 11845 | € | 26 | A | 50 | 1250 | 4 | 3 | II2GExdIIBT4 | II2GExdIIBT4 | 22 | IE2
TGT-ATEX | PV026248T24 | LP | DA | TGT/4-900-9/24-11-II2GExdIIBT4-400/690V-50Hz-3-5907-LP-24-APTC | 8437 | € | 24 | A | 50 | 900 | 4 | 9 | II2GExdIIBT4 | II2GExdIIBT4 | 11 | IE2
TGT-ATEX | PV025744T26 | C | DA | TGT/4-710-3/26-2.2-II2GExdIIBT4-230/400V-50Hz-3-5991-C-26-BPTC | 2665 | € | 26 | B | 50 | 710 | 4 | 3 | II2GExdIIBT4 | II2GExdIIBT4 | 2.2 | IE2
TGT-ATEX | PV025656T26 | C | NE | TGT/4-630-6/26-2.2-II2GExdIIBT4-230/400V-50Hz-3-5991-C-26-A | 2193 | € | 26 | A | 50 | 630 | 4 | 6 | II2GExdIIBT4 | II2GExdIIBT4 | 2.2 | IE2
TGT-ATEX | PV025750T28 | LP | NE | TGT/4-710-3/28-2.2-II2GExdIIBT4-230/400V-50Hz-3-5991-LP-28-B | 2669 | € | 28 | B | 50 | 710 | 4 | 3 | II2GExdIIBT4 | II2GExdIIBT4 | 2.2 | IE2
TGT-ATEX | PV039422T34 | C | NE | TGT/4-560-6/34-1.5-II3DExtcIIICT125-230/400V-50Hz-3-8975-C-34-A | 1486 | € | 34 | A | 50 | 560 | 4 | 6 | II3DExtcIIICT125 | II3DExtbIIICT125Dc | 1.5 | IE2
TGT-ATEX | PV025884T20 | LP | NE | TGT/4-800-3/20-3-II2GExeIIT3-230/400V-50Hz-3-6192-LP-20-B | 2659 | € | 20 | B | 50 | 800 | 4 | 3 | II2GExeIIT3 | II2GExeIIT3 | 3 | IE2
TGT-ATEX | PV049635T14 | C | NE | TGT/6-1120-6/14-3-II2GExdIIBT4-230/400V-50Hz-3-6248-C-14-B | 4465 | € | 14 | B | 50 | 1120 | 6 | 6 | II2GExdIIBT4 | II2GExdIIBT4 | 3 | IE2
TGT-ATEX | PV025990T32 | C | NE | TGT/4-800-6/32-7.5-II2GExdIIBT4-400/690V-50Hz-3-6314-C-32-B | 3927 | € | 32 | B | 50 | 800 | 4 | 6 | II2GExdIIBT4 | II2GExdIIBT4 | 7.5 | IE2
TGT-ATEX | PV026056T30 | C | NE | TGT/4-800-9/30-7.5-II2GExdIIBT4-400/690V-50Hz-3-6314-C-30-B | 4063 | € | 30 | B | 50 | 800 | 4 | 9 | II2GExdIIBT4 | II2GExdIIBT4 | 7.5 | IE2
TGT-ATEX | PV039937T16 | C | NE | TGT/4-800-3/16-1.5-II3DExtcIIICT125-230/400V-50Hz-3-8975-C-16-A | 1795 | € | 16 | A | 50 | 800 | 4 | 3 | II3DExtcIIICT125 | II3DExtbIIICT125Dc | 1.5 | IE2
TGT-ATEX | PV027039T22 | C | DA | TGT/6-710-6/22-0.75-II2GExdIIBT4-230/400V-50Hz-3-6313-C-22-APTC | 2255 | € | 22 | A | 50 | 710 | 6 | 6 | II2GExdIIBT4 | II2GExdIIBT4 | 0.75 | IE2
TGT-ATEX | PV025710T14 | LP | NE | TGT/4-710-3/14-1.1-II2GExeIIT3-230/400V-50Hz-3-5793-LP-14-A | 1914 | € | 14 | A | 50 | 710 | 4 | 3 | II2GExeIIT3 | II2GExeIIT3 | 1.1 | IE2
TGT-ATEX | PV026367T20 | LP | NE | TGT/6-1000-6/20-3-II2GExdIIB(H2)T4-230/400V-50Hz-3-6047-LP-20-A | 5760 | € | 20 | A | 50 | 1000 | 6 | 6 | II2GExdIIB(H2)T4 | II2GExdIICT4 | 3 | IE2
TGT-ATEX | PV024595T18 | LP | NE | TGT/2-500-6/18-3-II2GExeIIT3-230/400V-50Hz-3-5964-LP-18-A | 1855 | € | 18 | A | 50 | 500 | 2 | 6 | II2GExeIIT3 | II2GExeIIT3 | 3 | IE2
TGT-ATEX | PV026415T10 | C | DA | TGT/6-1000-9/10-2.2-II2GExdIIB(H2)T4-230/400V-50Hz-3-6089-C-10-APTC | 3914 | € | 10 | A | 50 | 1000 | 6 | 9 | II2GExdIIB(H2)T4 | II2GExdIICT4 | 2.2 | IE2
TGT-ATEX | PV026483T10 | C | NE | TGT/6-1120-3/10-1.5-II2GExdIIB(H2)T4-230/400V-50Hz-3-6174-C-10-A | 3672 | € | 10 | A | 50 | 1120 | 6 | 3 | II2GExdIIB(H2)T4 | II2GExdIICT4 | 1.5 | IE2
TGT-ATEX | PV026483T10 | C | DA | TGT/6-1120-3/10-1.5-II2GExdIIB(H2)T4-230/400V-50Hz-3-6174-C-10-APTC | 3672 | € | 10 | A | 50 | 1120 | 6 | 3 | II2GExdIIB(H2)T4 | II2GExdIICT4 | 1.5 | IE2
TGT-ATEX | PV049276T26 | LP | NE | TGT/6-900-9/26-3-II2GExdIIB(H2)T4-230/400V-50Hz-3-6047-LP-26-A | 5694 | € | 26 | A | 50 | 900 | 6 | 9 | II2GExdIIB(H2)T4 | II2GExdIICT4 | 3 | IE2
TGT-ATEX | PV049666T22 | C | NE | TGT/6-1120-6/22-5.5-II3DExtcIIIBT125-400/690V-50Hz-3-9033-C-22-A | 4304 | € | 22 | A | 50 | 1120 | 6 | 6 | II3DExtcIIIBT125 | II3DExtbIIIBT125Dc | 5.5 | IE2
TGT-ATEX | PV049669T24 | C | DA | TGT/6-1120-6/24-7.5-II2GExdIIB(H2)T4-400/690V-50Hz-3-5939-C-24-BPTC | 6530 | € | 24 | B | 50 | 1120 | 6 | 6 | II2GExdIIB(H2)T4 | II2GExdIICT4 | 7.5 | IE2
TGT-ATEX | PV027370T12 | C | NE | TGT/6-900-9/12-1.5-II2GExdIIB(H2)T4-230/400V-50Hz-3-6174-C-12-A | 3500 | € | 12 | A | 50 | 900 | 6 | 9 | II2GExdIIB(H2)T4 | II2GExdIICT4 | 1.5 | IE2
TGT-ATEX | PV025996T08 | C | DA | TGT/4-800-6/8-1.5-II2GExdIIBT4-230/400V-50Hz-3-5905-C-8-BPTC | 2536 | € | 8 | B | 50 | 800 | 4 | 6 | II2GExdIIBT4 | II2GExdIIBT4 | 1.5 | IE2
TGT-ATEX | PV024505T22 | LP | NE | TGT/2-400-6/22-1.5-II2GExdIIBT4-230/400V-50Hz-3-6050-LP-22-B | 1730 | € | 22 | B | 50 | 400 | 2 | 6 | II2GExdIIBT4 | II2GExdIIBT4 | 1.5 | IE2
TGT-ATEX | PV049269T32 | LP | DA | TGT/6-900-3/32-2.2-II2GExdIIB(H2)T4-230/400V-50Hz-3-6089-LP-32-APTC | 4492 | € | 32 | A | 50 | 900 | 6 | 3 | II2GExdIIB(H2)T4 | II2GExdIICT4 | 2.2 | IE2
TGT-ATEX | PV049662T22 | LP | DA | TGT/6-1120-6/22-5.5-II2GExdIIB(H2)T4-400/690V-50Hz-3-5922-LP-22-BPTC | 7899 | € | 22 | B | 50 | 1120 | 6 | 6 | II2GExdIIB(H2)T4 | II2GExdIICT4 | 5.5 | IE2
TGT-ATEX | PV049694T12 | LP | DA | TGT/6-1120-9/12-4-II2GExdIIBT4-400/690V-50Hz-3-6183-LP-12-BPTC | 7001 | € | 12 | B | 50 | 1120 | 6 | 9 | II2GExdIIBT4 | II2GExdIIBT4 | 4 | IE2
TGT-ATEX | PV049620T10 | C | NE | TGT/6-1120-6/10-2.2-II2GExdIIB(H2)T4-230/400V-50Hz-3-6089-C-10-B | 4148 | € | 10 | B | 50 | 1120 | 6 | 6 | II2GExdIIB(H2)T4 | II2GExdIICT4 | 2.2 | IE2
TGT-ATEX | PV026570T12 | C | NE | TGT/6-1250-3/12-3-II2GExeIIT3-230/400V-50Hz-3-5805-C-12-A | 4488 | € | 12 | A | 50 | 1250 | 6 | 3 | II2GExeIIT3 | II2GExeIIT3 | 3 | IE2
TGT-ATEX | PV025722T18 | C | NE | TGT/4-710-3/18-1.1-II2GExeIIT3-230/400V-50Hz-3-5793-C-18-A | 1456 | € | 18 | A | 50 | 710 | 4 | 3 | II2GExeIIT3 | II2GExeIIT3 | 1.1 | IE2
TGT-ATEX | PV025628T16 | C | NE | TGT/4-630-6/16-1.1-II2GExeIIT3-230/400V-50Hz-3-5793-C-16-A | 1438 | € | 16 | A | 50 | 630 | 4 | 6 | II2GExeIIT3 | II2GExeIIT3 | 1.1 | IE2
TGT-ATEX | PV025773T10 | LP | DA | TGT/4-710-6/10-1.1-II2GExdIIB(H2)T4-230/400V-50Hz-3-5963-LP-10-BPTC | 2642 | € | 10 | B | 50 | 710 | 4 | 6 | II2GExdIIB(H2)T4 | II2GExdIICT4 | 1.1 | IE2
TGT-ATEX | PV026567T12 | LP | DA | TGT/6-1250-3/12-3-II2GExdIIB(H2)T4-230/400V-50Hz-3-6047-LP-12-APTC | 6897 | € | 12 | A | 50 | 1250 | 6 | 3 | II2GExdIIB(H2)T4 | II2GExdIICT4 | 3 | IE2
TGT-ATEX | PV049760T32 | C | DA | TGT/6-1120-9/32-15-II2GExdIIBT4-400/690V-50Hz-3-5792-C-32-APTC | 10140 | € | 32 | A | 50 | 1120 | 6 | 9 | II2GExdIIBT4 | II2GExdIIBT4 | 15 | IE2
TGT-ATEX | PV026770T32 | C | DA | TGT/6-1250-9/32-22-II2GExdIIBT4-400/690V-50Hz-3-6005-C-32-APTC | 13273 | € | 32 | A | 50 | 1250 | 6 | 9 | II2GExdIIBT4 | II2GExdIIBT4 | 22 | IE2
TGT-ATEX | PV026301T22 | LP | NE | TGT/6-1000-3/22-2.2-II2GExdIIB(H2)T4-230/400V-50Hz-3-6089-LP-22-B | 4686 | € | 22 | B | 50 | 1000 | 6 | 3 | II2GExdIIB(H2)T4 | II2GExdIICT4 | 2.2 | IE2
TGT-ATEX | PV026361T18 | C | DA | TGT/6-1000-6/18-3-II2GExdIIB(H2)T4-230/400V-50Hz-3-6047-C-18-BPTC | 4760 | € | 18 | B | 50 | 1000 | 6 | 6 | II2GExdIIB(H2)T4 | II2GExdIICT4 | 3 | IE2
TGT-ATEX | PV025583T30 | LP | NE | TGT/4-560-6/30-1.1-II2GExdIIB(H2)T4-230/400V-50Hz-3-5963-LP-30-B | 2352 | € | 30 | B | 50 | 560 | 4 | 6 | II2GExdIIB(H2)T4 | II2GExdIICT4 | 1.1 | IE2
TGT-ATEX | PV025483T22 | LP | NE | TGT/4-500-6/22-0.55-II2GExeIIT3-230/400V-50Hz-3-6280-LP-22-B | 1462 | € | 22 | B | 50 | 500 | 4 | 6 | II2GExeIIT3 | II2GExeIIT3 | 0.55 | IE1
TGT-ATEX | PV039408T32 | C | NE | TGT/4-560-6/32-1.5-II3DExtcIIIBT125-230/400V-50Hz-3-8976-C-32-B | 1486 | € | 32 | B | 50 | 560 | 4 | 6 | II3DExtcIIIBT125 | II3DExtbIIIBT125Dc | 1.5 | IE2
TGT-ATEX | PV026019T18 | C | NE | TGT/4-800-9/18-3-II2GExdIIB(H2)T4-230/400V-50Hz-3-6203-C-18-A | 3226 | € | 18 | A | 50 | 800 | 4 | 9 | II2GExdIIB(H2)T4 | II2GExdIICT4 | 3 | IE2
TGT-ATEX | PV025924T10 | LP | DA | TGT/4-800-6/10-2.2-II2GExdIIBT4-230/400V-50Hz-3-5991-LP-10-APTC | 3599 | € | 10 | A | 50 | 800 | 4 | 6 | II2GExdIIBT4 | II2GExdIIBT4 | 2.2 | IE2
TGT-ATEX | PV025944T16 | C | NE | TGT/4-800-6/16-3-II2GExeIIT3-230/400V-50Hz-3-6192-C-16-B | 2130 | € | 16 | B | 50 | 800 | 4 | 6 | II2GExeIIT3 | II2GExeIIT3 | 3 | IE2
TGT-ATEX | PV024575T12 | C | DA | TGT/2-500-6/12-2.2-II2GExdIIBT4-230/400V-50Hz-3-6208-C-12-APTC | 2109 | € | 12 | A | 50 | 500 | 2 | 6 | II2GExdIIBT4 | II2GExdIIBT4 | 2.2 | IE2
TGT-ATEX | PV024636T14 | C | NE | TGT/2-560-6/14-4-II2GExdIIB(H2)T4-400/690V-50Hz-3-6180-C-14-B | 2930 | € | 14 | B | 50 | 560 | 2 | 6 | II2GExdIIB(H2)T4 | II2GExdIICT4 | 4 | IE2
TGT-ATEX | PV024636T14 | LP | DA | TGT/2-560-6/14-4-II2GExdIIB(H2)T4-400/690V-50Hz-3-6180-LP-14-APTC | 3164 | € | 14 | A | 50 | 560 | 2 | 6 | II2GExdIIB(H2)T4 | II2GExdIICT4 | 4 | IE2
TGT-ATEX | PV025112T32 | C | DA | TGT/4-1120-6/32-30-II2GExdIIB(H2)T4-400/690V-50Hz-3-5846-C-32-APTC | 12577 | € | 32 | A | 50 | 1120 | 4 | 6 | II2GExdIIB(H2)T4 | II2GExdIICT4 | 30 | IE2
TGT-ATEX | PV026980T28 | C | NE | TGT/6-710-3/28-0.75-II2GExdIIBT4-230/400V-50Hz-3-6313-C-28-B | 1748 | € | 28 | B | 50 | 710 | 6 | 3 | II2GExdIIBT4 | II2GExdIIBT4 | 0.75 | IE2
TGT-ATEX | PV025310T10 | LP | DA | TGT/4-1250-6/10-15-II2GExdIIB(H2)T4-400/690V-50Hz-3-6295-LP-10-APTC | 11157 | € | 10 | A | 50 | 1250 | 4 | 6 | II2GExdIIB(H2)T4 | II2GExdIICT4 | 15 | IE2
TGT-ATEX | PV027033T20 | C | NE | TGT/6-710-6/20-0.75-II2GExdIIBT4-230/400V-50Hz-3-6313-C-20-A | 1863 | € | 20 | A | 50 | 710 | 6 | 6 | II2GExdIIBT4 | II2GExdIIBT4 | 0.75 | IE2
TGT-ATEX | PV040083T22 | C | NE | TGT/4-800-6/22-4-II3DExtcIIIBT125-400/690V-50Hz-3-8990-C-22-B | 2345 | € | 22 | B | 50 | 800 | 4 | 6 | II3DExtcIIIBT125 | II3DExtbIIIBT125Dc | 4 | IE2
TGT-ATEX | PV026838T28 | LP | NE | TGT/6-560-6/28-0.55-II2GExeIIT3-230/400V-50Hz-3-6048-LP-28-A | 1725 | € | 28 | A | 50 | 560 | 6 | 6 | II2GExeIIT3 | II2GExeIIT3 | 0.55 | IE1
TGT-ATEX | PV027062T30 | C | NE | TGT/6-710-6/30-1.1-II2GExdIIBT4-230/400V-50Hz-3-6197-C-30-A | 2023 | € | 30 | A | 50 | 710 | 6 | 6 | II2GExdIIBT4 | II2GExdIIBT4 | 1.1 | IE2
TGT-ATEX | PV040627T16 | C | NE | TGT/6-1000-3/16-1.5-II3DExtcIIICT125-230/400V-50Hz-3-8963-C-16-A | 2580 | € | 16 | A | 50 | 1000 | 6 | 3 | II3DExtcIIICT125 | II3DExtbIIICT125Dc | 1.5 | IE2
TGT-ATEX | PV026008T14 | C | DA | TGT/4-800-9/14-3-II2GExdIIBT4-230/400V-50Hz-3-6227-C-14-BPTC | 3323 | € | 14 | B | 50 | 800 | 4 | 9 | II2GExdIIBT4 | II2GExdIIBT4 | 3 | IE2
TGT-ATEX | PV025923T10 | LP | NE | TGT/4-800-6/10-2.2-II2GExdIIB(H2)T4-230/400V-50Hz-3-6153-LP-10-A | 3395 | € | 10 | A | 50 | 800 | 4 | 6 | II2GExdIIB(H2)T4 | II2GExdIICT4 | 2.2 | IE2
TGT-ATEX | PV026109T24 | C | NE | TGT/4-900-3/24-5.5-II2GExdIIB(H2)T4-400/690V-50Hz-3-5938-C-24-A | 4334 | € | 24 | A | 50 | 900 | 4 | 3 | II2GExdIIB(H2)T4 | II2GExdIICT4 | 5.5 | IE2
TGT-ATEX | PV026031T22 | C | NE | TGT/4-800-9/22-5.5-II2GExdIIB(H2)T4-400/690V-50Hz-3-5938-C-22-B | 4114 | € | 22 | B | 50 | 800 | 4 | 9 | II2GExdIIB(H2)T4 | II2GExdIICT4 | 5.5 | IE2
TGT-ATEX | PV039378T26 | LP | NE | TGT/4-560-6/26-1.1-II3DExtcIIIBT125-230/400V-50Hz-3-9002-LP-26-A | 1775 | € | 26 | A | 50 | 560 | 4 | 6 | II3DExtcIIIBT125 | II3DExtbIIIBT125Dc | 1.1 | IE2
TGT-ATEX | PV040627T16 | LP | NE | TGT/6-1000-3/16-1.5-II3DExtcIIICT125-230/400V-50Hz-3-8963-LP-16-B | 3581 | € | 16 | B | 50 | 1000 | 6 | 3 | II3DExtcIIICT125 | II3DExtbIIICT125Dc | 1.5 | IE2
TGT-ATEX | PV040637T18 | C | NE | TGT/6-1000-3/18-1.5-II3DExtcIIICT125-230/400V-50Hz-3-8963-C-18-A | 2580 | € | 18 | A | 50 | 1000 | 6 | 3 | II3DExtcIIICT125 | II3DExtbIIICT125Dc | 1.5 | IE2
TGT-ATEX | PV040048T14 | LP | NE | TGT/4-800-6/14-3-II3DExtcIIICT125-230/400V-50Hz-3-9038-LP-14-B | 2793 | € | 14 | B | 50 | 800 | 4 | 6 | II3DExtcIIICT125 | II3DExtbIIICT125Dc | 3 | IE2
TGT-ATEX | PV041125T18 | C | NE | TGT/6-1250-3/18-4-II3DExtcIIIBT125-400/690V-50Hz-3-9003-C-18-A | 3944 | € | 18 | A | 50 | 1250 | 6 | 3 | II3DExtcIIIBT125 | II3DExtbIIIBT125Dc | 4 | IE2
TGT-ATEX | PV040893T20 | C | NE | TGT/6-1000-9/20-4-II3DExtcIIIBT125-400/690V-50Hz-3-9003-C-20-B | 3679 | € | 20 | B | 50 | 1000 | 6 | 9 | II3DExtcIIIBT125 | II3DExtbIIIBT125Dc | 4 | IE2
TGT-ATEX | PV037975T18 | LP | NE | TGT/4-1000-3/18-5.5-II3DExtcIIIBT125-400/690V-50Hz-3-9029-LP-18-A | 4228 | € | 18 | A | 50 | 1000 | 4 | 3 | II3DExtcIIIBT125 | II3DExtbIIIBT125Dc | 5.5 | IE2
TGT-ATEX | PV042726T12 | C | DA | TGT/6-800-6/12-0.55-II2GExdIIB(H2)T4-230/400V-50Hz-3-6104-C-12-BPTC | 2249 | € | 12 | B | 50 | 800 | 6 | 6 | II2GExdIIB(H2)T4 | II2GExdIICT4 | 0.55 | IE1
TGT-ATEX | PV038079T12 | C | NE | TGT/4-1000-6/12-5.5-II3DExtcIIIBT125-400/690V-50Hz-3-9029-C-12-A | 3346 | € | 12 | A | 50 | 1000 | 4 | 6 | II3DExtcIIIBT125 | II3DExtbIIIBT125Dc | 5.5 | IE2
TGT-ATEX | PV042147T20 | LP | NE | TGT/6-800-6/20-1.1-II3DExtcIIIBT125-230/400V-50Hz-3-9014-LP-20-B | 2654 | € | 20 | B | 50 | 800 | 6 | 6 | II3DExtcIIIBT125 | II3DExtbIIIBT125Dc | 1.1 | IE2
TGT-ATEX | PV026598T22 | LP | DA | TGT/6-1250-3/22-5.5-II2GExdIIBT4-400/690V-50Hz-3-6041-LP-22-APTC | 7198 | € | 22 | A | 50 | 1250 | 6 | 3 | II2GExdIIBT4 | II2GExdIIBT4 | 5.5 | IE2
TGT-ATEX | PV026782T10 | LP | DA | TGT/6-560-6/10-0.55-II2GExdIIBT4-230/400V-50Hz-3-6194-LP-10-BPTC | 2252 | € | 10 | B | 50 | 560 | 6 | 6 | II2GExdIIBT4 | II2GExdIIBT4 | 0.55 | IE1
TGT-ATEX | PV024807T30 | LP | DA | TGT/4-1000-3/30-11-II2GExdIIB(H2)T4-400/690V-50Hz-3-6105-LP-30-BPTC | 9037 | € | 30 | B | 50 | 1000 | 4 | 3 | II2GExdIIB(H2)T4 | II2GExdIICT4 | 11 | IE2
TGT-ATEX | PV026842T30 | LP | DA | TGT/6-560-6/30-0.55-II2GExdIIBT4-230/400V-50Hz-3-6194-LP-30-BPTC | 2252 | € | 30 | B | 50 | 560 | 6 | 6 | II2GExdIIBT4 | II2GExdIIBT4 | 0.55 | IE1
TGT-ATEX | PV027021T16 | LP | DA | TGT/6-710-6/16-0.55-II2GExdIIBT4-230/400V-50Hz-3-6194-LP-16-BPTC | 2543 | € | 16 | B | 50 | 710 | 6 | 6 | II2GExdIIBT4 | II2GExdIIBT4 | 0.55 | IE1
TGT-ATEX | PV042722T10 | C | NE | TGT/6-800-6/10-0.55-II2GExdIIBT4-230/400V-50Hz-3-6194-C-10-B | 1952 | € | 10 | B | 50 | 800 | 6 | 6 | II2GExdIIBT4 | II2GExdIIBT4 | 0.55 | IE1
TGT-ATEX | PV037654T18 | C | NE | TGT/2-500-6/18-3-II3DExtcIIICT125-230/400V-50Hz-3-9011-C-18-A | 1848 | € | 18 | A | 50 | 500 | 2 | 6 | II3DExtcIIICT125 | II3DExtbIIICT125Dc | 3 | IE2
TGT-ATEX | PV042722T10 | C | NE | TGT/6-800-6/10-0.55-II2GExdIIBT4-230/400V-50Hz-3-6194-C-10-A | 1952 | € | 10 | A | 50 | 800 | 6 | 6 | II2GExdIIBT4 | II2GExdIIBT4 | 0.55 | IE1
TGT-ATEX | PV039997T30 | C | NE | TGT/4-800-3/30-4-II3DExtcIIICT125-400/690V-50Hz-3-8964-C-30-A | 2248 | € | 30 | A | 50 | 800 | 4 | 3 | II3DExtcIIICT125 | II3DExtbIIICT125Dc | 4 | IE2
TGT-ATEX | PV025178T30 | C | DA | TGT/4-1120-9/30-37-II2GExdIIB(H2)T4-400/690V-50Hz-3-6013-C-30-APTC | 15097 | € | 30 | A | 50 | 1120 | 4 | 9 | II2GExdIIB(H2)T4 | II2GExdIICT4 | 37 | IE2
TGT-ATEX | PV026939T10 | LP | DA | TGT/6-710-3/10-0.55-II2GExdIIBT4-230/400V-50Hz-3-6194-LP-10-BPTC | 2428 | € | 10 | B | 50 | 710 | 6 | 3 | II2GExdIIBT4 | II2GExdIIBT4 | 0.55 | IE1
TGT-ATEX | PV025304T08 | LP | DA | TGT/4-1250-3/8-7.5-II2GExdIIB(H2)T4-400/690V-50Hz-3-5862-LP-8-APTC | 7333 | € | 8 | A | 50 | 1250 | 4 | 3 | II2GExdIIB(H2)T4 | II2GExdIICT4 | 7.5 | IE2
TGT-ATEX | PV039175T18 | LP | NE | TGT/4-500-6/18-0.55-II3DExtcIIIBT125-230/400V-50Hz-3-9032-LP-18-A | 1468 | € | 18 | A | 50 | 500 | 4 | 6 | II3DExtcIIIBT125 | II3DExtbIIIBT125Dc | 0.55 | IE1
TGT-ATEX | PV039633T08 | C | NE | TGT/4-630-6/8-0.75-II3DExtcIIIBT125-230/400V-50Hz-3-8989-C-8-B | 1369 | € | 8 | B | 50 | 630 | 4 | 6 | II3DExtcIIIBT125 | II3DExtbIIIBT125Dc | 0.75 | IE2
TGT-ATEX | PV040492T08 | LP | NE | TGT/4-900-6/8-3-II3DExtcIIIBT125-230/400V-50Hz-3-9012-LP-8-A | 3524 | € | 8 | A | 50 | 900 | 4 | 6 | II3DExtcIIIBT125 | II3DExtbIIIBT125Dc | 3 | IE2
TGT-ATEX | PV027205T24 | LP | DA | TGT/6-800-9/24-2.2-II2GExdIIBT4-230/400V-50Hz-3-6303-LP-24-BPTC | 4035 | € | 24 | B | 50 | 800 | 6 | 9 | II2GExdIIBT4 | II2GExdIIBT4 | 2.2 | IE2
TGT-ATEX | PV041848T28 | C | NE | TGT/6-710-3/28-0.75-II3DExtcIIIBT125-230/400V-50Hz-3-8988-C-28-A | 1597 | € | 28 | A | 50 | 710 | 6 | 3 | II3DExtcIIIBT125 | II3DExtbIIIBT125Dc | 0.75 | IE2
TGT-ATEX | PV042116T14 | C | NE | TGT/6-800-6/14-0.75-II3DExtcIIIBT125-230/400V-50Hz-3-8988-C-14-B | 1906 | € | 14 | B | 50 | 800 | 6 | 6 | II3DExtcIIIBT125 | II3DExtbIIIBT125Dc | 0.75 | IE2
TGT-ATEX | PV049680T30 | C | DA | TGT/6-1120-6/30-11-II2GExdIIBT4-400/690V-50Hz-3-5917-C-30-APTC | 7631 | € | 30 | A | 50 | 1120 | 6 | 6 | II2GExdIIBT4 | II2GExdIIBT4 | 11 | IE2
TGT-ATEX | PV049699T12 | C | NE | TGT/6-1120-9/12-4-II3DExtcIIICT125-400/690V-50Hz-3-8987-C-12-A | 4036 | € | 12 | A | 50 | 1120 | 6 | 9 | II3DExtcIIICT125 | II3DExtbIIICT125Dc | 4 | IE2
TGT-ATEX | PV026308T24 | C | DA | TGT/6-1000-3/24-2.2-II2GExdIIBT4-230/400V-50Hz-3-6303-C-24-BPTC | 3709 | € | 24 | B | 50 | 1000 | 6 | 3 | II2GExdIIBT4 | II2GExdIIBT4 | 2.2 | IE2
TGT-ATEX | PV026331T32 | LP | NE | TGT/6-1000-3/32-4-II2GExdIIB(H2)T4-400/690V-50Hz-3-5861-LP-32-B | 6130 | € | 32 | B | 50 | 1000 | 6 | 3 | II2GExdIIB(H2)T4 | II2GExdIICT4 | 4 | IE2
TGT-ATEX | PV039225T28 | C | NE | TGT/4-500-6/28-0.75-II3DExtcIIIBT125-230/400V-50Hz-3-8989-C-28-B | 1179 | € | 28 | B | 50 | 500 | 4 | 6 | II3DExtcIIIBT125 | II3DExtbIIIBT125Dc | 0.75 | IE2
TGT-ATEX | PV049158T12 | LP | NE | TGT/4-400-6/12-0.25-II2GExdIIB(H2)T4-230/400V-50Hz-3-5941-LP-12-B | 1778 | € | 12 | B | 50 | 400 | 4 | 6 | II2GExdIIB(H2)T4 | II2GExdIICT4 | 0.25 | IE2
TGT-ATEX | PV049162T18 | LP | NE | TGT/4-400-6/18-0.25-II2GExdIIB(H2)T4-230/400V-50Hz-3-5941-LP-18-A | 1778 | € | 18 | A | 50 | 400 | 4 | 6 | II2GExdIIB(H2)T4 | II2GExdIICT4 | 0.25 | IE2
TGT-ATEX | PV049188T18 | LP | NE | TGT/4-450-6/18-0.25-II2GExdIIB(H2)T4-230/400V-50Hz-3-5941-LP-18-B | 1828 | € | 18 | B | 50 | 450 | 4 | 6 | II2GExdIIB(H2)T4 | II2GExdIICT4 | 0.25 | IE2
TGT-ATEX | PV049648T18 | LP | DA | TGT/6-1120-6/18-5.5-II2GExdIIB(H2)T4-400/690V-50Hz-3-5922-LP-18-APTC | 7899 | € | 18 | A | 50 | 1120 | 6 | 6 | II2GExdIIB(H2)T4 | II2GExdIICT4 | 5.5 | IE2
TGT-ATEX | PV038224T14 | LP | NE | TGT/4-1000-9/14-7.5-II3DExtcIIICT125-400/690V-50Hz-3-8981-LP-14-A | 4829 | € | 14 | A | 50 | 1000 | 4 | 9 | II3DExtcIIICT125 | II3DExtbIIICT125Dc | 7.5 | IE2
TGT-ATEX | PV026380T24 | C | NE | TGT/6-1000-6/24-4-II2GExdIIBT4-400/690V-50Hz-3-6183-C-24-A | 4396 | € | 24 | A | 50 | 1000 | 6 | 6 | II2GExdIIBT4 | II2GExdIIBT4 | 4 | IE2
TGT-ATEX | PV026520T22 | C | NE | TGT/6-1120-3/22-4-II2GExdIIBT4-400/690V-50Hz-3-6183-C-22-A | 4617 | € | 22 | A | 50 | 1120 | 6 | 3 | II2GExdIIBT4 | II2GExdIIBT4 | 4 | IE2
TGT-ATEX | PV024558T24 | LP | NE | TGT/2-450-6/24-2.2-II2GExdIIB(H2)T4-230/400V-50Hz-3-6080-LP-24-A | 2234 | € | 24 | A | 50 | 450 | 2 | 6 | II2GExdIIB(H2)T4 | II2GExdIICT4 | 2.2 | IE2
TGT-ATEX | PV024574T12 | LP | DA | TGT/2-500-6/12-2.2-II2GExdIIB(H2)T4-230/400V-50Hz-3-6080-LP-12-BPTC | 2261 | € | 12 | B | 50 | 500 | 2 | 6 | II2GExdIIB(H2)T4 | II2GExdIICT4 | 2.2 | IE2
TGT-ATEX | PV024586T16 | C | NE | TGT/2-500-6/16-3-II2GExdIIB(H2)T4-230/400V-50Hz-3-6285-C-16-B | 2381 | € | 16 | B | 50 | 500 | 2 | 6 | II2GExdIIB(H2)T4 | II2GExdIICT4 | 3 | IE2
TGT-ATEX | PV024586T16 | LP | DA | TGT/2-500-6/16-3-II2GExdIIB(H2)T4-230/400V-50Hz-3-6285-LP-16-APTC | 2602 | € | 16 | A | 50 | 500 | 2 | 6 | II2GExdIIB(H2)T4 | II2GExdIICT4 | 3 | IE2
TGT-ATEX | PV040732T14 | C | NE | TGT/6-1000-6/14-2.2-II3DExtcIIIBT125-230/400V-50Hz-3-8971-C-14-B | 2855 | € | 14 | B | 50 | 1000 | 6 | 6 | II3DExtcIIIBT125 | II3DExtbIIIBT125Dc | 2.2 | IE2
TGT-ATEX | PV040974T14 | C | NE | TGT/6-1120-3/14-2.2-II3DExtcIIIBT125-230/400V-50Hz-3-8971-C-14-B | 3076 | € | 14 | B | 50 | 1120 | 6 | 3 | II3DExtcIIIBT125 | II3DExtbIIIBT125Dc | 2.2 | IE2
TGT-ATEX | PV038214T12 | C | NE | TGT/4-1000-9/12-7.5-II3DExtcIIICT125-400/690V-50Hz-3-8981-C-12-B | 3829 | € | 12 | B | 50 | 1000 | 4 | 9 | II3DExtcIIICT125 | II3DExtbIIICT125Dc | 7.5 | IE2
TGT-ATEX | PV049175T32 | LP | NE | TGT/4-400-6/32-0.25-II2GExdIIBT4-230/400V-50Hz-3-5966-LP-32-A | 1539 | € | 32 | A | 50 | 400 | 4 | 6 | II2GExdIIBT4 | II2GExdIIBT4 | 0.25 | IE2
TGT-ATEX | PV049707T16 | C | NE | TGT/6-1120-9/16-5.5-II2GExdIIB(H2)T4-400/690V-50Hz-3-5922-C-16-A | 6339 | € | 16 | A | 50 | 1120 | 6 | 9 | II2GExdIIB(H2)T4 | II2GExdIICT4 | 5.5 | IE2
TGT-ATEX | PV049707T16 | C | DA | TGT/6-1120-9/16-5.5-II2GExdIIB(H2)T4-400/690V-50Hz-3-5922-C-16-APTC | 6339 | € | 16 | A | 50 | 1120 | 6 | 9 | II2GExdIIB(H2)T4 | II2GExdIICT4 | 5.5 | IE2
TGT-ATEX | PV026988T30 | LP | NE | TGT/6-710-3/30-0.75-II2GExeIIT3-230/400V-50Hz-3-6070-LP-30-B | 1985 | € | 30 | B | 50 | 710 | 6 | 3 | II2GExeIIT3 | II2GExeIIT3 | 0.75 | IE2
TGT-ATEX | PV024890T32 | LP | DA | TGT/4-1000-6/32-18.5-II2GExdIIB(H2)T4-400/690V-50Hz-3-6141-LP-32-BPTC | 10233 | € | 32 | B | 50 | 1000 | 4 | 6 | II2GExdIIB(H2)T4 | II2GExdIICT4 | 18.5 | IE2
TGT-ATEX | PV026982T28 | LP | NE | TGT/6-710-3/28-0.75-II2GExeIIT3-230/400V-50Hz-3-6070-LP-28-B | 1985 | € | 28 | B | 50 | 710 | 6 | 3 | II2GExeIIT3 | II2GExeIIT3 | 0.75 | IE2
TGT-ATEX | PV024927T18 | LP | DA | TGT/4-1000-9/18-11-II2GExdIIBT4-400/690V-50Hz-3-5907-LP-18-BPTC | 8613 | € | 18 | B | 50 | 1000 | 4 | 9 | II2GExdIIBT4 | II2GExdIIBT4 | 11 | IE2
TGT-ATEX | PV024747T10 | C | DA | TGT/4-1000-3/10-3-II2GExdIIB(H2)T4-230/400V-50Hz-3-6203-C-10-APTC | 3526 | € | 10 | A | 50 | 1000 | 4 | 3 | II2GExdIIB(H2)T4 | II2GExdIICT4 | 3 | IE2
TGT-ATEX | PV025202T14 | LP | DA | TGT/4-1250-12/14-30-II2GExdIIB(H2)T4-400/690V-50Hz-3-5846-LP-14-APTC | 14855 | € | 14 | A | 50 | 1250 | 4 | 12 | II2GExdIIB(H2)T4 | II2GExdIICT4 | 30 | IE2
TGT-ATEX | PV025298T32 | C | DA | TGT/4-1250-3/32-30-II2GExdIIB(H2)T4-400/690V-50Hz-3-5846-C-32-APTC | 12608 | € | 32 | A | 50 | 1250 | 4 | 3 | II2GExdIIB(H2)T4 | II2GExdIICT4 | 30 | IE2
TGT-ATEX | PV025821T26 | LP | NE | TGT/4-710-6/26-3-II2GExdIIB(H2)T4-230/400V-50Hz-3-6203-LP-26-A | 3354 | € | 26 | A | 50 | 710 | 4 | 6 | II2GExdIIB(H2)T4 | II2GExdIICT4 | 3 | IE2
TGT-ATEX | PV027084T20 | C | NE | TGT/6-800-3/20-0.75-II2GExdIIBT4-230/400V-50Hz-3-6313-C-20-B | 1960 | € | 20 | B | 50 | 800 | 6 | 3 | II2GExdIIBT4 | II2GExdIIBT4 | 0.75 | IE2
TGT-ATEX | PV026492T12 | LP | NE | TGT/6-1120-3/12-1.5-II2GExeIIT3-230/400V-50Hz-3-6057-LP-12-A | 4845 | € | 12 | A | 50 | 1120 | 6 | 3 | II2GExeIIT3 | II2GExeIIT3 | 1.5 | IE2
TGT-ATEX | PV026508T18 | LP | NE | TGT/6-1120-3/18-3-II2GExdIIBT4-230/400V-50Hz-3-6248-LP-18-B | 6025 | € | 18 | B | 50 | 1120 | 6 | 3 | II2GExdIIBT4 | II2GExdIIBT4 | 3 | IE2
TGT-ATEX | PV026508T18 | LP | DA | TGT/6-1120-3/18-3-II2GExdIIBT4-230/400V-50Hz-3-6248-LP-18-BPTC | 6479 | € | 18 | B | 50 | 1120 | 6 | 3 | II2GExdIIBT4 | II2GExdIIBT4 | 3 | IE2
TGT-ATEX | PV026428T14 | LP | NE | TGT/6-1000-9/14-3-II2GExdIIBT4-230/400V-50Hz-3-6248-LP-14-B | 5232 | € | 14 | B | 50 | 1000 | 6 | 9 | II2GExdIIBT4 | II2GExdIIBT4 | 3 | IE2
TGT-ATEX | PV026428T14 | LP | DA | TGT/6-1000-9/14-3-II2GExdIIBT4-230/400V-50Hz-3-6248-LP-14-BPTC | 5686 | € | 14 | B | 50 | 1000 | 6 | 9 | II2GExdIIBT4 | II2GExdIIBT4 | 3 | IE2
TGT-ATEX | PV026514T20 | LP | NE | TGT/6-1120-3/20-3-II2GExdIIBT4-230/400V-50Hz-3-6248-LP-20-A | 6025 | € | 20 | A | 50 | 1120 | 6 | 3 | II2GExdIIBT4 | II2GExdIIBT4 | 3 | IE2
TGT-ATEX | PV024643T16 | LP | NE | TGT/2-560-6/16-5.5-II2GExdIIBT4-400/690V-50Hz-3-6198-LP-16-A | 3354 | € | 16 | A | 50 | 560 | 2 | 6 | II2GExdIIBT4 | II2GExdIIBT4 | 5.5 | IE2
TGT-ATEX | PV026356T16 | C | NE | TGT/6-1000-6/16-2.2-II2GExdIIBT4-230/400V-50Hz-3-6303-C-16-B | 3374 | € | 16 | B | 50 | 1000 | 6 | 6 | II2GExdIIBT4 | II2GExdIIBT4 | 2.2 | IE2
TGT-ATEX | PV024666T24 | LP | DA | TGT/2-560-6/24-7.5-II2GExdIIB(H2)T4-400/690V-50Hz-3-5974-LP-24-BPTC | 4183 | € | 24 | B | 50 | 560 | 2 | 6 | II2GExdIIB(H2)T4 | II2GExdIICT4 | 7.5 | IE2
TGT-ATEX | PV026678T26 | LP | DA | TGT/6-1250-6/26-11-II2GExdIIBT4-400/690V-50Hz-3-5917-LP-26-APTC | 9561 | € | 26 | A | 50 | 1250 | 6 | 6 | II2GExdIIBT4 | II2GExdIIBT4 | 11 | IE2
TGT-ATEX | PV024778T20 | LP | DA | TGT/4-1000-3/20-5.5-II2GExdIIBT4-400/690V-50Hz-3-6163-LP-20-APTC | 5571 | € | 20 | A | 50 | 1000 | 4 | 3 | II2GExdIIBT4 | II2GExdIIBT4 | 5.5 | IE2
TGT-ATEX | PV024655T20 | C | DA | TGT/2-560-6/20-7.5-II2GExdIIBT4-400/690V-50Hz-3-6204-C-20-BPTC | 3852 | € | 20 | B | 50 | 560 | 2 | 6 | II2GExdIIBT4 | II2GExdIIBT4 | 7.5 | IE2
TGT-ATEX | PV024708T18 | LP | NE | TGT/2-630-6/18-7.5-II2GExdIIB(H2)T4-400/690V-50Hz-3-5974-LP-18-A | 4271 | € | 18 | A | 50 | 630 | 2 | 6 | II2GExdIIB(H2)T4 | II2GExdIICT4 | 7.5 | IE2
TGT-ATEX | PV027401T22 | C | NE | TGT/6-900-9/22-2.2-II2GExdIIBT4-230/400V-50Hz-3-6303-C-22-B | 3423 | € | 22 | B | 50 | 900 | 6 | 9 | II2GExdIIBT4 | II2GExdIIBT4 | 2.2 | IE2
TGT-ATEX | PV027217T28 | LP | DA | TGT/6-800-9/28-2.2-II2GExdIIBT4-230/400V-50Hz-3-6303-LP-28-BPTC | 4035 | € | 28 | B | 50 | 800 | 6 | 9 | II2GExdIIBT4 | II2GExdIIBT4 | 2.2 | IE2
TGT-ATEX | PV039074T36 | LP | NE | TGT/4-450-6/36-0.55-II3DExtcIIICT125-230/400V-50Hz-3-9005-LP-36-B | 1432 | € | 36 | B | 50 | 450 | 4 | 6 | II3DExtcIIICT125 | II3DExtbIIICT125Dc | 0.55 | IE1
TGT-ATEX | PV027289T28 | LP | DA | TGT/6-900-3/28-2.2-II2GExdIIBT4-230/400V-50Hz-3-6303-LP-28-BPTC | 4516 | € | 28 | B | 50 | 900 | 6 | 3 | II2GExdIIBT4 | II2GExdIIBT4 | 2.2 | IE2
TGT-ATEX | PV026784T10 | C | NE | TGT/6-560-6/10-0.55-II2GExeIIT3-230/400V-50Hz-3-6048-C-10-B | 1346 | € | 10 | B | 50 | 560 | 6 | 6 | II2GExeIIT3 | II2GExeIIT3 | 0.55 | IE1
TGT-ATEX | PV026784T10 | LP | NE | TGT/6-560-6/10-0.55-II2GExeIIT3-230/400V-50Hz-3-6048-LP-10-A | 1725 | € | 10 | A | 50 | 560 | 6 | 6 | II2GExeIIT3 | II2GExeIIT3 | 0.55 | IE1
TGT-ATEX | PV026606T24 | C | NE | TGT/6-1250-3/24-5.5-II2GExeIIT3-400/690V-50Hz-3-6299-C-24-B | 4969 | € | 24 | B | 50 | 1250 | 6 | 3 | II2GExeIIT3 | II2GExeIIT3 | 5.5 | IE2
TGT-ATEX | PV025154T22 | LP | DA | TGT/4-1120-9/22-22-II2GExdIIB(H2)T4-400/690V-50Hz-3-5935-LP-22-APTC | 12084 | € | 22 | A | 50 | 1120 | 4 | 9 | II2GExdIIB(H2)T4 | II2GExdIICT4 | 22 | IE2
TGT-ATEX | PV024754T12 | LP | DA | TGT/4-1000-3/12-3-II2GExdIIBT4-230/400V-50Hz-3-6227-LP-12-APTC | 4623 | € | 12 | A | 50 | 1000 | 4 | 3 | II2GExdIIBT4 | II2GExdIIBT4 | 3 | IE2
TGT-ATEX | PV027077T18 | C | NE | TGT/6-800-3/18-0.75-II2GExdIIB(H2)T4-230/400V-50Hz-3-5975-C-18-B | 2347 | € | 18 | B | 50 | 800 | 6 | 3 | II2GExdIIB(H2)T4 | II2GExdIICT4 | 0.75 | IE2
TGT-ATEX | PV025598T34 | LP | NE | TGT/4-560-6/34-1.5-II2GExeIIT3-230/400V-50Hz-3-6117-LP-34-A | 1803 | € | 34 | A | 50 | 560 | 4 | 6 | II2GExeIIT3 | II2GExeIIT3 | 1.5 | IE2
TGT-ATEX | PV026924T34 | C | NE | TGT/6-630-6/34-0.75-II2GExdIIB(H2)T4-230/400V-50Hz-3-5975-C-34-B | 2118 | € | 34 | B | 50 | 630 | 6 | 6 | II2GExdIIB(H2)T4 | II2GExdIICT4 | 0.75 | IE2
TGT-ATEX | PV025220T20 | C | DA | TGT/4-1250-12/20-45-II2GExdIIB(H2)T4-400/690V-50Hz-3-5866-C-20-APTC | 17305 | € | 20 | A | 50 | 1250 | 4 | 12 | II2GExdIIB(H2)T4 | II2GExdIICT4 | 45 | IE2
TGT-ATEX | PV026991T32 | LP | DA | TGT/6-710-3/32-0.75-II2GExdIIB(H2)T4-230/400V-50Hz-3-5975-LP-32-BPTC | 2594 | € | 32 | B | 50 | 710 | 6 | 3 | II2GExdIIB(H2)T4 | II2GExdIICT4 | 0.75 | IE2
TGT-ATEX | PV025888T22 | C | NE | TGT/4-800-3/22-3-II2GExdIIBT4-230/400V-50Hz-3-6227-C-22-A | 2636 | € | 22 | A | 50 | 800 | 4 | 3 | II2GExdIIBT4 | II2GExdIIBT4 | 3 | IE2
TGT-ATEX | PV026814T20 | LP | NE | TGT/6-560-6/20-0.55-II2GExeIIT3-230/400V-50Hz-3-6048-LP-20-A | 1725 | € | 20 | A | 50 | 560 | 6 | 6 | II2GExeIIT3 | II2GExeIIT3 | 0.55 | IE1
TGT-ATEX | PV049211T12 | C | NE | TGT/4-630-6/12-0.75-II2GExeIIT3-230/400V-50Hz-3-5810-C-12-A | 1328 | € | 12 | A | 50 | 630 | 4 | 6 | II2GExeIIT3 | II2GExeIIT3 | 0.75 | IE2
TGT-ATEX | PV039580T28 | C | NE | TGT/4-630-6/28-2.2-II3DExtcIIICT125-230/400V-50Hz-3-9023-C-28-A | 1699 | € | 28 | A | 50 | 630 | 4 | 6 | II3DExtcIIICT125 | II3DExtbIIICT125Dc | 2.2 | IE2
TGT-ATEX | PV025119T10 | LP | DA | TGT/4-1120-9/10-11-II2GExdIIBT4-400/690V-50Hz-3-5907-LP-10-APTC | 9653 | € | 10 | A | 50 | 1120 | 4 | 9 | II2GExdIIBT4 | II2GExdIIBT4 | 11 | IE2
TGT-ATEX | PV026919T32 | C | DA | TGT/6-630-6/32-0.75-II2GExdIIBT4-230/400V-50Hz-3-6313-C-32-APTC | 2123 | € | 32 | A | 50 | 630 | 6 | 6 | II2GExdIIBT4 | II2GExdIIBT4 | 0.75 | IE2
TGT-ATEX | PV027033T20 | C | DA | TGT/6-710-6/20-0.75-II2GExdIIBT4-230/400V-50Hz-3-6313-C-20-APTC | 2255 | € | 20 | A | 50 | 710 | 6 | 6 | II2GExdIIBT4 | II2GExdIIBT4 | 0.75 | IE2
TGT-ATEX | PV024756T12 | C | NE | TGT/4-1000-3/12-3-II2GExeIIT3-230/400V-50Hz-3-6192-C-12-B | 2566 | € | 12 | B | 50 | 1000 | 4 | 3 | II2GExeIIT3 | II2GExeIIT3 | 3 | IE2
TGT-ATEX | PV025679T36 | LP | NE | TGT/4-630-6/36-3-II2GExdIIB(H2)T4-230/400V-50Hz-3-6203-LP-36-A | 3161 | € | 36 | A | 50 | 630 | 4 | 6 | II2GExdIIB(H2)T4 | II2GExdIICT4 | 3 | IE2
TGT-ATEX | PV025684T38 | LP | NE | TGT/4-630-6/38-3-II2GExdIIB(H2)T4-230/400V-50Hz-3-6203-LP-38-A | 3161 | € | 38 | A | 50 | 630 | 4 | 6 | II2GExdIIB(H2)T4 | II2GExdIICT4 | 3 | IE2
TGT-ATEX | PV024808T30 | C | DA | TGT/4-1000-3/30-11-II2GExdIIBT4-400/690V-50Hz-3-5907-C-30-APTC | 7383 | € | 30 | A | 50 | 1000 | 4 | 3 | II2GExdIIBT4 | II2GExdIIBT4 | 11 | IE2
TGT-ATEX | PV024855T20 | LP | DA | TGT/4-1000-6/20-11-II2GExdIIBT4-400/690V-50Hz-3-5907-LP-20-APTC | 8503 | € | 20 | A | 50 | 1000 | 4 | 6 | II2GExdIIBT4 | II2GExdIIBT4 | 11 | IE2
TGT-ATEX | PV026248T24 | C | DA | TGT/4-900-9/24-11-II2GExdIIBT4-400/690V-50Hz-3-5907-C-24-BPTC | 7551 | € | 24 | B | 50 | 900 | 4 | 9 | II2GExdIIBT4 | II2GExdIIBT4 | 11 | IE2
TGT-ATEX | PV026412T08 | LP | NE | TGT/6-1000-6/8-1.5-II2GExeIIT3-230/400V-50Hz-3-6057-LP-8-A | 3942 | € | 8 | A | 50 | 1000 | 6 | 6 | II2GExeIIT3 | II2GExeIIT3 | 1.5 | IE2
TGT-ATEX | PV027267T20 | LP | NE | TGT/6-900-3/20-1.5-II2GExeIIT3-230/400V-50Hz-3-6057-LP-20-A | 3629 | € | 20 | A | 50 | 900 | 6 | 3 | II2GExeIIT3 | II2GExeIIT3 | 1.5 | IE2
TGT-ATEX | PV039555T24 | C | NE | TGT/4-630-6/24-1.5-II3DExtcIIIBT125-230/400V-50Hz-3-8976-C-24-B | 1566 | € | 24 | B | 50 | 630 | 4 | 6 | II3DExtcIIIBT125 | II3DExtbIIIBT125Dc | 1.5 | IE2
TGT-ATEX | PV039703T22 | LP | NE | TGT/4-710-3/22-1.5-II3DExtcIIIBT125-230/400V-50Hz-3-8976-LP-22-B | 2042 | € | 22 | B | 50 | 710 | 4 | 3 | II3DExtcIIIBT125 | II3DExtbIIIBT125Dc | 1.5 | IE2
TGT-ATEX | PV025526T10 | LP | NE | TGT/4-560-6/10-0.55-II2GExeIIT3-230/400V-50Hz-3-6280-LP-10-B | 1597 | € | 10 | B | 50 | 560 | 4 | 6 | II2GExeIIT3 | II2GExeIIT3 | 0.55 | IE1
TGT-ATEX | PV025792T16 | C | DA | TGT/4-710-6/16-1.5-II2GExdIIBT4-230/400V-50Hz-3-5905-C-16-BPTC | 2342 | € | 16 | B | 50 | 710 | 4 | 6 | II2GExdIIBT4 | II2GExdIIBT4 | 1.5 | IE2
TGT-ATEX | PV025628T16 | LP | NE | TGT/4-630-6/16-1.1-II2GExeIIT3-230/400V-50Hz-3-5793-LP-16-B | 1835 | € | 16 | B | 50 | 630 | 4 | 6 | II2GExeIIT3 | II2GExeIIT3 | 1.1 | IE2
TGT-ATEX | PV025637T20 | C | NE | TGT/4-630-6/20-1.1-II2GExdIIB(H2)T4-230/400V-50Hz-3-5963-C-20-B | 2052 | € | 20 | B | 50 | 630 | 4 | 6 | II2GExdIIB(H2)T4 | II2GExdIICT4 | 1.1 | IE2
TGT-ATEX | PV041627T22 | LP | NE | TGT/6-630-6/22-0.55-II3DExtcIIIBT125-230/400V-50Hz-3-9015-LP-22-B | 1892 | € | 22 | B | 50 | 630 | 6 | 6 | II3DExtcIIIBT125 | II3DExtbIIIBT125Dc | 0.55 | IE1
TGT-ATEX | PV041647T26 | LP | NE | TGT/6-630-6/26-0.55-II3DExtcIIIBT125-230/400V-50Hz-3-9015-LP-26-A | 1892 | € | 26 | A | 50 | 630 | 6 | 6 | II3DExtcIIIBT125 | II3DExtbIIIBT125Dc | 0.55 | IE1
TGT-ATEX | PV049140T10 | LP | NE | TGT/2-450-6/10-1.5-II2GExeIIT3-230/400V-50Hz-3-5842-LP-10-B | 1597 | € | 10 | B | 50 | 450 | 2 | 6 | II2GExeIIT3 | II2GExeIIT3 | 1.5 | IE2
TGT-ATEX | PV039862T28 | C | NE | TGT/4-710-6/28-3-II3DExtcIIIBT125-230/400V-50Hz-3-9012-C-28-B | 1973 | € | 28 | B | 50 | 710 | 4 | 6 | II3DExtcIIIBT125 | II3DExtbIIIBT125Dc | 3 | IE2
TGT-ATEX | PV024687T10 | LP | NE | TGT/2-630-6/10-5.5-II2GExeIIT3-400/690V-50Hz-3-6236-LP-10-B | 2837 | € | 10 | B | 50 | 630 | 2 | 6 | II2GExeIIT3 | II2GExeIIT3 | 5.5 | IE2
TGT-ATEX | PV024702T16 | C | DA | TGT/2-630-6/16-7.5-II2GExdIIB(H2)T4-400/690V-50Hz-3-5974-C-16-APTC | 4028 | € | 16 | A | 50 | 630 | 2 | 6 | II2GExdIIB(H2)T4 | II2GExdIICT4 | 7.5 | IE2
TGT-ATEX | PV025498T28 | LP | NE | TGT/4-500-6/28-0.75-II2GExdIIB(H2)T4-230/400V-50Hz-3-5822-LP-28-A | 2007 | € | 28 | A | 50 | 500 | 4 | 6 | II2GExdIIB(H2)T4 | II2GExdIICT4 | 0.75 | IE2
TGT-ATEX | PV037724T10 | LP | NE | TGT/2-560-6/10-3-II3DExtcIIIBT125-230/400V-50Hz-3-9001-LP-10-A | 2192 | € | 10 | A | 50 | 560 | 2 | 6 | II3DExtcIIIBT125 | II3DExtbIIIBT125Dc | 3 | IE2
TGT-ATEX | PV039205T24 | C | NE | TGT/4-500-6/24-0.55-II3DExtcIIIBT125-230/400V-50Hz-3-9032-C-24-A | 1114 | € | 24 | A | 50 | 500 | 4 | 6 | II3DExtcIIIBT125 | II3DExtbIIIBT125Dc | 0.55 | IE1
TGT-ATEX | PV039752T32 | LP | NE | TGT/4-710-3/32-3-II3DExtcIIIBT125-230/400V-50Hz-3-9012-LP-32-A | 2317 | € | 32 | A | 50 | 710 | 4 | 3 | II3DExtcIIIBT125 | II3DExtbIIIBT125Dc | 3 | IE2
TGT-ATEX | PV026110T24 | C | NE | TGT/4-900-3/24-5.5-II2GExdIIBT4-400/690V-50Hz-3-6163-C-24-A | 4037 | € | 24 | A | 50 | 900 | 4 | 3 | II2GExdIIBT4 | II2GExdIIBT4 | 5.5 | IE2
TGT-ATEX | PV026955T16 | LP | NE | TGT/6-710-3/16-0.55-II2GExdIIB(H2)T4-230/400V-50Hz-3-6104-LP-16-B | 2399 | € | 16 | B | 50 | 710 | 6 | 3 | II2GExdIIB(H2)T4 | II2GExdIICT4 | 0.55 | IE1
TGT-ATEX | PV026708T10 | C | DA | TGT/6-1250-9/10-5.5-II2GExdIIBT4-400/690V-50Hz-3-6041-C-10-APTC | 5740 | € | 10 | A | 50 | 1250 | 6 | 9 | II2GExdIIBT4 | II2GExdIIBT4 | 5.5 | IE2
TGT-ATEX | PV025257T18 | C | DA | TGT/4-1250-3/18-15-II2GExdIIBT4-400/690V-50Hz-3-5788-C-18-BPTC | 8364 | € | 18 | B | 50 | 1250 | 4 | 3 | II2GExdIIBT4 | II2GExdIIBT4 | 15 | IE2
TGT-ATEX | PV026708T10 | LP | DA | TGT/6-1250-9/10-5.5-II2GExdIIBT4-400/690V-50Hz-3-6041-LP-10-BPTC | 7502 | € | 10 | B | 50 | 1250 | 6 | 9 | II2GExdIIBT4 | II2GExdIIBT4 | 5.5 | IE2
TGT-ATEX | PV027002T10 | LP | DA | TGT/6-710-6/10-0.55-II2GExdIIB(H2)T4-230/400V-50Hz-3-6104-LP-10-BPTC | 2513 | € | 10 | B | 50 | 710 | 6 | 6 | II2GExdIIB(H2)T4 | II2GExdIICT4 | 0.55 | IE1
TGT-ATEX | PV026817T22 | LP | NE | TGT/6-560-6/22-0.55-II2GExdIIB(H2)T4-230/400V-50Hz-3-6104-LP-22-B | 2223 | € | 22 | B | 50 | 560 | 6 | 6 | II2GExdIIB(H2)T4 | II2GExdIICT4 | 0.55 | IE1
TGT-ATEX | PV039848T24 | C | NE | TGT/4-710-6/24-3-II3DExtcIIICT125-230/400V-50Hz-3-9038-C-24-B | 1973 | € | 24 | B | 50 | 710 | 4 | 6 | II3DExtcIIICT125 | II3DExtbIIICT125Dc | 3 | IE2
TGT-ATEX | PV040498T08 | C | NE | TGT/4-900-6/8-3-II3DExtcIIICT125-230/400V-50Hz-3-9038-C-8-B | 2638 | € | 8 | B | 50 | 900 | 4 | 6 | II3DExtcIIICT125 | II3DExtbIIICT125Dc | 3 | IE2
TGT-ATEX | PV049715T18 | LP | DA | TGT/6-1120-9/18-5.5-II2GExdIIBT4-400/690V-50Hz-3-6041-LP-18-BPTC | 7212 | € | 18 | B | 50 | 1120 | 6 | 9 | II2GExdIIBT4 | II2GExdIIBT4 | 5.5 | IE2
TGT-ATEX | PV025023T28 | C | DA | TGT/4-1120-3/28-15-II2GExdIIBT4-400/690V-50Hz-3-5788-C-28-APTC | 8210 | € | 28 | A | 50 | 1120 | 4 | 3 | II2GExdIIBT4 | II2GExdIIBT4 | 15 | IE2
TGT-ATEX | PV039968T22 | LP | NE | TGT/4-800-3/22-3-II3DExtcIIICT125-230/400V-50Hz-3-9038-LP-22-B | 2696 | € | 22 | B | 50 | 800 | 4 | 3 | II3DExtcIIICT125 | II3DExtbIIICT125Dc | 3 | IE2
TGT-ATEX | PV040003T32 | C | NE | TGT/4-800-3/32-5.5-II3DExtcIIIBT125-400/690V-50Hz-3-9029-C-32-A | 2694 | € | 32 | A | 50 | 800 | 4 | 3 | II3DExtcIIIBT125 | II3DExtbIIIBT125Dc | 5.5 | IE2
TGT-ATEX | PV040107T26 | C | NE | TGT/4-800-6/26-5.5-II3DExtcIIICT125-400/690V-50Hz-3-9021-C-26-B | 2791 | € | 26 | B | 50 | 800 | 4 | 6 | II3DExtcIIICT125 | II3DExtbIIICT125Dc | 5.5 | IE2
TGT-ATEX | PV025034T32 | C | DA | TGT/4-1120-3/32-18.5-II2GExdIIB(H2)T4-400/690V-50Hz-3-6141-C-32-BPTC | 9453 | € | 32 | B | 50 | 1120 | 4 | 3 | II2GExdIIB(H2)T4 | II2GExdIICT4 | 18.5 | IE2
TGT-ATEX | PV040642T20 | C | NE | TGT/6-1000-3/20-2.2-II3DExtcIIIBT125-230/400V-50Hz-3-8971-C-20-A | 2736 | € | 20 | A | 50 | 1000 | 6 | 3 | II3DExtcIIIBT125 | II3DExtbIIIBT125Dc | 2.2 | IE2
TGT-ATEX | PV025028T30 | LP | DA | TGT/4-1120-3/30-18.5-II2GExdIIB(H2)T4-400/690V-50Hz-3-6141-LP-30-BPTC | 11136 | € | 30 | B | 50 | 1120 | 4 | 3 | II2GExdIIB(H2)T4 | II2GExdIICT4 | 18.5 | IE2
TGT-ATEX | PV024569T10 | LP | NE | TGT/2-500-6/10-2.2-II2GExdIIB(H2)T4-230/400V-50Hz-3-6080-LP-10-A | 2261 | € | 10 | A | 50 | 500 | 2 | 6 | II2GExdIIB(H2)T4 | II2GExdIICT4 | 2.2 | IE2
TGT-ATEX | PV024592T18 | LP | DA | TGT/2-500-6/18-3-II2GExdIIB(H2)T4-230/400V-50Hz-3-6285-LP-18-BPTC | 2602 | € | 18 | B | 50 | 500 | 2 | 6 | II2GExdIIB(H2)T4 | II2GExdIICT4 | 3 | IE2
TGT-ATEX | PV024599T20 | C | NE | TGT/2-500-6/20-4-II2GExdIIBT4-400/690V-50Hz-3-6282-C-20-B | 2331 | € | 20 | B | 50 | 500 | 2 | 6 | II2GExdIIBT4 | II2GExdIIBT4 | 4 | IE2
TGT-ATEX | PV025388T12 | C | DA | TGT/4-1250-9/12-18.5-II2GExdIIB(H2)T4-400/690V-50Hz-3-6141-C-12-BPTC | 9911 | € | 12 | B | 50 | 1250 | 4 | 9 | II2GExdIIB(H2)T4 | II2GExdIICT4 | 18.5 | IE2
TGT-ATEX | PV025419T22 | LP | DA | TGT/4-1250-9/22-37-II2GExdIIBT4-400/690V-50Hz-3-6038-LP-22-BPTC | 16631 | € | 22 | B | 50 | 1250 | 4 | 9 | II2GExdIIBT4 | II2GExdIIBT4 | 37 | IE2
TGT-ATEX | PV026457T24 | LP | NE | TGT/6-1000-9/24-5.5-II2GExdIIB(H2)T4-400/690V-50Hz-3-5922-LP-24-B | 6982 | € | 24 | B | 50 | 1000 | 6 | 9 | II2GExdIIB(H2)T4 | II2GExdIICT4 | 5.5 | IE2
TGT-ATEX | PV026580T16 | C | NE | TGT/6-1250-3/16-4-II2GExdIIBT4-400/690V-50Hz-3-6183-C-16-B | 4771 | € | 16 | B | 50 | 1250 | 6 | 3 | II2GExdIIBT4 | II2GExdIIBT4 | 4 | IE2
TGT-ATEX | PV026591T20 | C | NE | TGT/6-1250-3/20-5.5-II2GExdIIB(H2)T4-400/690V-50Hz-3-5922-C-20-A | 6246 | € | 20 | A | 50 | 1250 | 6 | 3 | II2GExdIIB(H2)T4 | II2GExdIICT4 | 5.5 | IE2
TGT-ATEX | PV026713T12 | C | NE | TGT/6-1250-9/12-5.5-II2GExdIIB(H2)T4-400/690V-50Hz-3-5922-C-12-A | 6550 | € | 12 | A | 50 | 1250 | 6 | 9 | II2GExdIIB(H2)T4 | II2GExdIICT4 | 5.5 | IE2
TGT | PV014770T26 | CK | NE | TGT/4/8-800-6/26-5/1-400V-50Hz-3-5949-CK-26-B | 2966 | € | 26 | B | 50 | 800 | 4/8 | 6 | ST | ST | 5/1 | IE1
TGT | PV014780T18 | LPK | DA | TGT/4/8-800-9/18-4/0.75-400V-50Hz-3-1948-LPK-18-BPTC | 3263 | € | 18 | B | 50 | 800 | 4/8 | 9 | ST | ST | 4/0.75 | IE1
TGT-ATEX | PV026782T10 | C | NE | TGT/6-560-6/10-0.55-II2GExdIIBT4-230/400V-50Hz-3-6194-C-10-A | 1547 | € | 10 | A | 50 | 560 | 6 | 6 | II2GExdIIBT4 | II2GExdIIBT4 | 0.55 | IE1
TGT-ATEX | PV025578T28 | LP | NE | TGT/4-560-6/28-1.1-II2GExdIIBT4-230/400V-50Hz-3-6027-LP-28-B | 1977 | € | 28 | B | 50 | 560 | 4 | 6 | II2GExdIIBT4 | II2GExdIIBT4 | 1.1 | IE2
TGT-ATEX | PV026848T32 | LP | NE | TGT/6-560-6/32-0.55-II2GExdIIBT4-230/400V-50Hz-3-6194-LP-32-B | 1926 | € | 32 | B | 50 | 560 | 6 | 6 | II2GExdIIBT4 | II2GExdIIBT4 | 0.55 | IE1
TGT-ATEX | PV025010T24 | C | DA | TGT/4-1120-3/24-11-II2GExdIIB(H2)T4-400/690V-50Hz-3-6105-C-24-BPTC | 8376 | € | 24 | B | 50 | 1120 | 4 | 3 | II2GExdIIB(H2)T4 | II2GExdIICT4 | 11 | IE2
TGT-ATEX | PV026896T24 | LP | NE | TGT/6-630-6/24-0.55-II2GExdIIBT4-230/400V-50Hz-3-6194-LP-24-B | 2023 | € | 24 | B | 50 | 630 | 6 | 6 | II2GExdIIBT4 | II2GExdIIBT4 | 0.55 | IE1
TGT-ATEX | PV024601T20 | LP | NE | TGT/2-500-6/20-4-II2GExeIIT3-400/690V-50Hz-3-5820-LP-20-A | 2368 | € | 20 | A | 50 | 500 | 2 | 6 | II2GExeIIT3 | II2GExeIIT3 | 4 | IE2
TGT-ATEX | PV025524T10 | LP | DA | TGT/4-560-6/10-0.55-II2GExdIIBT4-230/400V-50Hz-3-5858-LP-10-BPTC | 2200 | € | 10 | B | 50 | 560 | 4 | 6 | II2GExdIIBT4 | II2GExdIIBT4 | 0.55 | IE2
TGT-ATEX | PV024789T24 | C | DA | TGT/4-1000-3/24-7.5-II2GExdIIB(H2)T4-400/690V-50Hz-3-5862-C-24-BPTC | 5077 | € | 24 | B | 50 | 1000 | 4 | 3 | II2GExdIIB(H2)T4 | II2GExdIICT4 | 7.5 | IE2
TGT-ATEX | PV024795T26 | LP | DA | TGT/4-1000-3/26-7.5-II2GExdIIB(H2)T4-400/690V-50Hz-3-5862-LP-26-BPTC | 6078 | € | 26 | B | 50 | 1000 | 4 | 3 | II2GExdIIB(H2)T4 | II2GExdIICT4 | 7.5 | IE2
TGT-ATEX | PV025578T28 | LP | NE | TGT/4-560-6/28-1.1-II2GExdIIBT4-230/400V-50Hz-3-6027-LP-28-A | 1977 | € | 28 | A | 50 | 560 | 4 | 6 | II2GExdIIBT4 | II2GExdIIBT4 | 1.1 | IE2
TGT-ATEX | PV027027T18 | C | DA | TGT/6-710-6/18-0.55-II2GExdIIBT4-230/400V-50Hz-3-6194-C-18-BPTC | 2084 | € | 18 | B | 50 | 710 | 6 | 6 | II2GExdIIBT4 | II2GExdIIBT4 | 0.55 | IE1
TGT-ATEX | PV024825T10 | C | NE | TGT/4-1000-6/10-4-II2GExdIIBT4-400/690V-50Hz-3-6146-C-10-B | 3945 | € | 10 | B | 50 | 1000 | 4 | 6 | II2GExdIIBT4 | II2GExdIIBT4 | 4 | IE2
TGT-ATEX | PV024836T14 | LP | DA | TGT/4-1000-6/14-7.5-II2GExdIIB(H2)T4-400/690V-50Hz-3-5862-LP-14-APTC | 6197 | € | 14 | A | 50 | 1000 | 4 | 6 | II2GExdIIB(H2)T4 | II2GExdIICT4 | 7.5 | IE2
TGT-ATEX | PV025626T16 | LP | NE | TGT/4-630-6/16-1.1-II2GExdIIBT4-230/400V-50Hz-3-6027-LP-16-A | 2074 | € | 16 | A | 50 | 630 | 4 | 6 | II2GExdIIBT4 | II2GExdIIBT4 | 1.1 | IE2
TGT-ATEX | PV027083T20 | LP | DA | TGT/6-800-3/20-0.75-II2GExdIIB(H2)T4-230/400V-50Hz-3-5975-LP-20-BPTC | 2974 | € | 20 | B | 50 | 800 | 6 | 3 | II2GExdIIB(H2)T4 | II2GExdIICT4 | 0.75 | IE2
TGT-ATEX | PV027101T28 | C | NE | TGT/6-800-3/28-1.1-II2GExdIIBT4-230/400V-50Hz-3-6197-C-28-B | 2120 | € | 28 | B | 50 | 800 | 6 | 3 | II2GExdIIBT4 | II2GExdIIBT4 | 1.1 | IE2
TGT-ATEX | PV040038T12 | LP | NE | TGT/4-800-6/12-2.2-II3DExtcIIICT125-230/400V-50Hz-3-9023-LP-12-A | 2651 | € | 12 | A | 50 | 800 | 4 | 6 | II3DExtcIIICT125 | II3DExtbIIICT125Dc | 2.2 | IE2
TGT-ATEX | PV027161T28 | LP | NE | TGT/6-800-6/28-2.2-II2GExeIIT3-230/400V-50Hz-3-6161-LP-28-A | 3451 | € | 28 | A | 50 | 800 | 6 | 6 | II2GExeIIT3 | II2GExeIIT3 | 2.2 | IE2
TGT-ATEX | PV026856T10 | C | NE | TGT/6-630-6/10-0.55-II2GExeIIT3-230/400V-50Hz-3-6048-C-10-B | 1425 | € | 10 | B | 50 | 630 | 6 | 6 | II2GExeIIT3 | II2GExeIIT3 | 0.55 | IE1
TGT-ATEX | PV026904T26 | C | NE | TGT/6-630-6/26-0.55-II2GExeIIT3-230/400V-50Hz-3-6048-C-26-B | 1425 | € | 26 | B | 50 | 630 | 6 | 6 | II2GExeIIT3 | II2GExeIIT3 | 0.55 | IE1
TGT-ATEX | PV026991T32 | C | DA | TGT/6-710-3/32-0.75-II2GExdIIB(H2)T4-230/400V-50Hz-3-5975-C-32-APTC | 2136 | € | 32 | A | 50 | 710 | 6 | 3 | II2GExdIIB(H2)T4 | II2GExdIICT4 | 0.75 | IE2
TGT-ATEX | PV027074T08 | C | NE | TGT/6-710-6/8-0.55-II2GExeIIT3-230/400V-50Hz-3-6048-C-8-A | 1557 | € | 8 | A | 50 | 710 | 6 | 6 | II2GExeIIT3 | II2GExeIIT3 | 0.55 | IE1
TGT-ATEX | PV027207T24 | LP | NE | TGT/6-800-9/24-2.2-II2GExeIIT3-230/400V-50Hz-3-6161-LP-24-B | 3587 | € | 24 | B | 50 | 800 | 6 | 9 | II2GExeIIT3 | II2GExeIIT3 | 2.2 | IE2
TGT-ATEX | PV025611T10 | LP | NE | TGT/4-630-6/10-0.75-II2GExeIIT3-230/400V-50Hz-3-5810-LP-10-A | 1725 | € | 10 | A | 50 | 630 | 4 | 6 | II2GExeIIT3 | II2GExeIIT3 | 0.75 | IE2
TGT-ATEX | PV025731T22 | LP | NE | TGT/4-710-3/22-1.5-II2GExdIIB(H2)T4-230/400V-50Hz-3-5888-LP-22-B | 2658 | € | 22 | B | 50 | 710 | 4 | 3 | II2GExdIIB(H2)T4 | II2GExdIICT4 | 1.5 | IE2
TGT-ATEX | PV049245T30 | LP | NE | TGT/6-630-6/30-0.55-II2GExeIIT3-230/400V-50Hz-3-6048-LP-30-B | 1822 | € | 30 | B | 50 | 630 | 6 | 6 | II2GExeIIT3 | II2GExeIIT3 | 0.55 | IE1
TGT-ATEX | PV037853T16 | LP | NE | TGT/2-630-6/16-7.5-II3DExtcIIICT125-400/690V-50Hz-3-8973-LP-16-B | 3141 | € | 16 | B | 50 | 630 | 2 | 6 | II3DExtcIIICT125 | II3DExtbIIICT125Dc | 7.5 | IE2
TGT-ATEX | PV039883T32 | LP | NE | TGT/4-710-6/32-4-II3DExtcIIIBT125-400/690V-50Hz-3-8990-LP-32-A | 2610 | € | 32 | A | 50 | 710 | 4 | 6 | II3DExtcIIIBT125 | II3DExtbIIIBT125Dc | 4 | IE2
TGT-ATEX | PV049257T24 | C | NE | TGT/6-710-3/24-0.55-II2GExeIIT3-230/400V-50Hz-3-6048-C-24-B | 1443 | € | 24 | B | 50 | 710 | 6 | 3 | II2GExeIIT3 | II2GExeIIT3 | 0.55 | IE1
TGT-ATEX | PV026600T22 | LP | NE | TGT/6-1250-3/22-5.5-II2GExeIIT3-400/690V-50Hz-3-6299-LP-22-B | 6732 | € | 22 | B | 50 | 1250 | 6 | 3 | II2GExeIIT3 | II2GExeIIT3 | 5.5 | IE2
TGT-ATEX | PV025184T32 | C | DA | TGT/4-1120-9/32-45-II2GExdIIB(H2)T4-400/690V-50Hz-3-5866-C-32-BPTC | 16913 | € | 32 | B | 50 | 1120 | 4 | 9 | II2GExdIIB(H2)T4 | II2GExdIICT4 | 45 | IE2
TGT-ATEX | PV026985T30 | LP | NE | TGT/6-710-3/30-0.75-II2GExdIIB(H2)T4-230/400V-50Hz-3-5975-LP-30-B | 2594 | € | 30 | B | 50 | 710 | 6 | 3 | II2GExdIIB(H2)T4 | II2GExdIICT4 | 0.75 | IE2
TGT-ATEX | PV024642T16 | LP | NE | TGT/2-560-6/16-5.5-II2GExdIIB(H2)T4-400/690V-50Hz-3-6310-LP-16-B | 3773 | € | 16 | B | 50 | 560 | 2 | 6 | II2GExdIIB(H2)T4 | II2GExdIICT4 | 5.5 | IE2
TGT-ATEX | PV026856T10 | LP | NE | TGT/6-630-6/10-0.55-II2GExeIIT3-230/400V-50Hz-3-6048-LP-10-B | 1822 | € | 10 | B | 50 | 630 | 6 | 6 | II2GExeIIT3 | II2GExeIIT3 | 0.55 | IE1
TGT-ATEX | PV026892T22 | C | NE | TGT/6-630-6/22-0.55-II2GExeIIT3-230/400V-50Hz-3-6048-C-22-A | 1425 | € | 22 | A | 50 | 630 | 6 | 6 | II2GExeIIT3 | II2GExeIIT3 | 0.55 | IE1
TGT-ATEX | PV025704T12 | C | NE | TGT/4-710-3/12-0.75-II2GExeIIT3-230/400V-50Hz-3-5810-C-12-A | 1345 | € | 12 | A | 50 | 710 | 4 | 3 | II2GExeIIT3 | II2GExeIIT3 | 0.75 | IE2
TGT-ATEX | PV027051T26 | LP | NE | TGT/6-710-6/26-1.1-II2GExdIIBT4-230/400V-50Hz-3-6197-LP-26-B | 2481 | € | 26 | B | 50 | 710 | 6 | 6 | II2GExdIIBT4 | II2GExdIIBT4 | 1.1 | IE2
TGT-ATEX | PV027122T16 | C | DA | TGT/6-800-6/16-0.75-II2GExdIIB(H2)T4-230/400V-50Hz-3-5975-C-16-APTC | 2444 | € | 16 | A | 50 | 800 | 6 | 6 | II2GExdIIB(H2)T4 | II2GExdIICT4 | 0.75 | IE2
TGT-ATEX | PV039893T08 | C | NE | TGT/4-710-6/8-1.1-II3DExtcIIIBT125-230/400V-50Hz-3-9002-C-8-A | 1607 | € | 8 | A | 50 | 710 | 4 | 6 | II3DExtcIIIBT125 | II3DExtbIIIBT125Dc | 1.1 | IE2
TGT-ATEX | PV025782T12 | LP | NE | TGT/4-710-6/12-1.5-II2GExeIIT3-230/400V-50Hz-3-6117-LP-12-A | 2093 | € | 12 | A | 50 | 710 | 4 | 6 | II2GExeIIT3 | II2GExeIIT3 | 1.5 | IE2
TGT-ATEX | PV025894T26 | LP | DA | TGT/4-800-3/26-3-II2GExdIIBT4-230/400V-50Hz-3-6227-LP-26-BPTC | 3716 | € | 26 | B | 50 | 800 | 4 | 3 | II2GExdIIBT4 | II2GExdIIBT4 | 3 | IE2
TGT | PV014744T10 | C | NE | TGT/4/8-800-3/10-1.1/0.26-400V-50Hz-3-1944-C-10-A | 1641 | € | 10 | A | 50 | 800 | 4/8 | 3 | ST | ST | 1.1/0.26 | IE1
TGT-ATEX | PV026665T22 | LP | DA | TGT/6-1250-6/22-11-II2GExdIIB(H2)T4-400/690V-50Hz-3-6254-LP-22-APTC | 9870 | € | 22 | A | 50 | 1250 | 6 | 6 | II2GExdIIB(H2)T4 | II2GExdIICT4 | 11 | IE2
TGT-ATEX | PV026671T24 | LP | DA | TGT/6-1250-6/24-11-II2GExdIIB(H2)T4-400/690V-50Hz-3-6254-LP-24-APTC | 9870 | € | 24 | A | 50 | 1250 | 6 | 6 | II2GExdIIB(H2)T4 | II2GExdIICT4 | 11 | IE2
TGT-ATEX | PV024980T14 | LP | NE | TGT/4-1120-3/14-5.5-II2GExdIIB(H2)T4-400/690V-50Hz-3-5938-LP-14-B | 6436 | € | 14 | B | 50 | 1120 | 4 | 3 | II2GExdIIB(H2)T4 | II2GExdIICT4 | 5.5 | IE2
TGT-ATEX | PV025364T28 | LP | DA | TGT/4-1250-6/28-45-II2GExdIIB(H2)T4-400/690V-50Hz-3-5866-LP-28-APTC | 18720 | € | 28 | A | 50 | 1250 | 4 | 6 | II2GExdIIB(H2)T4 | II2GExdIICT4 | 45 | IE2
TGT-ATEX | PV027032T20 | LP | NE | TGT/6-710-6/20-0.75-II2GExdIIB(H2)T4-230/400V-50Hz-3-5975-LP-20-A | 2709 | € | 20 | A | 50 | 710 | 6 | 6 | II2GExdIIB(H2)T4 | II2GExdIICT4 | 0.75 | IE2
TGT-ATEX | PV025731T22 | C | DA | TGT/4-710-3/22-1.5-II2GExdIIB(H2)T4-230/400V-50Hz-3-5888-C-22-APTC | 2199 | € | 22 | A | 50 | 710 | 4 | 3 | II2GExdIIB(H2)T4 | II2GExdIICT4 | 1.5 | IE2
TGT-ATEX | PV025779T12 | LP | NE | TGT/4-710-6/12-1.5-II2GExdIIB(H2)T4-230/400V-50Hz-3-5888-LP-12-B | 2772 | € | 12 | B | 50 | 710 | 4 | 6 | II2GExdIIB(H2)T4 | II2GExdIICT4 | 1.5 | IE2
TGT-ATEX | PV025592T32 | LP | NE | TGT/4-560-6/32-1.5-II2GExeIIT3-230/400V-50Hz-3-6117-LP-32-A | 1803 | € | 32 | A | 50 | 560 | 4 | 6 | II2GExeIIT3 | II2GExeIIT3 | 1.5 | IE2
TGT-ATEX | PV025942T16 | LP | DA | TGT/4-800-6/16-3-II2GExdIIBT4-230/400V-50Hz-3-6227-LP-16-BPTC | 3813 | € | 16 | B | 50 | 800 | 4 | 6 | II2GExdIIBT4 | II2GExdIIBT4 | 3 | IE2
TGT-ATEX | PV025661T28 | C | DA | TGT/4-630-6/28-2.2-II2GExdIIB(H2)T4-230/400V-50Hz-3-6153-C-28-BPTC | 2443 | € | 28 | B | 50 | 630 | 4 | 6 | II2GExdIIB(H2)T4 | II2GExdIICT4 | 2.2 | IE2
TGT-ATEX | PV027373T12 | C | NE | TGT/6-900-9/12-1.5-II2GExeIIT3-230/400V-50Hz-3-6057-C-12-B | 2990 | € | 12 | B | 50 | 900 | 6 | 9 | II2GExeIIT3 | II2GExeIIT3 | 1.5 | IE2
TGT-ATEX | PV037763T18 | LP | NE | TGT/2-560-6/18-5.5-II3DExtcIIICT125-400/690V-50Hz-3-9022-LP-18-B | 2720 | € | 18 | B | 50 | 560 | 2 | 6 | II3DExtcIIICT125 | II3DExtbIIICT125Dc | 5.5 | IE2
TGT-ATEX | PV027090T22 | LP | NE | TGT/6-800-3/22-0.75-II2GExdIIBT4-230/400V-50Hz-3-6313-LP-22-B | 2586 | € | 22 | B | 50 | 800 | 6 | 3 | II2GExdIIBT4 | II2GExdIIBT4 | 0.75 | IE2
TGT-ATEX | PV027149T24 | LP | NE | TGT/6-800-6/24-1.5-II2GExeIIT3-230/400V-50Hz-3-6057-LP-24-A | 3012 | € | 24 | A | 50 | 800 | 6 | 6 | II2GExeIIT3 | II2GExeIIT3 | 1.5 | IE2
TGT-ATEX | PV041329T10 | LP | NE | TGT/6-1250-9/10-5.5-II3DExtcIIICT125-400/690V-50Hz-3-8984-LP-10-A | 6401 | € | 10 | A | 50 | 1250 | 6 | 9 | II3DExtcIIICT125 | II3DExtbIIICT125Dc | 5.5 | IE2
TGT-ATEX | PV039707T22 | LP | NE | TGT/4-710-3/22-1.5-II3DExtcIIICT125-230/400V-50Hz-3-8975-LP-22-A | 2042 | € | 22 | A | 50 | 710 | 4 | 3 | II3DExtcIIICT125 | II3DExtbIIICT125Dc | 1.5 | IE2
TGT-ATEX | PV039917T12 | C | NE | TGT/4-800-3/12-1.5-II3DExtcIIICT125-230/400V-50Hz-3-8975-C-12-A | 1795 | € | 12 | A | 50 | 800 | 4 | 3 | II3DExtcIIICT125 | II3DExtbIIICT125Dc | 1.5 | IE2
TGT-ATEX | PV026574T14 | C | NE | TGT/6-1250-3/14-3-II2GExdIIBT4-230/400V-50Hz-3-6248-C-14-B | 4496 | € | 14 | B | 50 | 1250 | 6 | 3 | II2GExdIIBT4 | II2GExdIIBT4 | 3 | IE2
TGT-ATEX | PV025256T18 | LP | DA | TGT/4-1250-3/18-15-II2GExdIIB(H2)T4-400/690V-50Hz-3-6295-LP-18-APTC | 11021 | € | 18 | A | 50 | 1250 | 4 | 3 | II2GExdIIB(H2)T4 | II2GExdIICT4 | 15 | IE2
TGT-ATEX | PV024609T24 | C | DA | TGT/2-500-6/24-4-II2GExdIIB(H2)T4-400/690V-50Hz-3-6180-C-24-APTC | 2820 | € | 24 | A | 50 | 500 | 2 | 6 | II2GExdIIB(H2)T4 | II2GExdIICT4 | 4 | IE2
TGT-ATEX | PV024821T08 | C | NE | TGT/4-1000-3/8-3-II2GExeIIT3-230/400V-50Hz-3-6192-C-8-A | 2566 | € | 8 | A | 50 | 1000 | 4 | 3 | II2GExeIIT3 | II2GExeIIT3 | 3 | IE2
TGT-ATEX | PV024867T24 | LP | DA | TGT/4-1000-6/24-11-II2GExdIIBT4-400/690V-50Hz-3-5907-LP-24-APTC | 8503 | € | 24 | A | 50 | 1000 | 4 | 6 | II2GExdIIBT4 | II2GExdIIBT4 | 11 | IE2
TGT-ATEX | PV039564T26 | LP | NE | TGT/4-630-6/26-2.2-II3DExtcIIIBT125-230/400V-50Hz-3-9007-LP-26-B | 2096 | € | 26 | B | 50 | 630 | 4 | 6 | II3DExtcIIIBT125 | II3DExtbIIIBT125Dc | 2.2 | IE2
TGT-ATEX | PV026967T20 | C | DA | TGT/6-710-3/20-0.55-II2GExdIIB(H2)T4-230/400V-50Hz-3-6104-C-20-BPTC | 1940 | € | 20 | B | 50 | 710 | 6 | 3 | II2GExdIIB(H2)T4 | II2GExdIICT4 | 0.55 | IE1
TGT-ATEX | PV026972T22 | C | DA | TGT/6-710-3/22-0.55-II2GExdIIB(H2)T4-230/400V-50Hz-3-6104-C-22-BPTC | 1940 | € | 22 | B | 50 | 710 | 6 | 3 | II2GExdIIB(H2)T4 | II2GExdIICT4 | 0.55 | IE1
TGT-ATEX | PV026392T28 | C | NE | TGT/6-1000-6/28-5.5-II2GExdIIBT4-400/690V-50Hz-3-6041-C-28-B | 4607 | € | 28 | B | 50 | 1000 | 6 | 6 | II2GExdIIBT4 | II2GExdIIBT4 | 5.5 | IE2
TGT-ATEX | PV026392T28 | LP | NE | TGT/6-1000-6/28-5.5-II2GExdIIBT4-400/690V-50Hz-3-6041-LP-28-A | 5608 | € | 28 | A | 50 | 1000 | 6 | 6 | II2GExdIIBT4 | II2GExdIIBT4 | 5.5 | IE2
TGT-ATEX | PV026458T24 | C | DA | TGT/6-1000-9/24-5.5-II2GExdIIBT4-400/690V-50Hz-3-6041-C-24-APTC | 5171 | € | 24 | A | 50 | 1000 | 6 | 9 | II2GExdIIBT4 | II2GExdIIBT4 | 5.5 | IE2
TGT-ATEX | PV026538T28 | LP | DA | TGT/6-1120-3/28-5.5-II2GExdIIBT4-400/690V-50Hz-3-6041-LP-28-BPTC | 6965 | € | 28 | B | 50 | 1120 | 6 | 3 | II2GExdIIBT4 | II2GExdIIBT4 | 5.5 | IE2
TGT-ATEX | PV026776T08 | LP | DA | TGT/6-1250-9/8-5.5-II2GExdIIBT4-400/690V-50Hz-3-6041-LP-8-BPTC | 7502 | € | 8 | B | 50 | 1250 | 6 | 9 | II2GExdIIBT4 | II2GExdIIBT4 | 5.5 | IE2
TGT-ATEX | PV026817T22 | LP | DA | TGT/6-560-6/22-0.55-II2GExdIIB(H2)T4-230/400V-50Hz-3-6104-LP-22-APTC | 2223 | € | 22 | A | 50 | 560 | 6 | 6 | II2GExdIIB(H2)T4 | II2GExdIICT4 | 0.55 | IE1
TGT-ATEX | PV026823T24 | LP | NE | TGT/6-560-6/24-0.55-II2GExdIIB(H2)T4-230/400V-50Hz-3-6104-LP-24-A | 2223 | € | 24 | A | 50 | 560 | 6 | 6 | II2GExdIIB(H2)T4 | II2GExdIICT4 | 0.55 | IE1
TGT-ATEX | PV026714T12 | C | DA | TGT/6-1250-9/12-5.5-II2GExdIIBT4-400/690V-50Hz-3-6041-C-12-APTC | 5740 | € | 12 | A | 50 | 1250 | 6 | 9 | II2GExdIIBT4 | II2GExdIIBT4 | 5.5 | IE2
TGT-ATEX | PV025263T20 | C | DA | TGT/4-1250-3/20-15-II2GExdIIBT4-400/690V-50Hz-3-5788-C-20-BPTC | 8364 | € | 20 | B | 50 | 1250 | 4 | 3 | II2GExdIIBT4 | II2GExdIIBT4 | 15 | IE2
TGT-ATEX | PV027100T28 | C | DA | TGT/6-800-3/28-1.1-II2GExdIIB(H2)T4-230/400V-50Hz-3-6301-C-28-APTC | 2487 | € | 28 | A | 50 | 800 | 6 | 3 | II2GExdIIB(H2)T4 | II2GExdIICT4 | 1.1 | IE2
TGT-ATEX | PV024747T10 | C | NE | TGT/4-1000-3/10-3-II2GExdIIB(H2)T4-230/400V-50Hz-3-6203-C-10-A | 3526 | € | 10 | A | 50 | 1000 | 4 | 3 | II2GExdIIB(H2)T4 | II2GExdIICT4 | 3 | IE2
TGT-ATEX | PV025076T20 | LP | DA | TGT/4-1120-6/20-15-II2GExdIIB(H2)T4-400/690V-50Hz-3-6295-LP-20-BPTC | 10911 | € | 20 | B | 50 | 1120 | 4 | 6 | II2GExdIIB(H2)T4 | II2GExdIICT4 | 15 | IE2
TGT-ATEX | PV025662T28 | C | DA | TGT/4-630-6/28-2.2-II2GExdIIBT4-230/400V-50Hz-3-5991-C-28-BPTC | 2647 | € | 28 | B | 50 | 630 | 4 | 6 | II2GExdIIBT4 | II2GExdIIBT4 | 2.2 | IE2
TGT-ATEX | PV024944T24 | LP | DA | TGT/4-1000-9/24-15-II2GExdIIB(H2)T4-400/690V-50Hz-3-6295-LP-24-BPTC | 9994 | € | 24 | B | 50 | 1000 | 4 | 9 | II2GExdIIB(H2)T4 | II2GExdIICT4 | 15 | IE2
TGT-ATEX | PV025755T30 | LP | NE | TGT/4-710-3/30-3-II2GExdIIB(H2)T4-230/400V-50Hz-3-6203-LP-30-B | 3239 | € | 30 | B | 50 | 710 | 4 | 3 | II2GExdIIB(H2)T4 | II2GExdIICT4 | 3 | IE2
TGT-ATEX | PV025758T30 | LP | NE | TGT/4-710-3/30-3-II2GExeIIT3-230/400V-50Hz-3-6192-LP-30-B | 2280 | € | 30 | B | 50 | 710 | 4 | 3 | II2GExeIIT3 | II2GExeIIT3 | 3 | IE2
TGT-ATEX | PV025824T26 | C | NE | TGT/4-710-6/26-3-II2GExeIIT3-230/400V-50Hz-3-6192-C-26-A | 1936 | € | 26 | A | 50 | 710 | 4 | 6 | II2GExeIIT3 | II2GExeIIT3 | 3 | IE2
TGT-ATEX | PV025827T28 | C | NE | TGT/4-710-6/28-3-II2GExdIIB(H2)T4-230/400V-50Hz-3-6203-C-28-A | 2896 | € | 28 | A | 50 | 710 | 4 | 6 | II2GExdIIB(H2)T4 | II2GExdIICT4 | 3 | IE2
TGT-ATEX | PV025106T30 | C | DA | TGT/4-1120-6/30-30-II2GExdIIB(H2)T4-400/690V-50Hz-3-5846-C-30-BPTC | 12577 | € | 30 | B | 50 | 1120 | 4 | 6 | II2GExdIIB(H2)T4 | II2GExdIICT4 | 30 | IE2
TGT-ATEX | PV025890T22 | C | NE | TGT/4-800-3/22-3-II2GExeIIT3-230/400V-50Hz-3-6192-C-22-B | 2033 | € | 22 | B | 50 | 800 | 4 | 3 | II2GExeIIT3 | II2GExeIIT3 | 3 | IE2
TGT-ATEX | PV026148T12 | LP | NE | TGT/4-900-6/12-3-II2GExeIIT3-230/400V-50Hz-3-6192-LP-12-B | 3488 | € | 12 | B | 50 | 900 | 4 | 6 | II2GExeIIT3 | II2GExeIIT3 | 3 | IE2
TGT-ATEX | PV024630T12 | C | NE | TGT/2-560-6/12-4-II2GExdIIB(H2)T4-400/690V-50Hz-3-6180-C-12-A | 2930 | € | 12 | A | 50 | 560 | 2 | 6 | II2GExdIIB(H2)T4 | II2GExdIICT4 | 4 | IE2
TGT-ATEX | PV039707T22 | LP | NE | TGT/4-710-3/22-1.5-II3DExtcIIICT125-230/400V-50Hz-3-8975-LP-22-B | 2042 | € | 22 | B | 50 | 710 | 4 | 3 | II3DExtcIIICT125 | II3DExtbIIICT125Dc | 1.5 | IE2
TGT-ATEX | PV024861T22 | LP | DA | TGT/4-1000-6/22-11-II2GExdIIBT4-400/690V-50Hz-3-5907-LP-22-BPTC | 8503 | € | 22 | B | 50 | 1000 | 4 | 6 | II2GExdIIBT4 | II2GExdIIBT4 | 11 | IE2
TGT-ATEX | PV025658T26 | LP | NE | TGT/4-630-6/26-2.2-II2GExeIIT3-230/400V-50Hz-3-6082-LP-26-A | 2156 | € | 26 | A | 50 | 630 | 4 | 6 | II2GExeIIT3 | II2GExeIIT3 | 2.2 | IE2
TGT-ATEX | PV025662T28 | C | DA | TGT/4-630-6/28-2.2-II2GExdIIBT4-230/400V-50Hz-3-5991-C-28-APTC | 2647 | € | 28 | A | 50 | 630 | 4 | 6 | II2GExdIIBT4 | II2GExdIIBT4 | 2.2 | IE2
TGT-ATEX | PV026486T10 | LP | NE | TGT/6-1120-3/10-1.5-II2GExeIIT3-230/400V-50Hz-3-6057-LP-10-B | 4845 | € | 10 | B | 50 | 1120 | 6 | 3 | II2GExeIIT3 | II2GExeIIT3 | 1.5 | IE2
TGT-ATEX | PV024944T24 | LP | DA | TGT/4-1000-9/24-15-II2GExdIIB(H2)T4-400/690V-50Hz-3-6295-LP-24-APTC | 9994 | € | 24 | A | 50 | 1000 | 4 | 9 | II2GExdIIB(H2)T4 | II2GExdIICT4 | 15 | IE2
TGT-ATEX | PV026508T18 | LP | NE | TGT/6-1120-3/18-3-II2GExdIIBT4-230/400V-50Hz-3-6248-LP-18-A | 6025 | € | 18 | A | 50 | 1120 | 6 | 3 | II2GExdIIBT4 | II2GExdIIBT4 | 3 | IE2
TGT-ATEX | PV025750T28 | LP | NE | TGT/4-710-3/28-2.2-II2GExdIIBT4-230/400V-50Hz-3-5991-LP-28-A | 2669 | € | 28 | A | 50 | 710 | 4 | 3 | II2GExdIIBT4 | II2GExdIIBT4 | 2.2 | IE2
TGT-ATEX | PV025047T10 | C | DA | TGT/4-1120-6/10-11-II2GExdIIBT4-400/690V-50Hz-3-5907-C-10-BPTC | 7846 | € | 10 | B | 50 | 1120 | 4 | 6 | II2GExdIIBT4 | II2GExdIIBT4 | 11 | IE2
TGT-ATEX | PV026757T28 | LP | DA | TGT/6-1250-9/28-18.5-II2GExdIIB(H2)T4-400/690V-50Hz-3-6053-LP-28-BPTC | 13454 | € | 28 | B | 50 | 1250 | 6 | 9 | II2GExdIIB(H2)T4 | II2GExdIICT4 | 18.5 | IE2
TGT-ATEX | PV040147T08 | LP | NE | TGT/4-800-6/8-1.5-II3DExtcIIICT125-230/400V-50Hz-3-8975-LP-8-B | 2518 | € | 8 | B | 50 | 800 | 4 | 6 | II3DExtcIIICT125 | II3DExtbIIICT125Dc | 1.5 | IE2
TGT-ATEX | PV025881T20 | LP | DA | TGT/4-800-3/20-3-II2GExdIIB(H2)T4-230/400V-50Hz-3-6203-LP-20-APTC | 3619 | € | 20 | A | 50 | 800 | 4 | 3 | II2GExdIIB(H2)T4 | II2GExdIICT4 | 3 | IE2
TGT-ATEX | PV025890T22 | C | NE | TGT/4-800-3/22-3-II2GExeIIT3-230/400V-50Hz-3-6192-C-22-A | 2033 | € | 22 | A | 50 | 800 | 4 | 3 | II2GExeIIT3 | II2GExeIIT3 | 3 | IE2
TGT | PV014752T24 | CK | NE | TGT/4/8-800-3/24-3/0.65-400V-50Hz-3-1947-CK-24-A | 2396 | € | 24 | A | 50 | 800 | 4/8 | 3 | ST | ST | 3/0.65 | IE1
TGT-ATEX | PV024753T12 | LP | NE | TGT/4-1000-3/12-3-II2GExdIIB(H2)T4-230/400V-50Hz-3-6203-LP-12-A | 4526 | € | 12 | A | 50 | 1000 | 4 | 3 | II2GExdIIB(H2)T4 | II2GExdIICT4 | 3 | IE2
TGT-ATEX | PV025233T10 | LP | NE | TGT/4-1250-3/10-7.5-II2GExdIIBT4-400/690V-50Hz-3-6314-LP-10-A | 6619 | € | 10 | A | 50 | 1250 | 4 | 3 | II2GExdIIBT4 | II2GExdIIBT4 | 7.5 | IE2
TGT-ATEX | PV027045T24 | LP | DA | TGT/6-710-6/24-0.75-II2GExdIIBT4-230/400V-50Hz-3-6313-LP-24-BPTC | 2713 | € | 24 | B | 50 | 710 | 6 | 6 | II2GExdIIBT4 | II2GExdIIBT4 | 0.75 | IE2
TGT-ATEX | PV024796T26 | LP | NE | TGT/4-1000-3/26-7.5-II2GExdIIBT4-400/690V-50Hz-3-6314-LP-26-B | 5364 | € | 26 | B | 50 | 1000 | 4 | 3 | II2GExdIIBT4 | II2GExdIIBT4 | 7.5 | IE2
TGT-ATEX | PV024691T12 | C | NE | TGT/2-630-6/12-5.5-II2GExdIIBT4-400/690V-50Hz-3-6198-C-12-A | 3200 | € | 12 | A | 50 | 630 | 2 | 6 | II2GExdIIBT4 | II2GExdIIBT4 | 5.5 | IE2
TGT-ATEX | PV026925T34 | LP | DA | TGT/6-630-6/34-0.75-II2GExdIIBT4-230/400V-50Hz-3-6313-LP-34-APTC | 2520 | € | 34 | A | 50 | 630 | 6 | 6 | II2GExdIIBT4 | II2GExdIIBT4 | 0.75 | IE2
TGT-ATEX | PV025256T18 | LP | DA | TGT/4-1250-3/18-15-II2GExdIIB(H2)T4-400/690V-50Hz-3-6295-LP-18-BPTC | 11021 | € | 18 | B | 50 | 1250 | 4 | 3 | II2GExdIIB(H2)T4 | II2GExdIICT4 | 15 | IE2
TGT-ATEX | PV025376T08 | LP | DA | TGT/4-1250-6/8-15-II2GExdIIB(H2)T4-400/690V-50Hz-3-6295-LP-8-APTC | 11157 | € | 8 | A | 50 | 1250 | 4 | 6 | II2GExdIIB(H2)T4 | II2GExdIICT4 | 15 | IE2
TGT-ATEX | PV027045T24 | C | DA | TGT/6-710-6/24-0.75-II2GExdIIBT4-230/400V-50Hz-3-6313-C-24-APTC | 2255 | € | 24 | A | 50 | 710 | 6 | 6 | II2GExdIIBT4 | II2GExdIIBT4 | 0.75 | IE2
TGT-ATEX | PV037849T16 | LP | NE | TGT/2-630-6/16-7.5-II3DExtcIIIBT125-400/690V-50Hz-3-8995-LP-16-B | 3141 | € | 16 | B | 50 | 630 | 2 | 6 | II3DExtcIIIBT125 | II3DExtbIIIBT125Dc | 7.5 | IE2
TGT-ATEX | PV025679T36 | LP | NE | TGT/4-630-6/36-3-II2GExdIIB(H2)T4-230/400V-50Hz-3-6203-LP-36-B | 3161 | € | 36 | B | 50 | 630 | 4 | 6 | II2GExdIIB(H2)T4 | II2GExdIICT4 | 3 | IE2
TGT-ATEX | PV026007T14 | LP | NE | TGT/4-800-9/14-3-II2GExdIIB(H2)T4-230/400V-50Hz-3-6203-LP-14-A | 3852 | € | 14 | A | 50 | 800 | 4 | 9 | II2GExdIIB(H2)T4 | II2GExdIICT4 | 3 | IE2
TGT-ATEX | PV027400T22 | C | DA | TGT/6-900-9/22-2.2-II2GExdIIB(H2)T4-230/400V-50Hz-3-6089-C-22-BPTC | 3853 | € | 22 | B | 50 | 900 | 6 | 9 | II2GExdIIB(H2)T4 | II2GExdIICT4 | 2.2 | IE2
TGT-ATEX | PV037494T12 | LP | NE | TGT/2-450-6/12-1.5-II2GExdIIBT4-230/400V-50Hz-3-6050-LP-12-B | 1770 | € | 12 | B | 50 | 450 | 2 | 6 | II2GExdIIBT4 | II2GExdIIBT4 | 1.5 | IE2
TGT-ATEX | PV025854T10 | C | NE | TGT/4-800-3/10-1.1-II2GExeIIT3-230/400V-50Hz-3-5793-C-10-B | 1667 | € | 10 | B | 50 | 800 | 4 | 3 | II2GExeIIT3 | II2GExeIIT3 | 1.1 | IE2
TGT-ATEX | PV025902T28 | C | NE | TGT/4-800-3/28-4-II2GExeIIT3-400/690V-50Hz-3-6173-C-28-A | 2329 | € | 28 | A | 50 | 800 | 4 | 3 | II2GExeIIT3 | II2GExeIIT3 | 4 | IE2
TGT-ATEX | PV026561T10 | LP | NE | TGT/6-1250-3/10-3-II2GExdIIB(H2)T4-230/400V-50Hz-3-6047-LP-10-B | 6897 | € | 10 | B | 50 | 1250 | 6 | 3 | II2GExdIIB(H2)T4 | II2GExdIICT4 | 3 | IE2
TGT-ATEX | PV026695T32 | LP | DA | TGT/6-1250-6/32-15-II2GExdIIB(H2)T4-400/690V-50Hz-3-5912-LP-32-BPTC | 12615 | € | 32 | B | 50 | 1250 | 6 | 6 | II2GExdIIB(H2)T4 | II2GExdIICT4 | 15 | IE2
TGT-ATEX | PV040362T32 | LP | NE | TGT/4-900-3/32-7.5-II3DExtcIIIBT125-400/690V-50Hz-3-8966-LP-32-B | 4406 | € | 32 | B | 50 | 900 | 4 | 3 | II3DExtcIIIBT125 | II3DExtbIIIBT125Dc | 7.5 | IE2
TGT-ATEX | PV026430T14 | LP | NE | TGT/6-1000-9/14-3-II2GExeIIT3-230/400V-50Hz-3-5805-LP-14-A | 5224 | € | 14 | A | 50 | 1000 | 6 | 9 | II2GExeIIT3 | II2GExeIIT3 | 3 | IE2
TGT-ATEX | PV026442T18 | C | NE | TGT/6-1000-9/18-3-II2GExeIIT3-230/400V-50Hz-3-5805-C-18-A | 4224 | € | 18 | A | 50 | 1000 | 6 | 9 | II2GExeIIT3 | II2GExeIIT3 | 3 | IE2
TGT-ATEX | PV049753T30 | LP | DA | TGT/6-1120-9/30-15-II2GExdIIBT4-400/690V-50Hz-3-5792-LP-30-APTC | 11824 | € | 30 | A | 50 | 1120 | 6 | 9 | II2GExdIIBT4 | II2GExdIIBT4 | 15 | IE2
TGT-ATEX | PV040132T32 | C | NE | TGT/4-800-6/32-7.5-II3DExtcIIIBT125-400/690V-50Hz-3-8966-C-32-A | 3163 | € | 32 | A | 50 | 800 | 4 | 6 | II3DExtcIIIBT125 | II3DExtbIIIBT125Dc | 7.5 | IE2
TGT-ATEX | PV026555T08 | LP | NE | TGT/6-1120-3/8-1.5-II2GExdIIB(H2)T4-230/400V-50Hz-3-6174-LP-8-A | 5355 | € | 8 | A | 50 | 1120 | 6 | 3 | II2GExdIIB(H2)T4 | II2GExdIICT4 | 1.5 | IE2
TGT-ATEX | PV026561T10 | LP | DA | TGT/6-1250-3/10-3-II2GExdIIB(H2)T4-230/400V-50Hz-3-6047-LP-10-APTC | 6897 | € | 10 | A | 50 | 1250 | 6 | 3 | II2GExdIIB(H2)T4 | II2GExdIICT4 | 3 | IE2
TGT-ATEX | PV025101T28 | C | DA | TGT/4-1120-6/28-30-II2GExdIIBT4-400/690V-50Hz-3-6067-C-28-BPTC | 12052 | € | 28 | B | 50 | 1120 | 4 | 6 | II2GExdIIBT4 | II2GExdIIBT4 | 30 | IE2
TGT-ATEX | PV025542T16 | LP | NE | TGT/4-560-6/16-0.55-II2GExdIIBT4-230/400V-50Hz-3-5858-LP-16-A | 1873 | € | 16 | A | 50 | 560 | 4 | 6 | II2GExdIIBT4 | II2GExdIIBT4 | 0.55 | IE2
TGT-ATEX | PV025578T28 | C | DA | TGT/4-560-6/28-1.1-II2GExdIIBT4-230/400V-50Hz-3-6027-C-28-APTC | 1990 | € | 28 | A | 50 | 560 | 4 | 6 | II2GExdIIBT4 | II2GExdIIBT4 | 1.1 | IE2
TGT-ATEX | PV026854T10 | C | DA | TGT/6-630-6/10-0.55-II2GExdIIBT4-230/400V-50Hz-3-6194-C-10-BPTC | 1952 | € | 10 | B | 50 | 630 | 6 | 6 | II2GExdIIBT4 | II2GExdIIBT4 | 0.55 | IE1
TGT-ATEX | PV025638T20 | C | NE | TGT/4-630-6/20-1.1-II2GExdIIBT4-230/400V-50Hz-3-6027-C-20-B | 1677 | € | 20 | B | 50 | 630 | 4 | 6 | II2GExdIIBT4 | II2GExdIIBT4 | 1.1 | IE2
TGT-ATEX | PV024789T24 | LP | DA | TGT/4-1000-3/24-7.5-II2GExdIIB(H2)T4-400/690V-50Hz-3-5862-LP-24-BPTC | 6078 | € | 24 | B | 50 | 1000 | 4 | 3 | II2GExdIIB(H2)T4 | II2GExdIICT4 | 7.5 | IE2
TGT-ATEX | PV026049T28 | LP | DA | TGT/4-800-9/28-7.5-II2GExdIIB(H2)T4-400/690V-50Hz-3-5862-LP-28-APTC | 5403 | € | 28 | A | 50 | 800 | 4 | 9 | II2GExdIIB(H2)T4 | II2GExdIICT4 | 7.5 | IE2
TGT-ATEX | PV026061T32 | C | NE | TGT/4-800-9/32-7.5-II2GExdIIB(H2)T4-400/690V-50Hz-3-5862-C-32-B | 4777 | € | 32 | B | 50 | 800 | 4 | 9 | II2GExdIIB(H2)T4 | II2GExdIICT4 | 7.5 | IE2
TGT-ATEX | PV025989T32 | LP | DA | TGT/4-800-6/32-7.5-II2GExdIIB(H2)T4-400/690V-50Hz-3-5862-LP-32-APTC | 5267 | € | 32 | A | 50 | 800 | 4 | 6 | II2GExdIIB(H2)T4 | II2GExdIICT4 | 7.5 | IE2
TGT-ATEX | PV026112T24 | C | NE | TGT/4-900-3/24-5.5-II2GExeIIT3-400/690V-50Hz-3-6017-C-24-B | 3521 | € | 24 | B | 50 | 900 | 4 | 3 | II2GExeIIT3 | II2GExeIIT3 | 5.5 | IE2
TGT | PV014782T20 | C | NE | TGT/4/8-800-9/20-5/1-400V-50Hz-3-5949-C-20-A | 2838 | € | 20 | A | 50 | 800 | 4/8 | 9 | ST | ST | 5/1 | IE1
TGT-ATEX | PV026463T26 | C | DA | TGT/6-1000-9/26-5.5-II2GExdIIB(H2)T4-400/690V-50Hz-3-5922-C-26-BPTC | 5982 | € | 26 | B | 50 | 1000 | 6 | 9 | II2GExdIIB(H2)T4 | II2GExdIICT4 | 5.5 | IE2
TGT-ATEX | PV026463T26 | LP | DA | TGT/6-1000-9/26-5.5-II2GExdIIB(H2)T4-400/690V-50Hz-3-5922-LP-26-APTC | 6982 | € | 26 | A | 50 | 1000 | 6 | 9 | II2GExdIIB(H2)T4 | II2GExdIICT4 | 5.5 | IE2
TGT-ATEX | PV049714T18 | C | DA | TGT/6-1120-9/18-5.5-II2GExdIIB(H2)T4-400/690V-50Hz-3-5922-C-18-BPTC | 6339 | € | 18 | B | 50 | 1120 | 6 | 9 | II2GExdIIB(H2)T4 | II2GExdIICT4 | 5.5 | IE2
TGT-ATEX | PV049157T10 | LP | NE | TGT/4-400-6/10-0.25-II2GExdIIBT4-230/400V-50Hz-3-5966-LP-10-B | 1539 | € | 10 | B | 50 | 400 | 4 | 6 | II2GExdIIBT4 | II2GExdIIBT4 | 0.25 | IE2
TGT-ATEX | PV049701T14 | LP | NE | TGT/6-1120-9/14-4-II2GExdIIBT4-400/690V-50Hz-3-6183-LP-14-A | 6547 | € | 14 | A | 50 | 1120 | 6 | 9 | II2GExdIIBT4 | II2GExdIIBT4 | 4 | IE2
TGT-ATEX | PV026580T16 | LP | NE | TGT/6-1250-3/16-4-II2GExdIIBT4-400/690V-50Hz-3-6183-LP-16-B | 6534 | € | 16 | B | 50 | 1250 | 6 | 3 | II2GExdIIBT4 | II2GExdIIBT4 | 4 | IE2
TGT-ATEX | PV026720T14 | LP | DA | TGT/6-1250-9/14-7.5-II2GExdIIBT4-400/690V-50Hz-3-6294-LP-14-APTC | 8501 | € | 14 | A | 50 | 1250 | 6 | 9 | II2GExdIIBT4 | II2GExdIIBT4 | 7.5 | IE2
TGT-ATEX | PV026775T08 | LP | NE | TGT/6-1250-9/8-5.5-II2GExdIIB(H2)T4-400/690V-50Hz-3-5922-LP-8-B | 8313 | € | 8 | B | 50 | 1250 | 6 | 9 | II2GExdIIB(H2)T4 | II2GExdIICT4 | 5.5 | IE2
TGT-ATEX | PV024605T22 | C | NE | TGT/2-500-6/22-4-II2GExdIIBT4-400/690V-50Hz-3-6282-C-22-B | 2331 | € | 22 | B | 50 | 500 | 2 | 6 | II2GExdIIBT4 | II2GExdIIBT4 | 4 | IE2
TGT-ATEX | PV027134T20 | C | DA | TGT/6-800-6/20-1.1-II2GExdIIB(H2)T4-230/400V-50Hz-3-6301-C-20-BPTC | 2584 | € | 20 | B | 50 | 800 | 6 | 6 | II2GExdIIB(H2)T4 | II2GExdIICT4 | 1.1 | IE2
TGT-ATEX | PV025615T12 | LP | DA | TGT/4-630-6/12-0.75-II2GExdIIBT4-230/400V-50Hz-3-6245-LP-12-APTC | 2388 | € | 12 | A | 50 | 630 | 4 | 6 | II2GExdIIBT4 | II2GExdIIBT4 | 0.75 | IE2
TGT-ATEX | PV024896T08 | LP | DA | TGT/4-1000-6/8-4-II2GExdIIB(H2)T4-400/690V-50Hz-3-5785-LP-8-BPTC | 5172 | € | 8 | B | 50 | 1000 | 4 | 6 | II2GExdIIB(H2)T4 | II2GExdIICT4 | 4 | IE2
TGT-ATEX | PV025768T08 | C | NE | TGT/4-710-3/8-0.75-II2GExdIIBT4-230/400V-50Hz-3-6245-C-8-A | 1616 | € | 8 | A | 50 | 710 | 4 | 3 | II2GExdIIBT4 | II2GExdIIBT4 | 0.75 | IE2
TGT-ATEX | PV027105T30 | C | NE | TGT/6-800-3/30-1.1-II2GExdIIB(H2)T4-230/400V-50Hz-3-6301-C-30-B | 2487 | € | 30 | B | 50 | 800 | 6 | 3 | II2GExdIIB(H2)T4 | II2GExdIICT4 | 1.1 | IE2
TGT-ATEX | PV024577T12 | C | NE | TGT/2-500-6/12-2.2-II2GExeIIT3-230/400V-50Hz-3-6026-C-12-B | 1430 | € | 12 | B | 50 | 500 | 2 | 6 | II2GExeIIT3 | II2GExeIIT3 | 2.2 | IE2
TGT-ATEX | PV026452T22 | C | DA | TGT/6-1000-9/22-5.5-II2GExdIIBT4-400/690V-50Hz-3-6041-C-22-APTC | 5171 | € | 22 | A | 50 | 1000 | 6 | 9 | II2GExdIIBT4 | II2GExdIIBT4 | 5.5 | IE2
TGT-ATEX | PV026877T18 | C | DA | TGT/6-630-6/18-0.55-II2GExdIIB(H2)T4-230/400V-50Hz-3-6104-C-18-BPTC | 1923 | € | 18 | B | 50 | 630 | 6 | 6 | II2GExdIIB(H2)T4 | II2GExdIICT4 | 0.55 | IE1
TGT-ATEX | PV026877T18 | LP | NE | TGT/6-630-6/18-0.55-II2GExdIIB(H2)T4-230/400V-50Hz-3-6104-LP-18-A | 2320 | € | 18 | A | 50 | 630 | 6 | 6 | II2GExdIIB(H2)T4 | II2GExdIICT4 | 0.55 | IE1
TGT-ATEX | PV025680T36 | C | NE | TGT/4-630-6/36-3-II2GExdIIBT4-230/400V-50Hz-3-6227-C-36-B | 2406 | € | 36 | B | 50 | 630 | 4 | 6 | II2GExdIIBT4 | II2GExdIIBT4 | 3 | IE2
TGT-ATEX | PV037863T18 | C | NE | TGT/2-630-6/18-7.5-II3DExtcIIICT125-400/690V-50Hz-3-8973-C-18-B | 2898 | € | 18 | B | 50 | 630 | 2 | 6 | II3DExtcIIICT125 | II3DExtbIIICT125Dc | 7.5 | IE2
TGT-ATEX | PV037863T18 | LP | NE | TGT/2-630-6/18-7.5-II3DExtcIIICT125-400/690V-50Hz-3-8973-LP-18-A | 3141 | € | 18 | A | 50 | 630 | 2 | 6 | II3DExtcIIICT125 | II3DExtbIIICT125Dc | 7.5 | IE2
TGT-ATEX | PV026838T28 | LP | NE | TGT/6-560-6/28-0.55-II2GExeIIT3-230/400V-50Hz-3-6048-LP-28-B | 1725 | € | 28 | B | 50 | 560 | 6 | 6 | II2GExeIIT3 | II2GExeIIT3 | 0.55 | IE1
TGT-ATEX | PV024642T16 | LP | NE | TGT/2-560-6/16-5.5-II2GExdIIB(H2)T4-400/690V-50Hz-3-6310-LP-16-A | 3773 | € | 16 | A | 50 | 560 | 2 | 6 | II2GExdIIB(H2)T4 | II2GExdIICT4 | 5.5 | IE2
TGT-ATEX | PV025501T28 | C | NE | TGT/4-500-6/28-0.75-II2GExeIIT3-230/400V-50Hz-3-5810-C-28-A | 1138 | € | 28 | A | 50 | 500 | 4 | 6 | II2GExeIIT3 | II2GExeIIT3 | 0.75 | IE2
TGT-ATEX | PV026163T18 | C | NE | TGT/4-900-6/18-5.5-II2GExdIIB(H2)T4-400/690V-50Hz-3-5938-C-18-B | 4449 | € | 18 | B | 50 | 900 | 4 | 6 | II2GExdIIB(H2)T4 | II2GExdIICT4 | 5.5 | IE2
TGT-ATEX | PV039590T30 | LP | NE | TGT/4-630-6/30-2.2-II3DExtcIIICT125-230/400V-50Hz-3-9023-LP-30-A | 2096 | € | 30 | A | 50 | 630 | 4 | 6 | II3DExtcIIICT125 | II3DExtbIIICT125Dc | 2.2 | IE2
TGT-ATEX | PV027032T20 | C | DA | TGT/6-710-6/20-0.75-II2GExdIIB(H2)T4-230/400V-50Hz-3-5975-C-20-BPTC | 2250 | € | 20 | B | 50 | 710 | 6 | 6 | II2GExdIIB(H2)T4 | II2GExdIICT4 | 0.75 | IE2
TGT-ATEX | PV025611T10 | LP | NE | TGT/4-630-6/10-0.75-II2GExeIIT3-230/400V-50Hz-3-5810-LP-10-B | 1725 | € | 10 | B | 50 | 630 | 4 | 6 | II2GExeIIT3 | II2GExeIIT3 | 0.75 | IE2
TGT-ATEX | PV027057T28 | LP | NE | TGT/6-710-6/28-1.1-II2GExdIIBT4-230/400V-50Hz-3-6197-LP-28-B | 2481 | € | 28 | B | 50 | 710 | 6 | 6 | II2GExdIIBT4 | II2GExdIIBT4 | 1.1 | IE2
TGT-ATEX | PV039738T28 | C | NE | TGT/4-710-3/28-2.2-II3DExtcIIICT125-230/400V-50Hz-3-9023-C-28-A | 1717 | € | 28 | A | 50 | 710 | 4 | 3 | II3DExtcIIICT125 | II3DExtbIIICT125Dc | 2.2 | IE2
TGT-ATEX | PV026304T22 | LP | NE | TGT/6-1000-3/22-2.2-II2GExeIIT3-230/400V-50Hz-3-6161-LP-22-B | 4262 | € | 22 | B | 50 | 1000 | 6 | 3 | II2GExeIIT3 | II2GExeIIT3 | 2.2 | IE2
TGT-ATEX | PV026110T24 | C | DA | TGT/4-900-3/24-5.5-II2GExdIIBT4-400/690V-50Hz-3-6163-C-24-APTC | 4491 | € | 24 | A | 50 | 900 | 4 | 3 | II2GExdIIBT4 | II2GExdIIBT4 | 5.5 | IE2
TGT-ATEX | PV026212T12 | LP | DA | TGT/4-900-9/12-5.5-II2GExdIIBT4-400/690V-50Hz-3-6163-LP-12-BPTC | 5624 | € | 12 | B | 50 | 900 | 4 | 9 | II2GExdIIBT4 | II2GExdIIBT4 | 5.5 | IE2
TGT-ATEX | PV039165T16 | C | NE | TGT/4-500-6/16-0.55-II3DExtcIIIBT125-230/400V-50Hz-3-9032-C-16-B | 1114 | € | 16 | B | 50 | 500 | 4 | 6 | II3DExtcIIIBT125 | II3DExtbIIIBT125Dc | 0.55 | IE1
TGT-ATEX | PV039358T22 | LP | NE | TGT/4-560-6/22-0.75-II3DExtcIIIBT125-230/400V-50Hz-3-8989-LP-22-B | 1669 | € | 22 | B | 50 | 560 | 4 | 6 | II3DExtcIIIBT125 | II3DExtbIIIBT125Dc | 0.75 | IE2
TGT-ATEX | PV024703T16 | C | DA | TGT/2-630-6/16-7.5-II2GExdIIBT4-400/690V-50Hz-3-6204-C-16-APTC | 3931 | € | 16 | A | 50 | 630 | 2 | 6 | II2GExdIIBT4 | II2GExdIIBT4 | 7.5 | IE2
TGT-ATEX | PV025553T20 | C | DA | TGT/4-560-6/20-0.75-II2GExdIIB(H2)T4-230/400V-50Hz-3-5822-C-20-APTC | 1763 | € | 20 | A | 50 | 560 | 4 | 6 | II2GExdIIB(H2)T4 | II2GExdIICT4 | 0.75 | IE2
TGT-ATEX | PV039608T36 | LP | NE | TGT/4-630-6/36-3-II3DExtcIIIBT125-230/400V-50Hz-3-9012-LP-36-A | 2238 | € | 36 | A | 50 | 630 | 4 | 6 | II3DExtcIIIBT125 | II3DExtbIIIBT125Dc | 3 | IE2
TGT-ATEX | PV026422T12 | C | NE | TGT/6-1000-9/12-2.2-II2GExdIIBT4-230/400V-50Hz-3-6303-C-12-A | 3484 | € | 12 | A | 50 | 1000 | 6 | 9 | II2GExdIIBT4 | II2GExdIIBT4 | 2.2 | IE2
TGT-ATEX | PV039862T28 | C | NE | TGT/4-710-6/28-3-II3DExtcIIIBT125-230/400V-50Hz-3-9012-C-28-A | 1973 | € | 28 | A | 50 | 710 | 4 | 6 | II3DExtcIIIBT125 | II3DExtbIIIBT125Dc | 3 | IE2
TGT-ATEX | PV026519T22 | LP | NE | TGT/6-1120-3/22-4-II2GExdIIB(H2)T4-400/690V-50Hz-3-5861-LP-22-A | 7153 | € | 22 | A | 50 | 1120 | 6 | 3 | II2GExdIIB(H2)T4 | II2GExdIICT4 | 4 | IE2
TGT-ATEX | PV025083T22 | C | DA | TGT/4-1120-6/22-18.5-II2GExdIIBT4-400/690V-50Hz-3-5852-C-22-BPTC | 9294 | € | 22 | B | 50 | 1120 | 4 | 6 | II2GExdIIBT4 | II2GExdIIBT4 | 18.5 | IE2
TGT-ATEX | PV026038T24 | C | DA | TGT/4-800-9/24-5.5-II2GExdIIBT4-400/690V-50Hz-3-6163-C-24-BPTC | 4270 | € | 24 | B | 50 | 800 | 4 | 9 | II2GExdIIBT4 | II2GExdIIBT4 | 5.5 | IE2
TGT-ATEX | PV026152T14 | LP | NE | TGT/4-900-6/14-4-II2GExdIIBT4-400/690V-50Hz-3-6146-LP-14-A | 4747 | € | 14 | A | 50 | 900 | 4 | 6 | II2GExdIIBT4 | II2GExdIIBT4 | 4 | IE2
TGT-ATEX | PV026229T18 | LP | NE | TGT/4-900-9/18-7.5-II2GExdIIB(H2)T4-400/690V-50Hz-3-5862-LP-18-B | 6131 | € | 18 | B | 50 | 900 | 4 | 9 | II2GExdIIB(H2)T4 | II2GExdIICT4 | 7.5 | IE2
TGT-ATEX | PV026214T12 | LP | NE | TGT/4-900-9/12-5.5-II2GExeIIT3-400/690V-50Hz-3-6017-LP-12-A | 4654 | € | 12 | A | 50 | 900 | 4 | 9 | II2GExeIIT3 | II2GExeIIT3 | 5.5 | IE2
TGT-ATEX | PV026229T18 | C | DA | TGT/4-900-9/18-7.5-II2GExdIIB(H2)T4-400/690V-50Hz-3-5862-C-18-BPTC | 5244 | € | 18 | B | 50 | 900 | 4 | 9 | II2GExdIIB(H2)T4 | II2GExdIICT4 | 7.5 | IE2
TGT-ATEX | PV025449T34 | LP | NE | TGT/4-450-6/34-0.55-II2GExdIIBT4-230/400V-50Hz-3-5858-LP-34-B | 1703 | € | 34 | B | 50 | 450 | 4 | 6 | II2GExdIIBT4 | II2GExdIIBT4 | 0.55 | IE2
TGT-ATEX | PV026854T10 | LP | DA | TGT/6-630-6/10-0.55-II2GExdIIBT4-230/400V-50Hz-3-6194-LP-10-APTC | 2349 | € | 10 | A | 50 | 630 | 6 | 6 | II2GExdIIBT4 | II2GExdIIBT4 | 0.55 | IE1
TGT-ATEX | PV025178T30 | LP | DA | TGT/4-1120-9/30-37-II2GExdIIB(H2)T4-400/690V-50Hz-3-6013-LP-30-BPTC | 16781 | € | 30 | B | 50 | 1120 | 4 | 9 | II2GExdIIB(H2)T4 | II2GExdIICT4 | 37 | IE2
TGT-ATEX | PV026782T10 | C | DA | TGT/6-560-6/10-0.55-II2GExdIIBT4-230/400V-50Hz-3-6194-C-10-APTC | 1873 | € | 10 | A | 50 | 560 | 6 | 6 | II2GExdIIBT4 | II2GExdIIBT4 | 0.55 | IE1
TGT-ATEX | PV025714T16 | LP | DA | TGT/4-710-3/16-1.1-II2GExdIIBT4-230/400V-50Hz-3-6027-LP-16-APTC | 2545 | € | 16 | A | 50 | 710 | 4 | 3 | II2GExdIIBT4 | II2GExdIIBT4 | 1.1 | IE2
TGT-ATEX | PV037573T22 | LP | NE | TGT/2-450-6/22-2.2-II3DExtcIIIBT125-230/400V-50Hz-3-8997-LP-22-B | 1885 | € | 22 | B | 50 | 450 | 2 | 6 | II3DExtcIIIBT125 | II3DExtbIIIBT125Dc | 2.2 | IE2
TGT-ATEX | PV025052T12 | LP | DA | TGT/4-1120-6/12-11-II2GExdIIB(H2)T4-400/690V-50Hz-3-6105-LP-12-APTC | 10183 | € | 12 | A | 50 | 1120 | 4 | 6 | II2GExdIIB(H2)T4 | II2GExdIICT4 | 11 | IE2
TGT-ATEX | PV037585T24 | LP | NE | TGT/2-450-6/24-2.2-II3DExtcIIIBT125-230/400V-50Hz-3-8997-LP-24-A | 1885 | € | 24 | A | 50 | 450 | 2 | 6 | II3DExtcIIIBT125 | II3DExtbIIIBT125Dc | 2.2 | IE2
TGT-ATEX | PV025846T08 | C | DA | TGT/4-710-6/8-1.1-II2GExdIIBT4-230/400V-50Hz-3-6027-C-8-APTC | 2201 | € | 8 | A | 50 | 710 | 4 | 6 | II2GExdIIBT4 | II2GExdIIBT4 | 1.1 | IE2
TGT-ATEX | PV026818T22 | C | NE | TGT/6-560-6/22-0.55-II2GExdIIBT4-230/400V-50Hz-3-6194-C-22-A | 1547 | € | 22 | A | 50 | 560 | 6 | 6 | II2GExdIIBT4 | II2GExdIIBT4 | 0.55 | IE1
TGT-ATEX | PV026818T22 | LP | DA | TGT/6-560-6/22-0.55-II2GExdIIBT4-230/400V-50Hz-3-6194-LP-22-BPTC | 2252 | € | 22 | B | 50 | 560 | 6 | 6 | II2GExdIIBT4 | II2GExdIIBT4 | 0.55 | IE1
TGT-ATEX | PV025518T36 | C | DA | TGT/4-500-6/36-1.1-II2GExdIIBT4-230/400V-50Hz-3-6027-C-36-APTC | 1880 | € | 36 | A | 50 | 500 | 4 | 6 | II2GExdIIBT4 | II2GExdIIBT4 | 1.1 | IE2
TGT-ATEX | PV026962T18 | LP | NE | TGT/6-710-3/18-0.55-II2GExdIIBT4-230/400V-50Hz-3-6194-LP-18-A | 2102 | € | 18 | A | 50 | 710 | 6 | 3 | II2GExdIIBT4 | II2GExdIIBT4 | 0.55 | IE1
TGT-ATEX | PV026962T18 | LP | DA | TGT/6-710-3/18-0.55-II2GExdIIBT4-230/400V-50Hz-3-6194-LP-18-APTC | 2428 | € | 18 | A | 50 | 710 | 6 | 3 | II2GExdIIBT4 | II2GExdIIBT4 | 0.55 | IE1
TGT-ATEX | PV027027T18 | C | NE | TGT/6-710-6/18-0.55-II2GExdIIBT4-230/400V-50Hz-3-6194-C-18-B | 1758 | € | 18 | B | 50 | 710 | 6 | 6 | II2GExdIIBT4 | II2GExdIIBT4 | 0.55 | IE1
TGT-ATEX | PV024801T28 | LP | DA | TGT/4-1000-3/28-11-II2GExdIIB(H2)T4-400/690V-50Hz-3-6105-LP-28-APTC | 9037 | € | 28 | A | 50 | 1000 | 4 | 3 | II2GExdIIB(H2)T4 | II2GExdIICT4 | 11 | IE2
TGT-ATEX | PV026956T16 | LP | NE | TGT/6-710-3/16-0.55-II2GExdIIBT4-230/400V-50Hz-3-6194-LP-16-A | 2102 | € | 16 | A | 50 | 710 | 6 | 3 | II2GExdIIBT4 | II2GExdIIBT4 | 0.55 | IE1
TGT-ATEX | PV025358T26 | LP | DA | TGT/4-1250-6/26-37-II2GExdIIB(H2)T4-400/690V-50Hz-3-6013-LP-26-BPTC | 16904 | € | 26 | B | 50 | 1250 | 4 | 6 | II2GExdIIB(H2)T4 | II2GExdIICT4 | 37 | IE2
TGT-ATEX | PV025052T12 | C | DA | TGT/4-1120-6/12-11-II2GExdIIB(H2)T4-400/690V-50Hz-3-6105-C-12-BPTC | 8500 | € | 12 | B | 50 | 1120 | 4 | 6 | II2GExdIIB(H2)T4 | II2GExdIICT4 | 11 | IE2
TGT-ATEX | PV026938T10 | LP | NE | TGT/6-710-3/10-0.55-II2GExdIIB(H2)T4-230/400V-50Hz-3-6104-LP-10-B | 2399 | € | 10 | B | 50 | 710 | 6 | 3 | II2GExdIIB(H2)T4 | II2GExdIICT4 | 0.55 | IE1
TGT-ATEX | PV026938T10 | LP | DA | TGT/6-710-3/10-0.55-II2GExdIIB(H2)T4-230/400V-50Hz-3-6104-LP-10-BPTC | 2399 | € | 10 | B | 50 | 710 | 6 | 3 | II2GExdIIB(H2)T4 | II2GExdIICT4 | 0.55 | IE1
TGT-ATEX | PV026883T20 | LP | DA | TGT/6-630-6/20-0.55-II2GExdIIB(H2)T4-230/400V-50Hz-3-6104-LP-20-APTC | 2320 | € | 20 | A | 50 | 630 | 6 | 6 | II2GExdIIB(H2)T4 | II2GExdIICT4 | 0.55 | IE1
TGT-ATEX | PV024792T24 | LP | NE | TGT/4-1000-3/24-7.5-II2GExeIIT3-400/690V-50Hz-3-6188-LP-24-A | 4804 | € | 24 | A | 50 | 1000 | 4 | 3 | II2GExeIIT3 | II2GExeIIT3 | 7.5 | IE2
TGT-ATEX | PV025040T08 | C | DA | TGT/4-1120-3/8-4-II2GExdIIB(H2)T4-400/690V-50Hz-3-5785-C-8-APTC | 4392 | € | 8 | A | 50 | 1120 | 4 | 3 | II2GExdIIB(H2)T4 | II2GExdIICT4 | 4 | IE2
TGT-ATEX | PV025768T08 | C | DA | TGT/4-710-3/8-0.75-II2GExdIIBT4-230/400V-50Hz-3-6245-C-8-APTC | 2008 | € | 8 | A | 50 | 710 | 4 | 3 | II2GExdIIBT4 | II2GExdIIBT4 | 0.75 | IE2
TGT-ATEX | PV025554T20 | C | NE | TGT/4-560-6/20-0.75-II2GExdIIBT4-230/400V-50Hz-3-6245-C-20-A | 1519 | € | 20 | A | 50 | 560 | 4 | 6 | II2GExdIIBT4 | II2GExdIIBT4 | 0.75 | IE2
TGT-ATEX | PV025899T28 | C | NE | TGT/4-800-3/28-4-II2GExdIIB(H2)T4-400/690V-50Hz-3-5785-C-28-B | 3519 | € | 28 | B | 50 | 800 | 4 | 3 | II2GExdIIB(H2)T4 | II2GExdIICT4 | 4 | IE2
TGT-ATEX | PV025560T22 | C | NE | TGT/4-560-6/22-0.75-II2GExdIIBT4-230/400V-50Hz-3-6245-C-22-A | 1519 | € | 22 | A | 50 | 560 | 4 | 6 | II2GExdIIBT4 | II2GExdIIBT4 | 0.75 | IE2
TGT-ATEX | PV039657T12 | LP | NE | TGT/4-710-3/12-0.75-II3DExtcIIICT125-230/400V-50Hz-3-8968-LP-12-B | 1845 | € | 12 | B | 50 | 710 | 4 | 3 | II3DExtcIIICT125 | II3DExtbIIICT125Dc | 0.75 | IE2
TGT-ATEX | PV026130T32 | C | NE | TGT/4-900-3/32-7.5-II2GExeIIT3-400/690V-50Hz-3-6188-C-32-B | 3724 | € | 32 | B | 50 | 900 | 4 | 3 | II2GExeIIT3 | II2GExeIIT3 | 7.5 | IE2
TGT-ATEX | PV026091T18 | C | DA | TGT/4-900-3/18-4-II2GExdIIB(H2)T4-400/690V-50Hz-3-5785-C-18-BPTC | 3973 | € | 18 | B | 50 | 900 | 4 | 3 | II2GExdIIB(H2)T4 | II2GExdIICT4 | 4 | IE2
TGT-ATEX | PV026232T18 | LP | NE | TGT/4-900-9/18-7.5-II2GExeIIT3-400/690V-50Hz-3-6188-LP-18-A | 4857 | € | 18 | A | 50 | 900 | 4 | 9 | II2GExeIIT3 | II2GExeIIT3 | 7.5 | IE2
TGT-ATEX | PV041203T10 | C | NE | TGT/6-1250-6/10-4-II3DExtcIIIBT125-400/690V-50Hz-3-9003-C-10-B | 4080 | € | 10 | B | 50 | 1250 | 6 | 6 | II3DExtcIIIBT125 | II3DExtbIIIBT125Dc | 4 | IE2
TGT-ATEX | PV041541T28 | C | NE | TGT/6-560-6/28-0.55-II3DExtcIIICT125-230/400V-50Hz-3-8965-C-28-A | 1416 | € | 28 | A | 50 | 560 | 6 | 6 | II3DExtcIIICT125 | II3DExtbIIICT125Dc | 0.55 | IE1
TGT-ATEX | PV049260T30 | C | NE | TGT/6-710-6/30-1.1-II2GExeIIT3-230/400V-50Hz-3-5811-C-30-B | 1740 | € | 30 | B | 50 | 710 | 6 | 6 | II2GExeIIT3 | II2GExeIIT3 | 1.1 | IE2
TGT-ATEX | PV041907T12 | C | NE | TGT/6-710-6/12-0.55-II3DExtcIIICT125-230/400V-50Hz-3-8965-C-12-A | 1627 | € | 12 | A | 50 | 710 | 6 | 6 | II3DExtcIIICT125 | II3DExtbIIICT125Dc | 0.55 | IE1
TGT-ATEX | PV041907T12 | LP | NE | TGT/6-710-6/12-0.55-II3DExtcIIICT125-230/400V-50Hz-3-8965-LP-12-B | 2085 | € | 12 | B | 50 | 710 | 6 | 6 | II3DExtcIIICT125 | II3DExtbIIICT125Dc | 0.55 | IE1
TGT-ATEX | PV049704T14 | LP | NE | TGT/6-1120-9/14-4-II3DExtcIIIBT125-400/690V-50Hz-3-9003-LP-14-A | 5720 | € | 14 | A | 50 | 1120 | 6 | 9 | II3DExtcIIIBT125 | II3DExtbIIIBT125Dc | 4 | IE2
TGT-ATEX | PV040058T16 | C | NE | TGT/4-800-6/16-3-II3DExtcIIICT125-230/400V-50Hz-3-9038-C-16-B | 2167 | € | 16 | B | 50 | 800 | 4 | 6 | II3DExtcIIICT125 | II3DExtbIIICT125Dc | 3 | IE2
TGT-ATEX | PV026238T20 | C | NE | TGT/4-900-9/20-7.5-II2GExeIIT3-400/690V-50Hz-3-6188-C-20-B | 3971 | € | 20 | B | 50 | 900 | 4 | 9 | II2GExeIIT3 | II2GExeIIT3 | 7.5 | IE2
TGT-ATEX | PV026124T28 | LP | NE | TGT/4-900-3/28-7.5-II2GExeIIT3-400/690V-50Hz-3-6188-LP-28-B | 4610 | € | 28 | B | 50 | 900 | 4 | 3 | II2GExeIIT3 | II2GExeIIT3 | 7.5 | IE2
TGT-ATEX | PV026157T16 | C | NE | TGT/4-900-6/16-4-II2GExdIIB(H2)T4-400/690V-50Hz-3-5785-C-16-B | 4088 | € | 16 | B | 50 | 900 | 4 | 6 | II2GExdIIB(H2)T4 | II2GExdIICT4 | 4 | IE2
TGT-ATEX | PV025947T18 | C | DA | TGT/4-800-6/18-3-II2GExdIIB(H2)T4-230/400V-50Hz-3-6203-C-18-APTC | 3090 | € | 18 | A | 50 | 800 | 4 | 6 | II2GExdIIB(H2)T4 | II2GExdIICT4 | 3 | IE2
TGT-ATEX | PV026122T28 | LP | DA | TGT/4-900-3/28-7.5-II2GExdIIBT4-400/690V-50Hz-3-6314-LP-28-APTC | 5624 | € | 28 | A | 50 | 900 | 4 | 3 | II2GExdIIBT4 | II2GExdIIBT4 | 7.5 | IE2
TGT-ATEX | PV026134T08 | C | NE | TGT/4-900-3/8-2.2-II2GExdIIBT4-230/400V-50Hz-3-5991-C-8-B | 2876 | € | 8 | B | 50 | 900 | 4 | 3 | II2GExdIIBT4 | II2GExdIIBT4 | 2.2 | IE2
TGT-ATEX | PV026265T30 | C | DA | TGT/4-900-9/30-15-II2GExdIIB(H2)T4-400/690V-50Hz-3-6295-C-30-BPTC | 8932 | € | 30 | B | 50 | 900 | 4 | 9 | II2GExdIIB(H2)T4 | II2GExdIICT4 | 15 | IE2
TGT-ATEX | PV026208T08 | C | NE | TGT/4-900-6/8-3-II2GExeIIT3-230/400V-50Hz-3-6192-C-8-A | 2601 | € | 8 | A | 50 | 900 | 4 | 6 | II2GExeIIT3 | II2GExeIIT3 | 3 | IE2
TGT-ATEX | PV024581T14 | LP | DA | TGT/2-500-6/14-2.2-II2GExdIIBT4-230/400V-50Hz-3-6208-LP-14-BPTC | 2330 | € | 14 | B | 50 | 500 | 2 | 6 | II2GExdIIBT4 | II2GExdIIBT4 | 2.2 | IE2
TGT-ATEX | PV024643T16 | C | NE | TGT/2-560-6/16-5.5-II2GExdIIBT4-400/690V-50Hz-3-6198-C-16-A | 3120 | € | 16 | A | 50 | 560 | 2 | 6 | II2GExdIIBT4 | II2GExdIIBT4 | 5.5 | IE2
TGT-ATEX | PV024679T08 | LP | NE | TGT/2-560-6/8-3-II2GExdIIBT4-230/400V-50Hz-3-5867-LP-8-A | 2389 | € | 8 | A | 50 | 560 | 2 | 6 | II2GExdIIBT4 | II2GExdIIBT4 | 3 | IE2
TGT-ATEX | PV049277T26 | LP | DA | TGT/6-900-9/26-3-II2GExdIIBT4-230/400V-50Hz-3-6248-LP-26-BPTC | 5510 | € | 26 | B | 50 | 900 | 6 | 9 | II2GExdIIBT4 | II2GExdIIBT4 | 3 | IE2
TGT-ATEX | PV026088T16 | LP | NE | TGT/4-900-3/16-3-II2GExeIIT3-230/400V-50Hz-3-6192-LP-16-B | 3373 | € | 16 | B | 50 | 900 | 4 | 3 | II2GExeIIT3 | II2GExeIIT3 | 3 | IE2
TGT-ATEX | PV024798T26 | LP | NE | TGT/4-1000-3/26-7.5-II2GExeIIT3-400/690V-50Hz-3-6188-LP-26-B | 4804 | € | 26 | B | 50 | 1000 | 4 | 3 | II2GExeIIT3 | II2GExeIIT3 | 7.5 | IE2
TGT-ATEX | PV026823T24 | LP | NE | TGT/6-560-6/24-0.55-II2GExdIIB(H2)T4-230/400V-50Hz-3-6104-LP-24-B | 2223 | € | 24 | B | 50 | 560 | 6 | 6 | II2GExdIIB(H2)T4 | II2GExdIICT4 | 0.55 | IE1
TGT-ATEX | PV026823T24 | LP | DA | TGT/6-560-6/24-0.55-II2GExdIIB(H2)T4-230/400V-50Hz-3-6104-LP-24-BPTC | 2223 | € | 24 | B | 50 | 560 | 6 | 6 | II2GExdIIB(H2)T4 | II2GExdIICT4 | 0.55 | IE1
TGT-ATEX | PV026901T26 | LP | DA | TGT/6-630-6/26-0.55-II2GExdIIB(H2)T4-230/400V-50Hz-3-6104-LP-26-BPTC | 2320 | € | 26 | B | 50 | 630 | 6 | 6 | II2GExdIIB(H2)T4 | II2GExdIICT4 | 0.55 | IE1
TGT-ATEX | PV024824T10 | C | DA | TGT/4-1000-6/10-4-II2GExdIIB(H2)T4-400/690V-50Hz-3-5785-C-10-APTC | 4171 | € | 10 | A | 50 | 1000 | 4 | 6 | II2GExdIIB(H2)T4 | II2GExdIICT4 | 4 | IE2
TGT-ATEX | PV024945T24 | LP | DA | TGT/4-1000-9/24-15-II2GExdIIBT4-400/690V-50Hz-3-5788-LP-24-BPTC | 9100 | € | 24 | B | 50 | 1000 | 4 | 9 | II2GExdIIBT4 | II2GExdIIBT4 | 15 | IE2
TGT-ATEX | PV027095T24 | C | DA | TGT/6-800-3/24-1.1-II2GExdIIB(H2)T4-230/400V-50Hz-3-6301-C-24-BPTC | 2487 | € | 24 | B | 50 | 800 | 6 | 3 | II2GExdIIB(H2)T4 | II2GExdIICT4 | 1.1 | IE2
TGT-ATEX | PV025899T28 | C | DA | TGT/4-800-3/28-4-II2GExdIIB(H2)T4-400/690V-50Hz-3-5785-C-28-BPTC | 3519 | € | 28 | B | 50 | 800 | 4 | 3 | II2GExdIIB(H2)T4 | II2GExdIICT4 | 4 | IE2
TGT-ATEX | PV026058T30 | C | NE | TGT/4-800-9/30-7.5-II2GExeIIT3-400/690V-50Hz-3-6188-C-30-A | 3504 | € | 30 | A | 50 | 800 | 4 | 9 | II2GExeIIT3 | II2GExeIIT3 | 7.5 | IE2
TGT-ATEX | PV026025T20 | C | DA | TGT/4-800-9/20-4-II2GExdIIB(H2)T4-400/690V-50Hz-3-5785-C-20-APTC | 3753 | € | 20 | A | 50 | 800 | 4 | 9 | II2GExdIIB(H2)T4 | II2GExdIICT4 | 4 | IE2
TGT-ATEX | PV026260T28 | LP | DA | TGT/4-900-9/28-15-II2GExdIIBT4-400/690V-50Hz-3-5788-LP-28-APTC | 8924 | € | 28 | A | 50 | 900 | 4 | 9 | II2GExdIIBT4 | II2GExdIIBT4 | 15 | IE2
TGT-ATEX | PV026793T14 | LP | NE | TGT/6-560-6/14-0.55-II2GExdIIB(H2)T4-230/400V-50Hz-3-6104-LP-14-B | 2223 | € | 14 | B | 50 | 560 | 6 | 6 | II2GExdIIB(H2)T4 | II2GExdIICT4 | 0.55 | IE1
TGT-ATEX | PV024655T20 | LP | NE | TGT/2-560-6/20-7.5-II2GExdIIBT4-400/690V-50Hz-3-6204-LP-20-A | 3632 | € | 20 | A | 50 | 560 | 2 | 6 | II2GExdIIBT4 | II2GExdIIBT4 | 7.5 | IE2
TGT-ATEX | PV049270T32 | C | NE | TGT/6-900-3/32-2.2-II2GExdIIBT4-230/400V-50Hz-3-6303-C-32-B | 3176 | € | 32 | B | 50 | 900 | 6 | 3 | II2GExdIIBT4 | II2GExdIIBT4 | 2.2 | IE2
TGT-ATEX | PV041942T20 | LP | NE | TGT/6-710-6/20-0.75-II3DExtcIIIBT125-230/400V-50Hz-3-8988-LP-20-B | 2170 | € | 20 | B | 50 | 710 | 6 | 6 | II3DExtcIIIBT125 | II3DExtbIIIBT125Dc | 0.75 | IE2
TGT-ATEX | PV049142T14 | LP | NE | TGT/2-450-6/14-1.5-II2GExeIIT3-230/400V-50Hz-3-5842-LP-14-B | 1597 | € | 14 | B | 50 | 450 | 2 | 6 | II2GExeIIT3 | II2GExeIIT3 | 1.5 | IE2
TGT-ATEX | PV026218T14 | C | DA | TGT/4-900-9/14-5.5-II2GExdIIBT4-400/690V-50Hz-3-6163-C-14-BPTC | 4738 | € | 14 | B | 50 | 900 | 4 | 9 | II2GExdIIBT4 | II2GExdIIBT4 | 5.5 | IE2
TGT-ATEX | PV026769T32 | LP | DA | TGT/6-1250-9/32-22-II2GExdIIB(H2)T4-400/690V-50Hz-3-6065-LP-32-BPTC | 15697 | € | 32 | B | 50 | 1250 | 6 | 9 | II2GExdIIB(H2)T4 | II2GExdIICT4 | 22 | IE2
TGT-ATEX | PV026302T22 | C | NE | TGT/6-1000-3/22-2.2-II2GExdIIBT4-230/400V-50Hz-3-6303-C-22-A | 3255 | € | 22 | A | 50 | 1000 | 6 | 3 | II2GExdIIBT4 | II2GExdIIBT4 | 2.2 | IE2
TGT-ATEX | PV039460T08 | LP | NE | TGT/4-560-6/8-0.55-II2GExdIIB(H2)T4-230/400V-50Hz-3-5791-LP-8-A | 2090 | € | 8 | A | 50 | 560 | 4 | 6 | II2GExdIIB(H2)T4 | II2GExdIICT4 | 0.55 | IE2
TGT-ATEX | PV024654T20 | LP | DA | TGT/2-560-6/20-7.5-II2GExdIIB(H2)T4-400/690V-50Hz-3-5974-LP-20-APTC | 4183 | € | 20 | A | 50 | 560 | 2 | 6 | II2GExdIIB(H2)T4 | II2GExdIICT4 | 7.5 | IE2
TGT-ATEX | PV024709T18 | C | NE | TGT/2-630-6/18-7.5-II2GExdIIBT4-400/690V-50Hz-3-6204-C-18-A | 3477 | € | 18 | A | 50 | 630 | 2 | 6 | II2GExdIIBT4 | II2GExdIIBT4 | 7.5 | IE2
TGT-ATEX | PV026212T12 | C | DA | TGT/4-900-9/12-5.5-II2GExdIIBT4-400/690V-50Hz-3-6163-C-12-APTC | 4738 | € | 12 | A | 50 | 900 | 4 | 9 | II2GExdIIBT4 | II2GExdIIBT4 | 5.5 | IE2
TGT-ATEX | PV025487T24 | C | NE | TGT/4-500-6/24-0.55-II2GExdIIBT4-230/400V-50Hz-3-5858-C-24-B | 1384 | € | 24 | B | 50 | 500 | 4 | 6 | II2GExdIIBT4 | II2GExdIIBT4 | 0.55 | IE2
TGT-ATEX | PV042157T22 | LP | NE | TGT/6-800-6/22-1.5-II3DExtcIIIBT125-230/400V-50Hz-3-9037-LP-22-A | 2770 | € | 22 | A | 50 | 800 | 6 | 6 | II3DExtcIIIBT125 | II3DExtbIIIBT125Dc | 1.5 | IE2
TGT-ATEX | PV042177T26 | LP | NE | TGT/6-800-6/26-1.5-II3DExtcIIIBT125-230/400V-50Hz-3-9037-LP-26-B | 2770 | € | 26 | B | 50 | 800 | 6 | 6 | II3DExtcIIIBT125 | II3DExtbIIIBT125Dc | 1.5 | IE2
TGT-ATEX | PV039107T10 | C | NE | TGT/4-500-6/10-0.55-II2GExdIIBT4-230/400V-50Hz-3-5858-C-10-B | 1384 | € | 10 | B | 50 | 500 | 4 | 6 | II2GExdIIBT4 | II2GExdIIBT4 | 0.55 | IE2
TGT-ATEX | PV039107T10 | LP | DA | TGT/4-500-6/10-0.55-II2GExdIIBT4-230/400V-50Hz-3-5858-LP-10-APTC | 2064 | € | 10 | A | 50 | 500 | 4 | 6 | II2GExdIIBT4 | II2GExdIIBT4 | 0.55 | IE2
TGT-ATEX | PV039392T28 | LP | NE | TGT/4-560-6/28-1.1-II3DExtcIIICT125-230/400V-50Hz-3-8969-LP-28-B | 1775 | € | 28 | B | 50 | 560 | 4 | 6 | II3DExtcIIICT125 | II3DExtbIIICT125Dc | 1.1 | IE2
TGT-ATEX | PV038193T08 | LP | NE | TGT/4-1000-6/8-4-II3DExtcIIICT125-400/690V-50Hz-3-8964-LP-8-B | 3901 | € | 8 | B | 50 | 1000 | 4 | 6 | II3DExtcIIICT125 | II3DExtbIIICT125Dc | 4 | IE2
TGT-ATEX | PV026890T22 | LP | DA | TGT/6-630-6/22-0.55-II2GExdIIBT4-230/400V-50Hz-3-6194-LP-22-APTC | 2349 | € | 22 | A | 50 | 630 | 6 | 6 | II2GExdIIBT4 | II2GExdIIBT4 | 0.55 | IE1
TGT-ATEX | PV025566T24 | LP | DA | TGT/4-560-6/24-1.1-II2GExdIIBT4-230/400V-50Hz-3-6027-LP-24-APTC | 2369 | € | 24 | A | 50 | 560 | 4 | 6 | II2GExdIIBT4 | II2GExdIIBT4 | 1.1 | IE2
TGT-ATEX | PV025233T10 | LP | NE | TGT/4-1250-3/10-7.5-II2GExdIIBT4-400/690V-50Hz-3-6314-LP-10-B | 6619 | € | 10 | B | 50 | 1250 | 4 | 3 | II2GExdIIBT4 | II2GExdIIBT4 | 7.5 | IE2
TGT-ATEX | PV026758T28 | C | DA | TGT/6-1250-9/28-18.5-II2GExdIIBT4-400/690V-50Hz-3-5786-C-28-APTC | 12508 | € | 28 | A | 50 | 1250 | 6 | 9 | II2GExdIIBT4 | II2GExdIIBT4 | 18.5 | IE2
TGT-ATEX | PV037825T10 | LP | NE | TGT/2-630-6/10-5.5-II3DExtcIIICT125-400/690V-50Hz-3-9022-LP-10-A | 2808 | € | 10 | A | 50 | 630 | 2 | 6 | II3DExtcIIICT125 | II3DExtbIIICT125Dc | 5.5 | IE2
TGT-ATEX | PV025136T16 | C | DA | TGT/4-1120-9/16-15-II2GExdIIB(H2)T4-400/690V-50Hz-3-6295-C-16-BPTC | 9350 | € | 16 | B | 50 | 1120 | 4 | 9 | II2GExdIIB(H2)T4 | II2GExdIICT4 | 15 | IE2
TGT-ATEX | PV025893T26 | C | DA | TGT/4-800-3/26-3-II2GExdIIB(H2)T4-230/400V-50Hz-3-6203-C-26-BPTC | 2993 | € | 26 | B | 50 | 800 | 4 | 3 | II2GExdIIB(H2)T4 | II2GExdIICT4 | 3 | IE2
TGT-ATEX | PV026368T20 | C | NE | TGT/6-1000-6/20-3-II2GExdIIBT4-230/400V-50Hz-3-6248-C-20-A | 4122 | € | 20 | A | 50 | 1000 | 6 | 6 | II2GExdIIBT4 | II2GExdIIBT4 | 3 | IE2
TGT-ATEX | PV039803T16 | C | NE | TGT/4-710-6/16-1.5-II3DExtcIIIBT125-230/400V-50Hz-3-8976-C-16-B | 1698 | € | 16 | B | 50 | 710 | 4 | 6 | II3DExtcIIIBT125 | II3DExtbIIIBT125Dc | 1.5 | IE2
TGT-ATEX | PV024938T22 | LP | DA | TGT/4-1000-9/22-15-II2GExdIIB(H2)T4-400/690V-50Hz-3-6295-LP-22-BPTC | 9994 | € | 22 | B | 50 | 1000 | 4 | 9 | II2GExdIIB(H2)T4 | II2GExdIICT4 | 15 | IE2
TGT-ATEX | PV040748T16 | C | NE | TGT/6-1000-6/16-2.2-II3DExtcIIICT125-230/400V-50Hz-3-9030-C-16-B | 2855 | € | 16 | B | 50 | 1000 | 6 | 6 | II3DExtcIIICT125 | II3DExtbIIICT125Dc | 2.2 | IE2
TGT-ATEX | PV024993T18 | C | DA | TGT/4-1120-3/18-11-II2GExdIIBT4-400/690V-50Hz-3-5907-C-18-APTC | 7723 | € | 18 | A | 50 | 1120 | 4 | 3 | II2GExdIIBT4 | II2GExdIIBT4 | 11 | IE2
TGT-ATEX | PV025011T24 | C | DA | TGT/4-1120-3/24-11-II2GExdIIBT4-400/690V-50Hz-3-5907-C-24-BPTC | 7723 | € | 24 | B | 50 | 1120 | 4 | 3 | II2GExdIIBT4 | II2GExdIIBT4 | 11 | IE2
TGT-ATEX | PV025827T28 | C | DA | TGT/4-710-6/28-3-II2GExdIIB(H2)T4-230/400V-50Hz-3-6203-C-28-BPTC | 2896 | € | 28 | B | 50 | 710 | 4 | 6 | II2GExdIIB(H2)T4 | II2GExdIICT4 | 3 | IE2
TGT-ATEX | PV041059T30 | LP | NE | TGT/6-1120-3/30-5.5-II3DExtcIIICT125-400/690V-50Hz-3-8984-LP-30-B | 5864 | € | 30 | B | 50 | 1120 | 6 | 3 | II3DExtcIIICT125 | II3DExtbIIICT125Dc | 5.5 | IE2
TGT-ATEX | PV027106T30 | C | NE | TGT/6-800-3/30-1.1-II2GExdIIBT4-230/400V-50Hz-3-6197-C-30-A | 2120 | € | 30 | A | 50 | 800 | 6 | 3 | II2GExdIIBT4 | II2GExdIIBT4 | 1.1 | IE2
TGT-ATEX | PV027106T30 | LP | DA | TGT/6-800-3/30-1.1-II2GExdIIBT4-230/400V-50Hz-3-6197-LP-30-BPTC | 3138 | € | 30 | B | 50 | 800 | 6 | 3 | II2GExdIIBT4 | II2GExdIIBT4 | 1.1 | IE2
TGT-ATEX | PV040717T10 | LP | NE | TGT/6-1000-6/10-1.5-II3DExtcIIICT125-230/400V-50Hz-3-8963-LP-10-A | 3700 | € | 10 | A | 50 | 1000 | 6 | 6 | II3DExtcIIICT125 | II3DExtbIIICT125Dc | 1.5 | IE2
TGT-ATEX | PV026211T12 | C | DA | TGT/4-900-9/12-5.5-II2GExdIIB(H2)T4-400/690V-50Hz-3-5938-C-12-BPTC | 4581 | € | 12 | B | 50 | 900 | 4 | 9 | II2GExdIIB(H2)T4 | II2GExdIICT4 | 5.5 | IE2
TGT-ATEX | PV026067T10 | LP | NE | TGT/4-900-3/10-2.2-II2GExdIIB(H2)T4-230/400V-50Hz-3-6153-LP-10-B | 4012 | € | 10 | B | 50 | 900 | 4 | 3 | II2GExdIIB(H2)T4 | II2GExdIICT4 | 2.2 | IE2
TGT-ATEX | PV026418T10 | LP | NE | TGT/6-1000-9/10-2.2-II2GExeIIT3-230/400V-50Hz-3-6161-LP-10-A | 4491 | € | 10 | A | 50 | 1000 | 6 | 9 | II2GExeIIT3 | II2GExeIIT3 | 2.2 | IE2
TGT-ATEX | PV024648T18 | LP | NE | TGT/2-560-6/18-5.5-II2GExdIIB(H2)T4-400/690V-50Hz-3-6310-LP-18-B | 3773 | € | 18 | B | 50 | 560 | 2 | 6 | II2GExdIIB(H2)T4 | II2GExdIICT4 | 5.5 | IE2
TGT-ATEX | PV049245T30 | C | NE | TGT/6-630-6/30-0.55-II2GExeIIT3-230/400V-50Hz-3-6048-C-30-B | 1425 | € | 30 | B | 50 | 630 | 6 | 6 | II2GExeIIT3 | II2GExeIIT3 | 0.55 | IE1
TGT-ATEX | PV042489T12 | LP | NE | TGT/6-900-6/12-1.5-II3DExtcIIICT125-230/400V-50Hz-3-8963-LP-12-B | 3502 | € | 12 | B | 50 | 900 | 6 | 6 | II3DExtcIIICT125 | II3DExtbIIICT125Dc | 1.5 | IE2
TGT-ATEX | PV040303T18 | C | NE | TGT/4-900-3/18-4-II3DExtcIIIBT125-400/690V-50Hz-3-8990-C-18-A | 2702 | € | 18 | A | 50 | 900 | 4 | 3 | II3DExtcIIIBT125 | II3DExtbIIIBT125Dc | 4 | IE2
TGT-ATEX | PV026217T14 | C | NE | TGT/4-900-9/14-5.5-II2GExdIIB(H2)T4-400/690V-50Hz-3-5938-C-14-A | 4581 | € | 14 | A | 50 | 900 | 4 | 9 | II2GExdIIB(H2)T4 | II2GExdIICT4 | 5.5 | IE2
TGT-ATEX | PV039728T26 | LP | NE | TGT/4-710-3/26-2.2-II3DExtcIIICT125-230/400V-50Hz-3-9023-LP-26-A | 2175 | € | 26 | A | 50 | 710 | 4 | 3 | II3DExtcIIICT125 | II3DExtbIIICT125Dc | 2.2 | IE2
TGT-ATEX | PV025559T22 | LP | DA | TGT/4-560-6/22-0.75-II2GExdIIB(H2)T4-230/400V-50Hz-3-5822-LP-22-BPTC | 2142 | € | 22 | B | 50 | 560 | 4 | 6 | II2GExdIIB(H2)T4 | II2GExdIICT4 | 0.75 | IE2
TGT-ATEX | PV025456T14 | LP | DA | TGT/4-500-6/14-0.55-II2GExdIIB(H2)T4-230/400V-50Hz-3-5791-LP-14-BPTC | 1954 | € | 14 | B | 50 | 500 | 4 | 6 | II2GExdIIB(H2)T4 | II2GExdIICT4 | 0.55 | IE2
TGT-ATEX | PV039331T16 | C | NE | TGT/4-560-6/16-0.55-II3DExtcIIIBT125-230/400V-50Hz-3-9032-C-16-A | 1224 | € | 16 | A | 50 | 560 | 4 | 6 | II3DExtcIIIBT125 | II3DExtbIIIBT125Dc | 0.55 | IE1
TGT-ATEX | PV024697T14 | LP | DA | TGT/2-630-6/14-7.5-II2GExdIIBT4-400/690V-50Hz-3-6204-LP-14-BPTC | 4174 | € | 14 | B | 50 | 630 | 2 | 6 | II2GExdIIBT4 | II2GExdIIBT4 | 7.5 | IE2
TGT-ATEX | PV024709T18 | C | DA | TGT/2-630-6/18-7.5-II2GExdIIBT4-400/690V-50Hz-3-6204-C-18-APTC | 3931 | € | 18 | A | 50 | 630 | 2 | 6 | II2GExdIIBT4 | II2GExdIIBT4 | 7.5 | IE2
TGT-ATEX | PV026373T22 | C | DA | TGT/6-1000-6/22-4-II2GExdIIB(H2)T4-400/690V-50Hz-3-5861-C-22-BPTC | 5249 | € | 22 | B | 50 | 1000 | 6 | 6 | II2GExdIIB(H2)T4 | II2GExdIICT4 | 4 | IE2
TGT-ATEX | PV025608T10 | C | NE | TGT/4-630-6/10-0.75-II2GExdIIB(H2)T4-230/400V-50Hz-3-5822-C-10-A | 1842 | € | 10 | A | 50 | 630 | 4 | 6 | II2GExdIIB(H2)T4 | II2GExdIICT4 | 0.75 | IE2
TGT-ATEX | PV026519T22 | LP | DA | TGT/6-1120-3/22-4-II2GExdIIB(H2)T4-400/690V-50Hz-3-5861-LP-22-APTC | 7153 | € | 22 | A | 50 | 1120 | 6 | 3 | II2GExdIIB(H2)T4 | II2GExdIICT4 | 4 | IE2
TGT-ATEX | PV027165T30 | C | NE | TGT/6-800-6/30-2.2-II2GExdIIBT4-230/400V-50Hz-3-6303-C-30-A | 2819 | € | 30 | A | 50 | 800 | 6 | 6 | II2GExdIIBT4 | II2GExdIIBT4 | 2.2 | IE2
TGT-ATEX | PV039952T20 | C | NE | TGT/4-800-3/20-3-II3DExtcIIIBT125-230/400V-50Hz-3-9012-C-20-A | 2070 | € | 20 | A | 50 | 800 | 4 | 3 | II3DExtcIIIBT125 | II3DExtbIIIBT125Dc | 3 | IE2
TGT-ATEX | PV040897T20 | LP | NE | TGT/6-1000-9/20-4-II3DExtcIIICT125-400/690V-50Hz-3-8987-LP-20-A | 4680 | € | 20 | A | 50 | 1000 | 6 | 9 | II3DExtcIIICT125 | II3DExtbIIICT125Dc | 4 | IE2
TGT-ATEX | PV040052T16 | LP | NE | TGT/4-800-6/16-3-II3DExtcIIIBT125-230/400V-50Hz-3-9012-LP-16-B | 2793 | € | 16 | B | 50 | 800 | 4 | 6 | II3DExtcIIIBT125 | II3DExtbIIIBT125Dc | 3 | IE2
TGT-ATEX | PV026622T32 | C | DA | TGT/6-1250-3/32-11-II2GExdIIBT4-400/690V-50Hz-3-5917-C-32-APTC | 7662 | € | 32 | A | 50 | 1250 | 6 | 3 | II2GExdIIBT4 | II2GExdIIBT4 | 11 | IE2
TGT-ATEX | PV027116T14 | LP | NE | TGT/6-800-6/14-0.75-II2GExdIIB(H2)T4-230/400V-50Hz-3-5975-LP-14-B | 3070 | € | 14 | B | 50 | 800 | 6 | 6 | II2GExdIIB(H2)T4 | II2GExdIICT4 | 0.75 | IE2
TGT-ATEX | PV027129T18 | LP | NE | TGT/6-800-6/18-1.1-II2GExdIIBT4-230/400V-50Hz-3-6197-LP-18-B | 2843 | € | 18 | B | 50 | 800 | 6 | 6 | II2GExdIIBT4 | II2GExdIIBT4 | 1.1 | IE2
TGT-ATEX | PV025749T28 | C | NE | TGT/4-710-3/28-2.2-II2GExdIIB(H2)T4-230/400V-50Hz-3-6153-C-28-B | 2460 | € | 28 | B | 50 | 710 | 4 | 3 | II2GExdIIB(H2)T4 | II2GExdIICT4 | 2.2 | IE2
TGT-ATEX | PV025749T28 | LP | DA | TGT/4-710-3/28-2.2-II2GExdIIB(H2)T4-230/400V-50Hz-3-6153-LP-28-APTC | 2919 | € | 28 | A | 50 | 710 | 4 | 3 | II2GExdIIB(H2)T4 | II2GExdIICT4 | 2.2 | IE2
TGT-ATEX | PV039993T30 | C | NE | TGT/4-800-3/30-4-II3DExtcIIIBT125-400/690V-50Hz-3-8990-C-30-A | 2248 | € | 30 | A | 50 | 800 | 4 | 3 | II3DExtcIIIBT125 | II3DExtbIIIBT125Dc | 4 | IE2
TGT-ATEX | PV027173T32 | C | NE | TGT/6-800-6/32-2.2-II2GExeIIT3-230/400V-50Hz-3-6161-C-32-A | 2825 | € | 32 | A | 50 | 800 | 6 | 6 | II2GExeIIT3 | II2GExeIIT3 | 2.2 | IE2
TGT-ATEX | PV027213T26 | LP | NE | TGT/6-800-9/26-2.2-II2GExeIIT3-230/400V-50Hz-3-6161-LP-26-B | 3587 | € | 26 | B | 50 | 800 | 6 | 9 | II2GExeIIT3 | II2GExeIIT3 | 2.2 | IE2
TGT-ATEX | PV025779T12 | LP | DA | TGT/4-710-6/12-1.5-II2GExdIIB(H2)T4-230/400V-50Hz-3-5888-LP-12-APTC | 2772 | € | 12 | A | 50 | 710 | 4 | 6 | II2GExdIIB(H2)T4 | II2GExdIICT4 | 1.5 | IE2
TGT-ATEX | PV027331T18 | C | NE | TGT/6-900-6/18-2.2-II2GExeIIT3-230/400V-50Hz-3-6161-C-18-B | 3296 | € | 18 | B | 50 | 900 | 6 | 6 | II2GExeIIT3 | II2GExeIIT3 | 2.2 | IE2
TGT-ATEX | PV026310T24 | C | NE | TGT/6-1000-3/24-2.2-II2GExeIIT3-230/400V-50Hz-3-6161-C-24-A | 3261 | € | 24 | A | 50 | 1000 | 6 | 3 | II2GExeIIT3 | II2GExeIIT3 | 2.2 | IE2
TGT-ATEX | PV026633T10 | C | DA | TGT/6-1250-6/10-4-II2GExdIIB(H2)T4-400/690V-50Hz-3-5861-C-10-APTC | 5760 | € | 10 | A | 50 | 1250 | 6 | 6 | II2GExdIIB(H2)T4 | II2GExdIICT4 | 4 | IE2
TGT-ATEX | PV027395T20 | LP | NE | TGT/6-900-9/20-2.2-II2GExdIIBT4-230/400V-50Hz-3-6303-LP-20-B | 4309 | € | 20 | B | 50 | 900 | 6 | 9 | II2GExdIIBT4 | II2GExdIIBT4 | 2.2 | IE2
TGT-ATEX | PV026740T22 | LP | DA | TGT/6-1250-9/22-11-II2GExdIIBT4-400/690V-50Hz-3-5917-LP-22-BPTC | 9728 | € | 22 | B | 50 | 1250 | 6 | 9 | II2GExdIIBT4 | II2GExdIIBT4 | 11 | IE2
TGT-ATEX | PV027389T18 | LP | DA | TGT/6-900-9/18-2.2-II2GExdIIBT4-230/400V-50Hz-3-6303-LP-18-BPTC | 4763 | € | 18 | B | 50 | 900 | 6 | 9 | II2GExdIIBT4 | II2GExdIIBT4 | 2.2 | IE2
TGT-ATEX | PV025439T28 | LP | NE | TGT/4-450-6/28-0.37-II2GExdIIB(H2)T4-230/400V-50Hz-3-6225-LP-28-B | 1866 | € | 28 | B | 50 | 450 | 4 | 6 | II2GExdIIB(H2)T4 | II2GExdIICT4 | 0.37 | IE2
TGT-ATEX | PV024744T08 | C | NE | TGT/2-630-6/8-5.5-II2GExeIIT3-400/690V-50Hz-3-6236-C-8-B | 2594 | € | 8 | B | 50 | 630 | 2 | 6 | II2GExeIIT3 | II2GExeIIT3 | 5.5 | IE2
TGT-ATEX | PV027171T32 | C | NE | TGT/6-800-6/32-2.2-II2GExdIIBT4-230/400V-50Hz-3-6303-C-32-B | 2819 | € | 32 | B | 50 | 800 | 6 | 6 | II2GExdIIBT4 | II2GExdIIBT4 | 2.2 | IE2
TGT-ATEX | PV027335T20 | C | DA | TGT/6-900-6/20-2.2-II2GExdIIBT4-230/400V-50Hz-3-6303-C-20-BPTC | 3744 | € | 20 | B | 50 | 900 | 6 | 6 | II2GExdIIBT4 | II2GExdIIBT4 | 2.2 | IE2
TGT-ATEX | PV037944T12 | C | NE | TGT/4-1000-3/12-3-II3DExtcIIIBT125-230/400V-50Hz-3-9012-C-12-A | 2603 | € | 12 | A | 50 | 1000 | 4 | 3 | II3DExtcIIIBT125 | II3DExtbIIIBT125Dc | 3 | IE2
TGT-ATEX | PV025559T22 | C | NE | TGT/4-560-6/22-0.75-II2GExdIIB(H2)T4-230/400V-50Hz-3-5822-C-22-B | 1763 | € | 22 | B | 50 | 560 | 4 | 6 | II2GExdIIB(H2)T4 | II2GExdIICT4 | 0.75 | IE2
TGT-ATEX | PV027341T22 | C | DA | TGT/6-900-6/22-3-II2GExdIIBT4-230/400V-50Hz-3-6248-C-22-BPTC | 4492 | € | 22 | B | 50 | 900 | 6 | 6 | II2GExdIIBT4 | II2GExdIIBT4 | 3 | IE2
TGT-ATEX | PV027367T08 | LP | NE | TGT/6-900-6/8-1.5-II2GExeIIT3-230/400V-50Hz-3-6057-LP-8-A | 3743 | € | 8 | A | 50 | 900 | 6 | 6 | II2GExeIIT3 | II2GExeIIT3 | 1.5 | IE2
TGT-ATEX | PV025887T22 | LP | NE | TGT/4-800-3/22-3-II2GExdIIB(H2)T4-230/400V-50Hz-3-6203-LP-22-A | 3619 | € | 22 | A | 50 | 800 | 4 | 3 | II2GExdIIB(H2)T4 | II2GExdIICT4 | 3 | IE2
TGT-ATEX | PV041339T12 | C | NE | TGT/6-1250-9/12-5.5-II3DExtcIIICT125-400/690V-50Hz-3-8984-C-12-A | 4638 | € | 12 | A | 50 | 1250 | 6 | 9 | II3DExtcIIICT125 | II3DExtbIIICT125Dc | 5.5 | IE2
TGT-ATEX | PV025938T14 | LP | NE | TGT/4-800-6/14-3-II2GExeIIT3-230/400V-50Hz-3-6192-LP-14-B | 2756 | € | 14 | B | 50 | 800 | 4 | 6 | II2GExeIIT3 | II2GExeIIT3 | 3 | IE2
TGT-ATEX | PV025245T14 | LP | DA | TGT/4-1250-3/14-11-II2GExdIIBT4-400/690V-50Hz-3-5907-LP-14-BPTC | 9640 | € | 14 | B | 50 | 1250 | 4 | 3 | II2GExdIIBT4 | II2GExdIIBT4 | 11 | IE2
TGT-ATEX | PV025887T22 | LP | NE | TGT/4-800-3/22-3-II2GExdIIB(H2)T4-230/400V-50Hz-3-6203-LP-22-B | 3619 | € | 22 | B | 50 | 800 | 4 | 3 | II2GExdIIB(H2)T4 | II2GExdIICT4 | 3 | IE2
TGT-ATEX | PV025887T22 | LP | DA | TGT/4-800-3/22-3-II2GExdIIB(H2)T4-230/400V-50Hz-3-6203-LP-22-BPTC | 3619 | € | 22 | B | 50 | 800 | 4 | 3 | II2GExdIIB(H2)T4 | II2GExdIICT4 | 3 | IE2
TGT-ATEX | PV025935T14 | LP | DA | TGT/4-800-6/14-3-II2GExdIIB(H2)T4-230/400V-50Hz-3-6203-LP-14-APTC | 3716 | € | 14 | A | 50 | 800 | 4 | 6 | II2GExdIIB(H2)T4 | II2GExdIICT4 | 3 | IE2
TGT-ATEX | PV026128T32 | C | DA | TGT/4-900-3/32-7.5-II2GExdIIBT4-400/690V-50Hz-3-6314-C-32-BPTC | 4738 | € | 32 | B | 50 | 900 | 4 | 3 | II2GExdIIBT4 | II2GExdIIBT4 | 7.5 | IE2
TGT-ATEX | PV026139T10 | LP | NE | TGT/4-900-6/10-3-II2GExdIIB(H2)T4-230/400V-50Hz-3-6203-LP-10-A | 4447 | € | 10 | A | 50 | 900 | 4 | 6 | II2GExdIIB(H2)T4 | II2GExdIICT4 | 3 | IE2
TGT-ATEX | PV026145T12 | C | NE | TGT/4-900-6/12-3-II2GExdIIB(H2)T4-230/400V-50Hz-3-6203-C-12-B | 3561 | € | 12 | B | 50 | 900 | 4 | 6 | II2GExdIIB(H2)T4 | II2GExdIICT4 | 3 | IE2
TGT-ATEX | PV025984T30 | LP | NE | TGT/4-800-6/30-7.5-II2GExdIIBT4-400/690V-50Hz-3-6314-LP-30-A | 4553 | € | 30 | A | 50 | 800 | 4 | 6 | II2GExdIIBT4 | II2GExdIIBT4 | 7.5 | IE2
TGT-ATEX | PV040143T08 | C | NE | TGT/4-800-6/8-1.5-II3DExtcIIIBT125-230/400V-50Hz-3-8976-C-8-B | 1892 | € | 8 | B | 50 | 800 | 4 | 6 | II3DExtcIIIBT125 | II3DExtbIIIBT125Dc | 1.5 | IE2
TGT-ATEX | PV026082T14 | LP | NE | TGT/4-900-3/14-3-II2GExeIIT3-230/400V-50Hz-3-6192-LP-14-A | 3373 | € | 14 | A | 50 | 900 | 4 | 3 | II2GExeIIT3 | II2GExeIIT3 | 3 | IE2
TGT-ATEX | PV026320T28 | C | NE | TGT/6-1000-3/28-3-II2GExdIIBT4-230/400V-50Hz-3-6248-C-28-B | 4003 | € | 28 | B | 50 | 1000 | 6 | 3 | II2GExdIIBT4 | II2GExdIIBT4 | 3 | IE2
TGT-ATEX | PV026320T28 | C | DA | TGT/6-1000-3/28-3-II2GExdIIBT4-230/400V-50Hz-3-6248-C-28-BPTC | 4456 | € | 28 | B | 50 | 1000 | 6 | 3 | II2GExdIIBT4 | II2GExdIIBT4 | 3 | IE2
TGT-ATEX | PV026079T14 | C | DA | TGT/4-900-3/14-3-II2GExdIIB(H2)T4-230/400V-50Hz-3-6203-C-14-BPTC | 3446 | € | 14 | B | 50 | 900 | 4 | 3 | II2GExdIIB(H2)T4 | II2GExdIICT4 | 3 | IE2
TGT-ATEX | PV024570T10 | C | NE | TGT/2-500-6/10-2.2-II2GExdIIBT4-230/400V-50Hz-3-6208-C-10-A | 1655 | € | 10 | A | 50 | 500 | 2 | 6 | II2GExdIIBT4 | II2GExdIIBT4 | 2.2 | IE2
TGT-ATEX | PV024570T10 | C | DA | TGT/2-500-6/10-2.2-II2GExdIIBT4-230/400V-50Hz-3-6208-C-10-APTC | 2109 | € | 10 | A | 50 | 500 | 2 | 6 | II2GExdIIBT4 | II2GExdIIBT4 | 2.2 | IE2
TGT-ATEX | PV024808T30 | C | DA | TGT/4-1000-3/30-11-II2GExdIIBT4-400/690V-50Hz-3-5907-C-30-BPTC | 7383 | € | 30 | B | 50 | 1000 | 4 | 3 | II2GExdIIBT4 | II2GExdIIBT4 | 11 | IE2
TGT-ATEX | PV027039T22 | LP | NE | TGT/6-710-6/22-0.75-II2GExdIIBT4-230/400V-50Hz-3-6313-LP-22-A | 2321 | € | 22 | A | 50 | 710 | 6 | 6 | II2GExdIIBT4 | II2GExdIIBT4 | 0.75 | IE2
TGT-ATEX | PV026362T18 | LP | NE | TGT/6-1000-6/18-3-II2GExdIIBT4-230/400V-50Hz-3-6248-LP-18-A | 5122 | € | 18 | A | 50 | 1000 | 6 | 6 | II2GExdIIBT4 | II2GExdIIBT4 | 3 | IE2
TGT-ATEX | PV026440T18 | C | NE | TGT/6-1000-9/18-3-II2GExdIIBT4-230/400V-50Hz-3-6248-C-18-A | 4232 | € | 18 | A | 50 | 1000 | 6 | 9 | II2GExdIIBT4 | II2GExdIIBT4 | 3 | IE2
TGT-ATEX | PV025662T28 | LP | DA | TGT/4-630-6/28-2.2-II2GExdIIBT4-230/400V-50Hz-3-5991-LP-28-BPTC | 3044 | € | 28 | B | 50 | 630 | 4 | 6 | II2GExdIIBT4 | II2GExdIIBT4 | 2.2 | IE2
TGT-ATEX | PV027199T22 | C | DA | TGT/6-800-9/22-1.5-II2GExdIIBT4-230/400V-50Hz-3-5920-C-22-BPTC | 3119 | € | 22 | B | 50 | 800 | 6 | 9 | II2GExdIIBT4 | II2GExdIIBT4 | 1.5 | IE2
TGT-ATEX | PV027199T22 | LP | DA | TGT/6-800-9/22-1.5-II2GExdIIBT4-230/400V-50Hz-3-5920-LP-22-APTC | 3745 | € | 22 | A | 50 | 800 | 6 | 9 | II2GExdIIBT4 | II2GExdIIBT4 | 1.5 | IE2
TGT-ATEX | PV027277T24 | LP | NE | TGT/6-900-3/24-1.5-II2GExdIIBT4-230/400V-50Hz-3-5920-LP-24-B | 3834 | € | 24 | B | 50 | 900 | 6 | 3 | II2GExdIIBT4 | II2GExdIIBT4 | 1.5 | IE2
TGT-ATEX | PV026627T08 | LP | NE | TGT/6-1250-3/8-2.2-II2GExdIIB(H2)T4-230/400V-50Hz-3-6089-LP-8-B | 5942 | € | 8 | B | 50 | 1250 | 6 | 3 | II2GExdIIB(H2)T4 | II2GExdIICT4 | 2.2 | IE2
TGT-ATEX | PV027110T32 | C | DA | TGT/6-800-3/32-1.5-II2GExdIIB(H2)T4-230/400V-50Hz-3-6174-C-32-BPTC | 2799 | € | 32 | B | 50 | 800 | 6 | 3 | II2GExdIIB(H2)T4 | II2GExdIICT4 | 1.5 | IE2
TGT-ATEX | PV041874T32 | C | NE | TGT/6-710-3/32-0.75-II3DExtcIIICT125-230/400V-50Hz-3-9008-C-32-A | 1597 | € | 32 | A | 50 | 710 | 6 | 3 | II3DExtcIIICT125 | II3DExtbIIICT125Dc | 0.75 | IE2
TGT-ATEX | PV042060T22 | LP | NE | TGT/6-800-3/22-0.75-II3DExtcIIICT125-230/400V-50Hz-3-9008-LP-22-A | 2435 | € | 22 | A | 50 | 800 | 6 | 3 | II3DExtcIIICT125 | II3DExtbIIICT125Dc | 0.75 | IE2
TGT-ATEX | PV040867T14 | C | NE | TGT/6-1000-9/14-3-II3DExtcIIICT125-230/400V-50Hz-3-8982-C-14-B | 3353 | € | 14 | B | 50 | 1000 | 6 | 9 | II3DExtcIIICT125 | II3DExtbIIICT125Dc | 3 | IE2
TGT-ATEX | PV049641T16 | C | NE | TGT/6-1120-6/16-4-II2GExdIIB(H2)T4-400/690V-50Hz-3-5861-C-16-B | 5592 | € | 16 | B | 50 | 1120 | 6 | 6 | II2GExdIIB(H2)T4 | II2GExdIICT4 | 4 | IE2
TGT-ATEX | PV049640T14 | LP | NE | TGT/6-1120-6/14-3-II3DExtcIIICT125-230/400V-50Hz-3-8982-LP-14-A | 5270 | € | 14 | A | 50 | 1120 | 6 | 6 | II3DExtcIIICT125 | II3DExtbIIICT125Dc | 3 | IE2
TGT-ATEX | PV039189T20 | C | NE | TGT/4-500-6/20-0.55-II3DExtcIIICT125-230/400V-50Hz-3-9005-C-20-A | 1114 | € | 20 | A | 50 | 500 | 4 | 6 | II3DExtcIIICT125 | II3DExtbIIICT125Dc | 0.55 | IE1
TGT-ATEX | PV039292T08 | LP | NE | TGT/4-500-6/8-0.55-II3DExtcIIIBT125-230/400V-50Hz-3-9032-LP-8-B | 1468 | € | 8 | B | 50 | 500 | 4 | 6 | II3DExtcIIIBT125 | II3DExtbIIIBT125Dc | 0.55 | IE1
TGT-ATEX | PV039296T08 | C | NE | TGT/4-500-6/8-0.55-II3DExtcIIICT125-230/400V-50Hz-3-9005-C-8-B | 1114 | € | 8 | B | 50 | 500 | 4 | 6 | II3DExtcIIICT125 | II3DExtbIIICT125Dc | 0.55 | IE1
TGT-ATEX | PV039044T32 | LP | NE | TGT/4-450-6/32-0.55-II3DExtcIIICT125-230/400V-50Hz-3-9005-LP-32-A | 1432 | € | 32 | A | 50 | 450 | 4 | 6 | II3DExtcIIICT125 | II3DExtbIIICT125Dc | 0.55 | IE1
TGT-ATEX | PV039225T28 | LP | NE | TGT/4-500-6/28-0.75-II3DExtcIIIBT125-230/400V-50Hz-3-8989-LP-28-A | 1533 | € | 28 | A | 50 | 500 | 4 | 6 | II3DExtcIIIBT125 | II3DExtbIIIBT125Dc | 0.75 | IE2
TGT-ATEX | PV025966T24 | LP | DA | TGT/4-800-6/24-5.5-II2GExdIIBT4-400/690V-50Hz-3-6163-LP-24-APTC | 4760 | € | 24 | A | 50 | 800 | 4 | 6 | II2GExdIIBT4 | II2GExdIIBT4 | 5.5 | IE2
TGT-ATEX | PV039054T34 | LP | NE | TGT/4-450-6/34-0.55-II3DExtcIIICT125-230/400V-50Hz-3-9005-LP-34-B | 1432 | € | 34 | B | 50 | 450 | 4 | 6 | II3DExtcIIICT125 | II3DExtbIIICT125Dc | 0.55 | IE1
TGT-ATEX | PV027222T30 | C | NE | TGT/6-800-9/30-3-II2GExdIIB(H2)T4-230/400V-50Hz-3-6047-C-30-B | 4341 | € | 30 | B | 50 | 800 | 6 | 9 | II2GExdIIB(H2)T4 | II2GExdIICT4 | 3 | IE2
TGT-ATEX | PV027310T12 | C | DA | TGT/6-900-6/12-1.5-II2GExdIIB(H2)T4-230/400V-50Hz-3-6174-C-12-APTC | 3368 | € | 12 | A | 50 | 900 | 6 | 6 | II2GExdIIB(H2)T4 | II2GExdIICT4 | 1.5 | IE2
TGT-ATEX | PV039285T08 | C | NE | TGT/4-500-6/8-0.55-II2GExeIIT3-230/400V-50Hz-3-6280-C-8-A | 1108 | € | 8 | A | 50 | 500 | 4 | 6 | II2GExeIIT3 | II2GExeIIT3 | 0.55 | IE1
TGT-ATEX | PV037523T14 | LP | NE | TGT/2-450-6/14-1.5-II3DExtcIIIBT125-230/400V-50Hz-3-8985-LP-14-B | 1593 | € | 14 | B | 50 | 450 | 2 | 6 | II3DExtcIIIBT125 | II3DExtbIIIBT125Dc | 1.5 | IE2
TGT-ATEX | PV026307T24 | LP | DA | TGT/6-1000-3/24-2.2-II2GExdIIB(H2)T4-230/400V-50Hz-3-6089-LP-24-APTC | 4686 | € | 24 | A | 50 | 1000 | 6 | 3 | II2GExdIIB(H2)T4 | II2GExdIICT4 | 2.2 | IE2
TGT-ATEX | PV026484T10 | LP | DA | TGT/6-1120-3/10-1.5-II2GExdIIBT4-230/400V-50Hz-3-5920-LP-10-APTC | 5442 | € | 10 | A | 50 | 1120 | 6 | 3 | II2GExdIIBT4 | II2GExdIIBT4 | 1.5 | IE2
TGT-ATEX | PV025917T08 | LP | DA | TGT/4-800-3/8-1.1-II2GExdIIB(H2)T4-230/400V-50Hz-3-5963-LP-8-APTC | 2907 | € | 8 | A | 50 | 800 | 4 | 3 | II2GExdIIB(H2)T4 | II2GExdIICT4 | 1.1 | IE2
TGT-ATEX | PV038088T14 | LP | NE | TGT/4-1000-6/14-7.5-II3DExtcIIIBT125-400/690V-50Hz-3-8966-LP-14-B | 4719 | € | 14 | B | 50 | 1000 | 4 | 6 | II3DExtcIIIBT125 | II3DExtbIIIBT125Dc | 7.5 | IE2
TGT-ATEX | PV026206T08 | C | NE | TGT/4-900-6/8-3-II2GExdIIBT4-230/400V-50Hz-3-6227-C-8-A | 3204 | € | 8 | A | 50 | 900 | 4 | 6 | II2GExdIIBT4 | II2GExdIIBT4 | 3 | IE2
TGT-ATEX | PV027005T10 | LP | NE | TGT/6-710-6/10-0.55-II2GExeIIT3-230/400V-50Hz-3-6048-LP-10-B | 2016 | € | 10 | B | 50 | 710 | 6 | 6 | II2GExeIIT3 | II2GExeIIT3 | 0.55 | IE1
TGT-ATEX | PV027029T18 | C | NE | TGT/6-710-6/18-0.55-II2GExeIIT3-230/400V-50Hz-3-6048-C-18-A | 1557 | € | 18 | A | 50 | 710 | 6 | 6 | II2GExeIIT3 | II2GExeIIT3 | 0.55 | IE1
TGT-ATEX | PV026310T24 | LP | NE | TGT/6-1000-3/24-2.2-II2GExeIIT3-230/400V-50Hz-3-6161-LP-24-B | 4262 | € | 24 | B | 50 | 1000 | 6 | 3 | II2GExeIIT3 | II2GExeIIT3 | 2.2 | IE2
TGT-ATEX | PV024956T28 | C | DA | TGT/4-1000-9/28-22-II2GExdIIB(H2)T4-400/690V-50Hz-3-5935-C-28-APTC | 10044 | € | 28 | A | 50 | 1000 | 4 | 9 | II2GExdIIB(H2)T4 | II2GExdIICT4 | 22 | IE2
TGT-ATEX | PV025731T22 | LP | NE | TGT/4-710-3/22-1.5-II2GExdIIB(H2)T4-230/400V-50Hz-3-5888-LP-22-A | 2658 | € | 22 | A | 50 | 710 | 4 | 3 | II2GExdIIB(H2)T4 | II2GExdIICT4 | 1.5 | IE2
TGT-ATEX | PV026648T14 | C | NE | TGT/6-1250-6/14-5.5-II2GExeIIT3-400/690V-50Hz-3-6299-C-14-B | 5106 | € | 14 | B | 50 | 1250 | 6 | 6 | II2GExeIIT3 | II2GExeIIT3 | 5.5 | IE2
TGT-ATEX | PV027122T16 | C | DA | TGT/6-800-6/16-0.75-II2GExdIIB(H2)T4-230/400V-50Hz-3-5975-C-16-BPTC | 2444 | € | 16 | B | 50 | 800 | 6 | 6 | II2GExdIIB(H2)T4 | II2GExdIICT4 | 0.75 | IE2
TGT-ATEX | PV027129T18 | C | NE | TGT/6-800-6/18-1.1-II2GExdIIBT4-230/400V-50Hz-3-6197-C-18-B | 2217 | € | 18 | B | 50 | 800 | 6 | 6 | II2GExdIIBT4 | II2GExdIIBT4 | 1.1 | IE2
TGT-ATEX | PV040083T22 | LP | NE | TGT/4-800-6/22-4-II3DExtcIIIBT125-400/690V-50Hz-3-8990-LP-22-B | 2972 | € | 22 | B | 50 | 800 | 4 | 6 | II3DExtcIIIBT125 | II3DExtbIIIBT125Dc | 4 | IE2
TGT-ATEX | PV040158T12 | C | NE | TGT/4-800-9/12-2.2-II3DExtcIIICT125-230/400V-50Hz-3-9023-C-12-B | 2162 | € | 12 | B | 50 | 800 | 4 | 9 | II3DExtcIIICT125 | II3DExtbIIICT125Dc | 2.2 | IE2
TGT-ATEX | PV026115T26 | C | DA | TGT/4-900-3/26-5.5-II2GExdIIB(H2)T4-400/690V-50Hz-3-5938-C-26-APTC | 4334 | € | 26 | A | 50 | 900 | 4 | 3 | II2GExdIIB(H2)T4 | II2GExdIICT4 | 5.5 | IE2
TGT-ATEX | PV040278T12 | C | NE | TGT/4-900-3/12-2.2-II3DExtcIIICT125-230/400V-50Hz-3-9023-C-12-A | 2382 | € | 12 | A | 50 | 900 | 4 | 3 | II3DExtcIIICT125 | II3DExtbIIICT125Dc | 2.2 | IE2
TGT-ATEX | PV040252T32 | LP | NE | TGT/4-800-9/32-7.5-II3DExtcIIIBT125-400/690V-50Hz-3-8966-LP-32-B | 3926 | € | 32 | B | 50 | 800 | 4 | 9 | II3DExtcIIIBT125 | II3DExtbIIIBT125Dc | 7.5 | IE2
TGT-ATEX | PV026106T22 | LP | NE | TGT/4-900-3/22-4-II2GExeIIT3-400/690V-50Hz-3-6173-LP-22-A | 3668 | € | 22 | A | 50 | 900 | 4 | 3 | II2GExeIIT3 | II2GExeIIT3 | 4 | IE2
TGT-ATEX | PV026160T16 | LP | NE | TGT/4-900-6/16-4-II2GExeIIT3-400/690V-50Hz-3-6173-LP-16-B | 3783 | € | 16 | B | 50 | 900 | 4 | 6 | II2GExeIIT3 | II2GExeIIT3 | 4 | IE2
TGT-ATEX | PV026283T16 | LP | DA | TGT/6-1000-3/16-1.5-II2GExdIIB(H2)T4-230/400V-50Hz-3-6174-LP-16-BPTC | 4333 | € | 16 | B | 50 | 1000 | 6 | 3 | II2GExdIIB(H2)T4 | II2GExdIICT4 | 1.5 | IE2
TGT-ATEX | PV025483T22 | C | NE | TGT/4-500-6/22-0.55-II2GExeIIT3-230/400V-50Hz-3-6280-C-22-B | 1108 | € | 22 | B | 50 | 500 | 4 | 6 | II2GExeIIT3 | II2GExeIIT3 | 0.55 | IE1
TGT-ATEX | PV025538T14 | C | NE | TGT/4-560-6/14-0.55-II2GExeIIT3-230/400V-50Hz-3-6280-C-14-A | 1218 | € | 14 | A | 50 | 560 | 4 | 6 | II2GExeIIT3 | II2GExeIIT3 | 0.55 | IE1
TGT-ATEX | PV026277T14 | LP | NE | TGT/6-1000-3/14-1.5-II2GExdIIB(H2)T4-230/400V-50Hz-3-6174-LP-14-A | 4333 | € | 14 | A | 50 | 1000 | 6 | 3 | II2GExdIIB(H2)T4 | II2GExdIICT4 | 1.5 | IE2
TGT-ATEX | PV024768T16 | C | NE | TGT/4-1000-3/16-4-II2GExeIIT3-400/690V-50Hz-3-6173-C-16-A | 2862 | € | 16 | A | 50 | 1000 | 4 | 3 | II2GExeIIT3 | II2GExeIIT3 | 4 | IE2
TGT-ATEX | PV049759T32 | LP | DA | TGT/6-1120-9/32-15-II2GExdIIB(H2)T4-400/690V-50Hz-3-5912-LP-32-APTC | 12492 | € | 32 | A | 50 | 1120 | 6 | 9 | II2GExdIIB(H2)T4 | II2GExdIICT4 | 15 | IE2
TGT-ATEX | PV026338T10 | LP | DA | TGT/6-1000-6/10-1.5-II2GExdIIBT4-230/400V-50Hz-3-5920-LP-10-APTC | 4539 | € | 10 | A | 50 | 1000 | 6 | 6 | II2GExdIIBT4 | II2GExdIIBT4 | 1.5 | IE2
TGT-ATEX | PV039138T12 | C | NE | TGT/4-500-6/12-0.55-II2GExeIIT3-230/400V-50Hz-3-6280-C-12-B | 1108 | € | 12 | B | 50 | 500 | 4 | 6 | II2GExeIIT3 | II2GExeIIT3 | 0.55 | IE1
TGT-ATEX | PV026436T16 | LP | NE | TGT/6-1000-9/16-3-II2GExeIIT3-230/400V-50Hz-3-5805-LP-16-A | 5224 | € | 16 | A | 50 | 1000 | 6 | 9 | II2GExeIIT3 | II2GExeIIT3 | 3 | IE2
TGT-ATEX | PV039285T08 | C | NE | TGT/4-500-6/8-0.55-II2GExeIIT3-230/400V-50Hz-3-6280-C-8-B | 1108 | € | 8 | B | 50 | 500 | 4 | 6 | II2GExeIIT3 | II2GExeIIT3 | 0.55 | IE1
TGT-ATEX | PV024499T20 | LP | NE | TGT/2-400-6/20-1.5-II2GExdIIBT4-230/400V-50Hz-3-6050-LP-20-B | 1730 | € | 20 | B | 50 | 400 | 2 | 6 | II2GExdIIBT4 | II2GExdIIBT4 | 1.5 | IE2
TGT-ATEX | PV026573T14 | C | NE | TGT/6-1250-3/14-3-II2GExdIIB(H2)T4-230/400V-50Hz-3-6047-C-14-B | 5134 | € | 14 | B | 50 | 1250 | 6 | 3 | II2GExdIIB(H2)T4 | II2GExdIICT4 | 3 | IE2
TGT-ATEX | PV026613T28 | LP | DA | TGT/6-1250-3/28-7.5-II2GExdIIB(H2)T4-400/690V-50Hz-3-5939-LP-28-APTC | 8324 | € | 28 | A | 50 | 1250 | 6 | 3 | II2GExdIIB(H2)T4 | II2GExdIICT4 | 7.5 | IE2
TGT-ATEX | PV026627T08 | C | DA | TGT/6-1250-3/8-2.2-II2GExdIIB(H2)T4-230/400V-50Hz-3-6089-C-8-BPTC | 4179 | € | 8 | B | 50 | 1250 | 6 | 3 | II2GExdIIB(H2)T4 | II2GExdIICT4 | 2.2 | IE2
TGT-ATEX | PV026684T28 | C | DA | TGT/6-1250-6/28-15-II2GExdIIBT4-400/690V-50Hz-3-5792-C-28-APTC | 10184 | € | 28 | A | 50 | 1250 | 6 | 6 | II2GExdIIBT4 | II2GExdIIBT4 | 15 | IE2
TGT-ATEX | PV024589T16 | C | NE | TGT/2-500-6/16-3-II2GExeIIT3-230/400V-50Hz-3-5964-C-16-A | 1634 | € | 16 | A | 50 | 500 | 2 | 6 | II2GExeIIT3 | II2GExeIIT3 | 3 | IE2
TGT-ATEX | PV026723T16 | C | DA | TGT/6-1250-9/16-7.5-II2GExdIIB(H2)T4-400/690V-50Hz-3-5939-C-16-BPTC | 6865 | € | 16 | B | 50 | 1250 | 6 | 9 | II2GExdIIB(H2)T4 | II2GExdIICT4 | 7.5 | IE2
TGT-ATEX | PV026746T24 | LP | DA | TGT/6-1250-9/24-15-II2GExdIIBT4-400/690V-50Hz-3-5792-LP-24-BPTC | 12115 | € | 24 | B | 50 | 1250 | 6 | 9 | II2GExdIIBT4 | II2GExdIIBT4 | 15 | IE2
TGT-ATEX | PV038338T16 | LP | NE | TGT/4-1120-3/16-7.5-II3DExtcIIIBT125-400/690V-50Hz-3-8966-LP-16-B | 5623 | € | 16 | B | 50 | 1120 | 4 | 3 | II3DExtcIIIBT125 | II3DExtbIIIBT125Dc | 7.5 | IE2
TGT-ATEX | PV049674T26 | LP | DA | TGT/6-1120-6/26-7.5-II2GExdIIB(H2)T4-400/690V-50Hz-3-5939-LP-26-BPTC | 8214 | € | 26 | B | 50 | 1120 | 6 | 6 | II2GExdIIB(H2)T4 | II2GExdIICT4 | 7.5 | IE2
TGT-ATEX | PV026154T14 | C | NE | TGT/4-900-6/14-4-II2GExeIIT3-400/690V-50Hz-3-6173-C-14-B | 2897 | € | 14 | B | 50 | 900 | 4 | 6 | II2GExeIIT3 | II2GExeIIT3 | 4 | IE2
TGT-ATEX | PV049627T12 | LP | NE | TGT/6-1120-6/12-3-II2GExdIIB(H2)T4-230/400V-50Hz-3-6047-LP-12-B | 6787 | € | 12 | B | 50 | 1120 | 6 | 6 | II2GExdIIB(H2)T4 | II2GExdIICT4 | 3 | IE2
TGT-ATEX | PV026507T18 | C | NE | TGT/6-1120-3/18-3-II2GExdIIB(H2)T4-230/400V-50Hz-3-6047-C-18-B | 4980 | € | 18 | B | 50 | 1120 | 6 | 3 | II2GExdIIB(H2)T4 | II2GExdIICT4 | 3 | IE2
TGT-ATEX | PV027199T22 | C | NE | TGT/6-800-9/22-1.5-II2GExdIIBT4-230/400V-50Hz-3-5920-C-22-B | 2727 | € | 22 | B | 50 | 800 | 6 | 9 | II2GExdIIBT4 | II2GExdIIBT4 | 1.5 | IE2
TGT-ATEX | PV025738T24 | C | NE | TGT/4-710-3/24-1.5-II2GExdIIBT4-230/400V-50Hz-3-5905-C-24-A | 1836 | € | 24 | A | 50 | 710 | 4 | 3 | II2GExdIIBT4 | II2GExdIIBT4 | 1.5 | IE2
TGT-ATEX | PV038198T10 | C | NE | TGT/4-1000-9/10-7.5-II3DExtcIIIBT125-400/690V-50Hz-3-8966-C-10-B | 3829 | € | 10 | B | 50 | 1000 | 4 | 9 | II3DExtcIIIBT125 | II3DExtbIIIBT125Dc | 7.5 | IE2
TGT-ATEX | PV025773T10 | C | NE | TGT/4-710-6/10-1.1-II2GExdIIB(H2)T4-230/400V-50Hz-3-5963-C-10-A | 2184 | € | 10 | A | 50 | 710 | 4 | 6 | II2GExdIIB(H2)T4 | II2GExdIICT4 | 1.1 | IE2
TGT-ATEX | PV026745T24 | LP | DA | TGT/6-1250-9/24-15-II2GExdIIB(H2)T4-400/690V-50Hz-3-5912-LP-24-BPTC | 12783 | € | 24 | B | 50 | 1250 | 6 | 9 | II2GExdIIB(H2)T4 | II2GExdIICT4 | 15 | IE2
TGT-ATEX | PV025574T26 | C | NE | TGT/4-560-6/26-1.1-II2GExeIIT3-230/400V-50Hz-3-5793-C-26-A | 1359 | € | 26 | A | 50 | 560 | 4 | 6 | II2GExeIIT3 | II2GExeIIT3 | 1.1 | IE2
TGT-ATEX | PV025602T36 | C | NE | TGT/4-560-6/36-1.5-II2GExdIIBT4-230/400V-50Hz-3-5905-C-36-A | 1739 | € | 36 | A | 50 | 560 | 4 | 6 | II2GExdIIBT4 | II2GExdIIBT4 | 1.5 | IE2
TGT-ATEX | PV025602T36 | C | DA | TGT/4-560-6/36-1.5-II2GExdIIBT4-230/400V-50Hz-3-5905-C-36-APTC | 2131 | € | 36 | A | 50 | 560 | 4 | 6 | II2GExdIIBT4 | II2GExdIIBT4 | 1.5 | IE2
TGT-ATEX | PV027141T22 | C | NE | TGT/6-800-6/22-1.5-II2GExdIIBT4-230/400V-50Hz-3-5920-C-22-B | 2591 | € | 22 | B | 50 | 800 | 6 | 6 | II2GExdIIBT4 | II2GExdIIBT4 | 1.5 | IE2
TGT-ATEX | PV027152T26 | LP | NE | TGT/6-800-6/26-1.5-II2GExdIIB(H2)T4-230/400V-50Hz-3-6174-LP-26-A | 3522 | € | 26 | A | 50 | 800 | 6 | 6 | II2GExdIIB(H2)T4 | II2GExdIICT4 | 1.5 | IE2
TGT-ATEX | PV025650T24 | C | DA | TGT/4-630-6/24-1.5-II2GExdIIBT4-230/400V-50Hz-3-5905-C-24-BPTC | 2210 | € | 24 | B | 50 | 630 | 4 | 6 | II2GExdIIBT4 | II2GExdIIBT4 | 1.5 | IE2
TGT-ATEX | PV026475T30 | LP | DA | TGT/6-1000-9/30-7.5-II2GExdIIB(H2)T4-400/690V-50Hz-3-5939-LP-30-BPTC | 7298 | € | 30 | B | 50 | 1000 | 6 | 9 | II2GExdIIB(H2)T4 | II2GExdIICT4 | 7.5 | IE2
TGT-ATEX | PV039088T38 | LP | NE | TGT/4-450-6/38-0.55-II2GExeIIT3-230/400V-50Hz-3-6280-LP-38-A | 1426 | € | 38 | A | 50 | 450 | 4 | 6 | II2GExeIIT3 | II2GExeIIT3 | 0.55 | IE1
TGT-ATEX | PV040242T30 | LP | NE | TGT/4-800-9/30-7.5-II3DExtcIIIBT125-400/690V-50Hz-3-8966-LP-30-A | 3926 | € | 30 | A | 50 | 800 | 4 | 9 | II3DExtcIIIBT125 | II3DExtbIIIBT125Dc | 7.5 | IE2
TGT-ATEX | PV026355T16 | LP | DA | TGT/6-1000-6/16-2.2-II2GExdIIB(H2)T4-230/400V-50Hz-3-6089-LP-16-BPTC | 4805 | € | 16 | B | 50 | 1000 | 6 | 6 | II2GExdIIB(H2)T4 | II2GExdIICT4 | 2.2 | IE2
TGT-ATEX | PV039285T08 | LP | NE | TGT/4-500-6/8-0.55-II2GExeIIT3-230/400V-50Hz-3-6280-LP-8-A | 1462 | € | 8 | A | 50 | 500 | 4 | 6 | II2GExeIIT3 | II2GExeIIT3 | 0.55 | IE1
TGT-ATEX | PV027141T22 | C | NE | TGT/6-800-6/22-1.5-II2GExdIIBT4-230/400V-50Hz-3-5920-C-22-A | 2591 | € | 22 | A | 50 | 800 | 6 | 6 | II2GExdIIBT4 | II2GExdIIBT4 | 1.5 | IE2
TGT-ATEX | PV026507T18 | C | NE | TGT/6-1120-3/18-3-II2GExdIIB(H2)T4-230/400V-50Hz-3-6047-C-18-A | 4980 | € | 18 | A | 50 | 1120 | 6 | 3 | II2GExdIIB(H2)T4 | II2GExdIICT4 | 3 | IE2
TGT-ATEX | PV049273T24 | LP | DA | TGT/6-900-9/24-3-II2GExdIIB(H2)T4-230/400V-50Hz-3-6047-LP-24-BPTC | 5694 | € | 24 | B | 50 | 900 | 6 | 9 | II2GExdIIB(H2)T4 | II2GExdIICT4 | 3 | IE2
TGT-ATEX | PV025413T20 | LP | DA | TGT/4-1250-9/20-30-II2GExdIIBT4-400/690V-50Hz-3-6067-LP-20-APTC | 14150 | € | 20 | A | 50 | 1250 | 4 | 9 | II2GExdIIBT4 | II2GExdIIBT4 | 30 | IE2
TGT-ATEX | PV027222T30 | C | DA | TGT/6-800-9/30-3-II2GExdIIB(H2)T4-230/400V-50Hz-3-6047-C-30-APTC | 4341 | € | 30 | A | 50 | 800 | 6 | 9 | II2GExdIIB(H2)T4 | II2GExdIICT4 | 3 | IE2
TGT-ATEX | PV027235T10 | C | DA | TGT/6-900-3/10-1.5-II2GExdIIBT4-230/400V-50Hz-3-5920-C-10-APTC | 3340 | € | 10 | A | 50 | 900 | 6 | 3 | II2GExdIIBT4 | II2GExdIIBT4 | 1.5 | IE2
TGT-ATEX | PV027264T20 | LP | NE | TGT/6-900-3/20-1.5-II2GExdIIB(H2)T4-230/400V-50Hz-3-6174-LP-20-A | 4139 | € | 20 | A | 50 | 900 | 6 | 3 | II2GExdIIB(H2)T4 | II2GExdIICT4 | 1.5 | IE2
TGT-ATEX | PV027265T20 | C | DA | TGT/6-900-3/20-1.5-II2GExdIIBT4-230/400V-50Hz-3-5920-C-20-BPTC | 3340 | € | 20 | B | 50 | 900 | 6 | 3 | II2GExdIIBT4 | II2GExdIIBT4 | 1.5 | IE2
TGT-ATEX | PV027282T26 | C | NE | TGT/6-900-3/26-1.5-II2GExdIIB(H2)T4-230/400V-50Hz-3-6174-C-26-B | 3253 | € | 26 | B | 50 | 900 | 6 | 3 | II2GExdIIB(H2)T4 | II2GExdIICT4 | 1.5 | IE2
TGT-ATEX | PV027298T08 | LP | NE | TGT/6-900-3/8-1.5-II2GExdIIB(H2)T4-230/400V-50Hz-3-6174-LP-8-A | 4139 | € | 8 | A | 50 | 900 | 6 | 3 | II2GExdIIB(H2)T4 | II2GExdIICT4 | 1.5 | IE2
TGT-ATEX | PV027316T14 | LP | NE | TGT/6-900-6/14-1.5-II2GExdIIB(H2)T4-230/400V-50Hz-3-6174-LP-14-B | 4254 | € | 14 | B | 50 | 900 | 6 | 6 | II2GExdIIB(H2)T4 | II2GExdIICT4 | 1.5 | IE2
TGT-ATEX | PV027323T16 | LP | NE | TGT/6-900-6/16-1.5-II2GExdIIBT4-230/400V-50Hz-3-5920-LP-16-B | 3948 | € | 16 | B | 50 | 900 | 6 | 6 | II2GExdIIBT4 | II2GExdIIBT4 | 1.5 | IE2
TGT-ATEX | PV027364T08 | LP | NE | TGT/6-900-6/8-1.5-II2GExdIIB(H2)T4-230/400V-50Hz-3-6174-LP-8-A | 4254 | € | 8 | A | 50 | 900 | 6 | 6 | II2GExdIIB(H2)T4 | II2GExdIICT4 | 1.5 | IE2
TGT-ATEX | PV027382T16 | LP | NE | TGT/6-900-9/16-1.5-II2GExdIIB(H2)T4-230/400V-50Hz-3-6174-LP-16-B | 4386 | € | 16 | B | 50 | 900 | 6 | 9 | II2GExdIIB(H2)T4 | II2GExdIICT4 | 1.5 | IE2
TGT-ATEX | PV037547T18 | LP | NE | TGT/2-450-6/18-1.5-II3DExtcIIIBT125-230/400V-50Hz-3-8985-LP-18-B | 1593 | € | 18 | B | 50 | 450 | 2 | 6 | II3DExtcIIIBT125 | II3DExtbIIIBT125Dc | 1.5 | IE2
TGT-ATEX | PV025858T12 | LP | DA | TGT/4-800-3/12-1.5-II2GExdIIBT4-230/400V-50Hz-3-5905-LP-12-APTC | 3065 | € | 12 | A | 50 | 800 | 4 | 3 | II2GExdIIBT4 | II2GExdIIBT4 | 1.5 | IE2
TGT-ATEX | PV027158T28 | C | NE | TGT/6-800-6/28-2.2-II2GExdIIB(H2)T4-230/400V-50Hz-3-6089-C-28-A | 3249 | € | 28 | A | 50 | 800 | 6 | 6 | II2GExdIIB(H2)T4 | II2GExdIICT4 | 2.2 | IE2
TGT-ATEX | PV025650T24 | LP | DA | TGT/4-630-6/24-1.5-II2GExdIIBT4-230/400V-50Hz-3-5905-LP-24-APTC | 2607 | € | 24 | A | 50 | 630 | 4 | 6 | II2GExdIIBT4 | II2GExdIIBT4 | 1.5 | IE2
TGT-ATEX | PV027299T08 | C | NE | TGT/6-900-3/8-1.5-II2GExdIIBT4-230/400V-50Hz-3-5920-C-8-B | 2948 | € | 8 | B | 50 | 900 | 6 | 3 | II2GExdIIBT4 | II2GExdIIBT4 | 1.5 | IE2
TGT-ATEX | PV027370T12 | LP | DA | TGT/6-900-9/12-1.5-II2GExdIIB(H2)T4-230/400V-50Hz-3-6174-LP-12-BPTC | 4386 | € | 12 | B | 50 | 900 | 6 | 9 | II2GExdIIB(H2)T4 | II2GExdIICT4 | 1.5 | IE2
TGT-ATEX | PV027152T26 | C | NE | TGT/6-800-6/26-1.5-II2GExdIIB(H2)T4-230/400V-50Hz-3-6174-C-26-B | 2896 | € | 26 | B | 50 | 800 | 6 | 6 | II2GExdIIB(H2)T4 | II2GExdIICT4 | 1.5 | IE2
TGT-ATEX | PV027241T12 | LP | DA | TGT/6-900-3/12-1.5-II2GExdIIBT4-230/400V-50Hz-3-5920-LP-12-BPTC | 4226 | € | 12 | B | 50 | 900 | 6 | 3 | II2GExdIIBT4 | II2GExdIIBT4 | 1.5 | IE2
TGT-ATEX | PV027264T20 | C | NE | TGT/6-900-3/20-1.5-II2GExdIIB(H2)T4-230/400V-50Hz-3-6174-C-20-A | 3253 | € | 20 | A | 50 | 900 | 6 | 3 | II2GExdIIB(H2)T4 | II2GExdIICT4 | 1.5 | IE2
TGT-ATEX | PV027264T20 | C | DA | TGT/6-900-3/20-1.5-II2GExdIIB(H2)T4-230/400V-50Hz-3-6174-C-20-APTC | 3253 | € | 20 | A | 50 | 900 | 6 | 3 | II2GExdIIB(H2)T4 | II2GExdIICT4 | 1.5 | IE2
TGT-ATEX | PV027311T12 | C | DA | TGT/6-900-6/12-1.5-II2GExdIIBT4-230/400V-50Hz-3-5920-C-12-BPTC | 3454 | € | 12 | B | 50 | 900 | 6 | 6 | II2GExdIIBT4 | II2GExdIIBT4 | 1.5 | IE2
TGT-ATEX | PV039378T26 | C | NE | TGT/4-560-6/26-1.1-II3DExtcIIIBT125-230/400V-50Hz-3-9002-C-26-A | 1396 | € | 26 | A | 50 | 560 | 4 | 6 | II3DExtcIIIBT125 | II3DExtbIIIBT125Dc | 1.1 | IE2
TGT-ATEX | PV024690T12 | LP | NE | TGT/2-630-6/12-5.5-II2GExdIIB(H2)T4-400/690V-50Hz-3-6310-LP-12-A | 3861 | € | 12 | A | 50 | 630 | 2 | 6 | II2GExdIIB(H2)T4 | II2GExdIICT4 | 5.5 | IE2
TGT-ATEX | PV040403T14 | LP | NE | TGT/4-900-6/14-4-II3DExtcIIIBT125-400/690V-50Hz-3-8990-LP-14-B | 3703 | € | 14 | B | 50 | 900 | 4 | 6 | II3DExtcIIIBT125 | II3DExtbIIIBT125Dc | 4 | IE2
TGT-ATEX | PV026352T14 | C | NE | TGT/6-1000-6/14-2.2-II2GExeIIT3-230/400V-50Hz-3-6161-C-14-A | 3380 | € | 14 | A | 50 | 1000 | 6 | 6 | II2GExeIIT3 | II2GExeIIT3 | 2.2 | IE2
TGT-ATEX | PV027023T16 | LP | NE | TGT/6-710-6/16-0.55-II2GExeIIT3-230/400V-50Hz-3-6048-LP-16-B | 2016 | € | 16 | B | 50 | 710 | 6 | 6 | II2GExeIIT3 | II2GExeIIT3 | 0.55 | IE1
TGT-ATEX | PV026388T26 | C | NE | TGT/6-1000-6/26-5.5-II2GExeIIT3-400/690V-50Hz-3-6299-C-26-A | 4595 | € | 26 | A | 50 | 1000 | 6 | 6 | II2GExeIIT3 | II2GExeIIT3 | 5.5 | IE2
TGT-ATEX | PV025598T34 | C | NE | TGT/4-560-6/34-1.5-II2GExeIIT3-230/400V-50Hz-3-6117-C-34-A | 1423 | € | 34 | A | 50 | 560 | 4 | 6 | II2GExeIIT3 | II2GExeIIT3 | 1.5 | IE2
TGT-ATEX | PV026472T28 | LP | NE | TGT/6-1000-9/28-5.5-II2GExeIIT3-400/690V-50Hz-3-6299-LP-28-B | 5705 | € | 28 | B | 50 | 1000 | 6 | 9 | II2GExeIIT3 | II2GExeIIT3 | 5.5 | IE2
TGT-ATEX | PV026665T22 | C | DA | TGT/6-1250-6/22-11-II2GExdIIB(H2)T4-400/690V-50Hz-3-6254-C-22-APTC | 8107 | € | 22 | A | 50 | 1250 | 6 | 6 | II2GExdIIB(H2)T4 | II2GExdIICT4 | 11 | IE2
TGT-ATEX | PV027051T26 | C | NE | TGT/6-710-6/26-1.1-II2GExdIIBT4-230/400V-50Hz-3-6197-C-26-A | 2023 | € | 26 | A | 50 | 710 | 6 | 6 | II2GExdIIBT4 | II2GExdIIBT4 | 1.1 | IE2
TGT-ATEX | PV027122T16 | LP | NE | TGT/6-800-6/16-0.75-II2GExdIIB(H2)T4-230/400V-50Hz-3-5975-LP-16-B | 3070 | € | 16 | B | 50 | 800 | 6 | 6 | II2GExdIIB(H2)T4 | II2GExdIICT4 | 0.75 | IE2
TGT-ATEX | PV025866T14 | C | NE | TGT/4-800-3/14-1.5-II2GExeIIT3-230/400V-50Hz-3-6117-C-14-B | 1732 | € | 14 | B | 50 | 800 | 4 | 3 | II2GExeIIT3 | II2GExeIIT3 | 1.5 | IE2
TGT-ATEX | PV025894T26 | C | DA | TGT/4-800-3/26-3-II2GExdIIBT4-230/400V-50Hz-3-6227-C-26-BPTC | 3090 | € | 26 | B | 50 | 800 | 4 | 3 | II2GExdIIBT4 | II2GExdIIBT4 | 3 | IE2
TGT-ATEX | PV027173T32 | LP | NE | TGT/6-800-6/32-2.2-II2GExeIIT3-230/400V-50Hz-3-6161-LP-32-B | 3451 | € | 32 | B | 50 | 800 | 6 | 6 | II2GExeIIT3 | II2GExeIIT3 | 2.2 | IE2
TGT-ATEX | PV027020T16 | C | DA | TGT/6-710-6/16-0.55-II2GExdIIB(H2)T4-230/400V-50Hz-3-6104-C-16-APTC | 2055 | € | 16 | A | 50 | 710 | 6 | 6 | II2GExdIIB(H2)T4 | II2GExdIICT4 | 0.55 | IE1
TGT-ATEX | PV026464T26 | C | NE | TGT/6-1000-9/26-5.5-II2GExdIIBT4-400/690V-50Hz-3-6041-C-26-A | 4717 | € | 26 | A | 50 | 1000 | 6 | 9 | II2GExdIIBT4 | II2GExdIIBT4 | 5.5 | IE2
TGT-ATEX | PV026392T28 | LP | DA | TGT/6-1000-6/28-5.5-II2GExdIIBT4-400/690V-50Hz-3-6041-LP-28-APTC | 6062 | € | 28 | A | 50 | 1000 | 6 | 6 | II2GExdIIBT4 | II2GExdIIBT4 | 5.5 | IE2
TGT-ATEX | PV026458T24 | C | NE | TGT/6-1000-9/24-5.5-II2GExdIIBT4-400/690V-50Hz-3-6041-C-24-A | 4717 | € | 24 | A | 50 | 1000 | 6 | 9 | II2GExdIIBT4 | II2GExdIIBT4 | 5.5 | IE2
TGT-ATEX | PV039858T26 | C | NE | TGT/4-710-6/26-3-II3DExtcIIICT125-230/400V-50Hz-3-9038-C-26-B | 1973 | € | 26 | B | 50 | 710 | 4 | 6 | II3DExtcIIICT125 | II3DExtbIIICT125Dc | 3 | IE2
TGT-ATEX | PV026598T22 | C | NE | TGT/6-1250-3/22-5.5-II2GExdIIBT4-400/690V-50Hz-3-6041-C-22-A | 4982 | € | 22 | A | 50 | 1250 | 6 | 3 | II2GExdIIBT4 | II2GExdIIBT4 | 5.5 | IE2
TGT-ATEX | PV026811T20 | LP | NE | TGT/6-560-6/20-0.55-II2GExdIIB(H2)T4-230/400V-50Hz-3-6104-LP-20-A | 2223 | € | 20 | A | 50 | 560 | 6 | 6 | II2GExdIIB(H2)T4 | II2GExdIICT4 | 0.55 | IE1
TGT-ATEX | PV026847T32 | C | DA | TGT/6-560-6/32-0.55-II2GExdIIB(H2)T4-230/400V-50Hz-3-6104-C-32-BPTC | 1843 | € | 32 | B | 50 | 560 | 6 | 6 | II2GExdIIB(H2)T4 | II2GExdIICT4 | 0.55 | IE1
TGT | PV015034T20 | CK | NE | TGT/6/12-800-6/20-1.1/0.18-400V-50Hz-3-1975-CK-20-B | 2032 | € | 20 | B | 50 | 800 | 6/12 | 6 | ST | ST | 1.1/0.18 | IE1
TGT | PV015035T22 | C | NE | TGT/6/12-800-6/22-1.1/0.18-400V-50Hz-3-1975-C-22-B | 1803 | € | 22 | B | 50 | 800 | 6/12 | 6 | ST | ST | 1.1/0.18 | IE1
TGT | PV030070T28 | C | DA | TGT/6-1000-6/28-5.5-400/690V-50Hz-3-6125-C-28-APTC | 3254 | € | 28 | A | 50 | 1000 | 6 | 6 | ST | ST | 5.5 | IE3
TGT | PV030073T24 | LPK | DA | TGT/6-1000-9/24-5.5-400/690V-50Hz-3-6125-LPK-24-BPTC | 4184 | € | 24 | B | 50 | 1000 | 6 | 9 | ST | ST | 5.5 | IE3
TGT | PV030083T22 | CK | NE | TGT/6-1250-3/22-5.5-400/690V-50Hz-3-6125-CK-22-B | 3673 | € | 22 | B | 50 | 1250 | 6 | 3 | ST | ST | 5.5 | IE3
TGT | PV030147T14 | LP | DA | TGT/4-400-6/14-0.25-230/400V-50Hz-3-1716-LP-14-APTC | 1129 | € | 14 | A | 50 | 400 | 4 | 6 | ST | ST | 0.25 | IE1
TGT | PV030148T16 | CK | DA | TGT/4-400-6/16-0.25-230/400V-50Hz-3-1716-CK-16-BPTC | 1155 | € | 16 | B | 50 | 400 | 4 | 6 | ST | ST | 0.25 | IE1
TGT-ATEX | PV039199T22 | LP | NE | TGT/4-500-6/22-0.55-II3DExtcIIICT125-230/400V-50Hz-3-9005-LP-22-B | 1468 | € | 22 | B | 50 | 500 | 4 | 6 | II3DExtcIIICT125 | II3DExtbIIICT125Dc | 0.55 | IE1
TGT-ATEX | PV025474T20 | LP | DA | TGT/4-500-6/20-0.55-II2GExdIIB(H2)T4-230/400V-50Hz-3-5791-LP-20-BPTC | 1954 | € | 20 | B | 50 | 500 | 4 | 6 | II2GExdIIB(H2)T4 | II2GExdIICT4 | 0.55 | IE2
TGT-ATEX | PV024697T14 | C | NE | TGT/2-630-6/14-7.5-II2GExdIIBT4-400/690V-50Hz-3-6204-C-14-A | 3477 | € | 14 | A | 50 | 630 | 2 | 6 | II2GExdIIBT4 | II2GExdIIBT4 | 7.5 | IE2
TGT-ATEX | PV039633T08 | C | NE | TGT/4-630-6/8-0.75-II3DExtcIIIBT125-230/400V-50Hz-3-8989-C-8-A | 1369 | € | 8 | A | 50 | 630 | 4 | 6 | II3DExtcIIIBT125 | II3DExtbIIIBT125Dc | 0.75 | IE2
TGT-ATEX | PV024885T30 | C | DA | TGT/4-1000-6/30-18.5-II2GExdIIBT4-400/690V-50Hz-3-5852-C-30-BPTC | 8950 | € | 30 | B | 50 | 1000 | 4 | 6 | II2GExdIIBT4 | II2GExdIIBT4 | 18.5 | IE2
TGT | PV014984T20 | LPK | DA | TGT/6/12-560-6/20-0.4/0.08-400V-50Hz-3-1973-LPK-20-BPTC | 1821 | € | 20 | B | 50 | 560 | 6/12 | 6 | ST | ST | 0.4/0.08 | IE1
TGT | PV030713T14 | C | NE | TGT/6/12-800-3/14-0.4/0.08-400V-50Hz-3-1973-C-14-B | 1512 | € | 14 | B | 50 | 800 | 6/12 | 3 | ST | ST | 0.4/0.08 | IE1
TGT-ATEX | PV041487T18 | C | NE | TGT/6-560-6/18-0.55-II3DExtcIIIBT125-230/400V-50Hz-3-9015-C-18-A | 1416 | € | 18 | A | 50 | 560 | 6 | 6 | II3DExtcIIIBT125 | II3DExtbIIIBT125Dc | 0.55 | IE1
TGT-ATEX | PV039498T12 | LP | NE | TGT/4-630-6/12-0.75-II3DExtcIIIBT125-230/400V-50Hz-3-8989-LP-12-B | 1766 | € | 12 | B | 50 | 630 | 4 | 6 | II3DExtcIIIBT125 | II3DExtbIIIBT125Dc | 0.75 | IE2
TGT-ATEX | PV041517T24 | C | NE | TGT/6-560-6/24-0.55-II3DExtcIIIBT125-230/400V-50Hz-3-9015-C-24-B | 1416 | € | 24 | B | 50 | 560 | 6 | 6 | II3DExtcIIIBT125 | II3DExtbIIIBT125Dc | 0.55 | IE1
TGT-ATEX | PV039594T34 | LP | NE | TGT/4-630-6/34-3-II3DExtcIIIBT125-230/400V-50Hz-3-9012-LP-34-B | 2238 | € | 34 | B | 50 | 630 | 4 | 6 | II3DExtcIIIBT125 | II3DExtbIIIBT125Dc | 3 | IE2
TGT-ATEX | PV041933T18 | C | NE | TGT/6-710-6/18-0.55-II3DExtcIIIBT125-230/400V-50Hz-3-9015-C-18-A | 1627 | € | 18 | A | 50 | 710 | 6 | 6 | II3DExtcIIIBT125 | II3DExtbIIIBT125Dc | 0.55 | IE1
TGT-ATEX | PV026152T14 | LP | DA | TGT/4-900-6/14-4-II2GExdIIBT4-400/690V-50Hz-3-6146-LP-14-BPTC | 5201 | € | 14 | B | 50 | 900 | 4 | 6 | II2GExdIIBT4 | II2GExdIIBT4 | 4 | IE2
TGT-ATEX | PV025238T12 | LP | DA | TGT/4-1250-3/12-11-II2GExdIIB(H2)T4-400/690V-50Hz-3-6105-LP-12-APTC | 10293 | € | 12 | A | 50 | 1250 | 4 | 3 | II2GExdIIB(H2)T4 | II2GExdIICT4 | 11 | IE2
TGT-ATEX | PV026226T16 | C | NE | TGT/4-900-9/16-5.5-II2GExeIIT3-400/690V-50Hz-3-6017-C-16-B | 3768 | € | 16 | B | 50 | 900 | 4 | 9 | II2GExeIIT3 | II2GExeIIT3 | 5.5 | IE2
TGT-ATEX | PV026229T18 | LP | DA | TGT/4-900-9/18-7.5-II2GExdIIB(H2)T4-400/690V-50Hz-3-5862-LP-18-APTC | 6131 | € | 18 | A | 50 | 900 | 4 | 9 | II2GExdIIB(H2)T4 | II2GExdIICT4 | 7.5 | IE2
TGT-ATEX | PV026914T30 | C | NE | TGT/6-630-6/30-0.55-II2GExdIIBT4-230/400V-50Hz-3-6194-C-30-B | 1626 | € | 30 | B | 50 | 630 | 6 | 6 | II2GExdIIBT4 | II2GExdIIBT4 | 0.55 | IE1
TGT-ATEX | PV024711T18 | LP | NE | TGT/2-630-6/18-7.5-II2GExeIIT3-400/690V-50Hz-3-5826-LP-18-A | 2997 | € | 18 | A | 50 | 630 | 2 | 6 | II2GExeIIT3 | II2GExeIIT3 | 7.5 | IE2
TGT-ATEX | PV025548T18 | LP | NE | TGT/4-560-6/18-0.55-II2GExdIIBT4-230/400V-50Hz-3-5858-LP-18-B | 1873 | € | 18 | B | 50 | 560 | 4 | 6 | II2GExdIIBT4 | II2GExdIIBT4 | 0.55 | IE2
TGT-ATEX | PV026939T10 | C | DA | TGT/6-710-3/10-0.55-II2GExdIIBT4-230/400V-50Hz-3-6194-C-10-BPTC | 1970 | € | 10 | B | 50 | 710 | 6 | 3 | II2GExdIIBT4 | II2GExdIIBT4 | 0.55 | IE1
TGT-ATEX | PV026241T22 | LP | DA | TGT/4-900-9/22-11-II2GExdIIB(H2)T4-400/690V-50Hz-3-6105-LP-22-BPTC | 9090 | € | 22 | B | 50 | 900 | 4 | 9 | II2GExdIIB(H2)T4 | II2GExdIICT4 | 11 | IE2
TGT-ATEX | PV024836T14 | LP | NE | TGT/4-1000-6/14-7.5-II2GExdIIB(H2)T4-400/690V-50Hz-3-5862-LP-14-A | 6197 | € | 14 | A | 50 | 1000 | 4 | 6 | II2GExdIIB(H2)T4 | II2GExdIICT4 | 7.5 | IE2
TGT-ATEX | PV042722T10 | LP | DA | TGT/6-800-6/10-0.55-II2GExdIIBT4-230/400V-50Hz-3-6194-LP-10-APTC | 2904 | € | 10 | A | 50 | 800 | 6 | 6 | II2GExdIIBT4 | II2GExdIIBT4 | 0.55 | IE1
TGT-ATEX | PV040197T20 | LP | NE | TGT/4-800-9/20-4-II3DExtcIIICT125-400/690V-50Hz-3-8964-LP-20-B | 3108 | € | 20 | B | 50 | 800 | 4 | 9 | II3DExtcIIICT125 | II3DExtbIIICT125Dc | 4 | IE2
TGT-ATEX | PV039107T10 | LP | NE | TGT/4-500-6/10-0.55-II2GExdIIBT4-230/400V-50Hz-3-5858-LP-10-B | 1738 | € | 10 | B | 50 | 500 | 4 | 6 | II2GExdIIBT4 | II2GExdIIBT4 | 0.55 | IE2
TGT-ATEX | PV026568T12 | C | NE | TGT/6-1250-3/12-3-II2GExdIIBT4-230/400V-50Hz-3-6248-C-12-A | 4496 | € | 12 | A | 50 | 1250 | 6 | 3 | II2GExdIIBT4 | II2GExdIIBT4 | 3 | IE2
TGT-ATEX | PV024987T16 | C | NE | TGT/4-1120-3/16-7.5-II2GExdIIBT4-400/690V-50Hz-3-6314-C-16-B | 4702 | € | 16 | B | 50 | 1120 | 4 | 3 | II2GExdIIBT4 | II2GExdIIBT4 | 7.5 | IE2
TGT-ATEX | PV027261T18 | LP | NE | TGT/6-900-3/18-1.5-II2GExeIIT3-230/400V-50Hz-3-6057-LP-18-B | 3629 | € | 18 | B | 50 | 900 | 6 | 3 | II2GExeIIT3 | II2GExeIIT3 | 1.5 | IE2
TGT-ATEX | PV025809T22 | LP | NE | TGT/4-710-6/22-3-II2GExdIIB(H2)T4-230/400V-50Hz-3-6203-LP-22-B | 3354 | € | 22 | B | 50 | 710 | 4 | 6 | II2GExdIIB(H2)T4 | II2GExdIICT4 | 3 | IE2
TGT-ATEX | PV025935T14 | C | NE | TGT/4-800-6/14-3-II2GExdIIB(H2)T4-230/400V-50Hz-3-6203-C-14-A | 3090 | € | 14 | A | 50 | 800 | 4 | 6 | II2GExdIIB(H2)T4 | II2GExdIICT4 | 3 | IE2
TGT-ATEX | PV025245T14 | LP | DA | TGT/4-1250-3/14-11-II2GExdIIBT4-400/690V-50Hz-3-5907-LP-14-APTC | 9640 | € | 14 | A | 50 | 1250 | 4 | 3 | II2GExdIIBT4 | II2GExdIIBT4 | 11 | IE2
TGT-ATEX | PV025947T18 | LP | NE | TGT/4-800-6/18-3-II2GExdIIB(H2)T4-230/400V-50Hz-3-6203-LP-18-A | 3716 | € | 18 | A | 50 | 800 | 4 | 6 | II2GExdIIB(H2)T4 | II2GExdIICT4 | 3 | IE2
TGT-ATEX | PV025310T10 | C | DA | TGT/4-1250-6/10-15-II2GExdIIB(H2)T4-400/690V-50Hz-3-6295-C-10-APTC | 9395 | € | 10 | A | 50 | 1250 | 4 | 6 | II2GExdIIB(H2)T4 | II2GExdIICT4 | 15 | IE2
TGT-ATEX | PV024987T16 | C | DA | TGT/4-1120-3/16-7.5-II2GExdIIBT4-400/690V-50Hz-3-6314-C-16-APTC | 5156 | € | 16 | A | 50 | 1120 | 4 | 3 | II2GExdIIBT4 | II2GExdIIBT4 | 7.5 | IE2
TGT-ATEX | PV027084T20 | LP | DA | TGT/6-800-3/20-0.75-II2GExdIIBT4-230/400V-50Hz-3-6313-LP-20-BPTC | 2978 | € | 20 | B | 50 | 800 | 6 | 3 | II2GExdIIBT4 | II2GExdIIBT4 | 0.75 | IE2
TGT-ATEX | PV025136T16 | LP | DA | TGT/4-1120-9/16-15-II2GExdIIB(H2)T4-400/690V-50Hz-3-6295-LP-16-APTC | 11034 | € | 16 | A | 50 | 1120 | 4 | 9 | II2GExdIIB(H2)T4 | II2GExdIICT4 | 15 | IE2
TGT-ATEX | PV025155T22 | C | DA | TGT/4-1120-9/22-22-II2GExdIIBT4-400/690V-50Hz-3-5813-C-22-BPTC | 10175 | € | 22 | B | 50 | 1120 | 4 | 9 | II2GExdIIBT4 | II2GExdIIBT4 | 22 | IE2
TGT-ATEX | PV027249T14 | LP | NE | TGT/6-900-3/14-1.5-II2GExeIIT3-230/400V-50Hz-3-6057-LP-14-B | 3629 | € | 14 | B | 50 | 900 | 6 | 3 | II2GExeIIT3 | II2GExeIIT3 | 1.5 | IE2
TGT-ATEX | PV026532T26 | LP | NE | TGT/6-1120-3/26-4-II2GExdIIBT4-400/690V-50Hz-3-6183-LP-26-B | 6300 | € | 26 | B | 50 | 1120 | 6 | 3 | II2GExdIIBT4 | II2GExdIIBT4 | 4 | IE2
TGT-ATEX | PV026537T28 | LP | NE | TGT/6-1120-3/28-5.5-II2GExdIIB(H2)T4-400/690V-50Hz-3-5922-LP-28-A | 7776 | € | 28 | A | 50 | 1120 | 6 | 3 | II2GExdIIB(H2)T4 | II2GExdIICT4 | 5.5 | IE2
TGT-ATEX | PV025028T30 | C | DA | TGT/4-1120-3/30-18.5-II2GExdIIB(H2)T4-400/690V-50Hz-3-6141-C-30-APTC | 9453 | € | 30 | A | 50 | 1120 | 4 | 3 | II2GExdIIB(H2)T4 | II2GExdIICT4 | 18.5 | IE2
TGT-ATEX | PV026549T32 | LP | NE | TGT/6-1120-3/32-5.5-II2GExdIIB(H2)T4-400/690V-50Hz-3-5922-LP-32-A | 7776 | € | 32 | A | 50 | 1120 | 6 | 3 | II2GExdIIB(H2)T4 | II2GExdIICT4 | 5.5 | IE2
TGT-ATEX | PV025142T18 | LP | DA | TGT/4-1120-9/18-18.5-II2GExdIIB(H2)T4-400/690V-50Hz-3-6141-LP-18-APTC | 11383 | € | 18 | A | 50 | 1120 | 4 | 9 | II2GExdIIB(H2)T4 | II2GExdIICT4 | 18.5 | IE2
TGT-ATEX | PV024605T22 | C | DA | TGT/2-500-6/22-4-II2GExdIIBT4-400/690V-50Hz-3-6282-C-22-BPTC | 2785 | € | 22 | B | 50 | 500 | 2 | 6 | II2GExdIIBT4 | II2GExdIIBT4 | 4 | IE2
TGT-ATEX | PV026332T32 | LP | DA | TGT/6-1000-3/32-4-II2GExdIIBT4-400/690V-50Hz-3-6183-LP-32-APTC | 5732 | € | 32 | A | 50 | 1000 | 6 | 3 | II2GExdIIBT4 | II2GExdIIBT4 | 4 | IE2
TGT-ATEX | PV026586T18 | LP | DA | TGT/6-1250-3/18-4-II2GExdIIBT4-400/690V-50Hz-3-6183-LP-18-APTC | 6988 | € | 18 | A | 50 | 1250 | 6 | 3 | II2GExdIIBT4 | II2GExdIIBT4 | 4 | IE2
TGT-ATEX | PV026597T22 | C | NE | TGT/6-1250-3/22-5.5-II2GExdIIB(H2)T4-400/690V-50Hz-3-5922-C-22-A | 6246 | € | 22 | A | 50 | 1250 | 6 | 3 | II2GExdIIB(H2)T4 | II2GExdIICT4 | 5.5 | IE2
TGT-ATEX | PV026614T28 | C | DA | TGT/6-1250-3/28-7.5-II2GExdIIBT4-400/690V-50Hz-3-6294-C-28-APTC | 6435 | € | 28 | A | 50 | 1250 | 6 | 3 | II2GExdIIBT4 | II2GExdIIBT4 | 7.5 | IE2
TGT-ATEX | PV026707T10 | C | NE | TGT/6-1250-9/10-5.5-II2GExdIIB(H2)T4-400/690V-50Hz-3-5922-C-10-B | 6550 | € | 10 | B | 50 | 1250 | 6 | 9 | II2GExdIIB(H2)T4 | II2GExdIICT4 | 5.5 | IE2
TGT | PV014766T20 | C | NE | TGT/4/8-800-6/20-4/0.75-400V-50Hz-3-1948-C-20-B | 2325 | € | 20 | B | 50 | 800 | 4/8 | 6 | ST | ST | 4/0.75 | IE1
TGT | PV014768T24 | LP | DA | TGT/4/8-800-6/24-5/1-400V-50Hz-3-5949-LP-24-BPTC | 3279 | € | 24 | B | 50 | 800 | 4/8 | 6 | ST | ST | 5/1 | IE1
TGT | PV014780T18 | LK | NE | TGT/4/8-800-9/18-4/0.75-400V-50Hz-3-1948-LK-18-B | 2977 | € | 18 | B | 50 | 800 | 4/8 | 9 | ST | ST | 4/0.75 | IE1
TGT-ATEX | PV025649T24 | C | DA | TGT/4-630-6/24-1.5-II2GExdIIB(H2)T4-230/400V-50Hz-3-5888-C-24-APTC | 2182 | € | 24 | A | 50 | 630 | 4 | 6 | II2GExdIIB(H2)T4 | II2GExdIICT4 | 1.5 | IE2
TGT-ATEX | PV025680T36 | C | DA | TGT/4-630-6/36-3-II2GExdIIBT4-230/400V-50Hz-3-6227-C-36-BPTC | 2860 | € | 36 | B | 50 | 630 | 4 | 6 | II2GExdIIBT4 | II2GExdIIBT4 | 3 | IE2
TGT-ATEX | PV025680T36 | LP | NE | TGT/4-630-6/36-3-II2GExdIIBT4-230/400V-50Hz-3-6227-LP-36-A | 2804 | € | 36 | A | 50 | 630 | 4 | 6 | II2GExdIIBT4 | II2GExdIIBT4 | 3 | IE2
TGT-ATEX | PV039663T14 | LP | NE | TGT/4-710-3/14-1.1-II3DExtcIIIBT125-230/400V-50Hz-3-9002-LP-14-B | 1951 | € | 14 | B | 50 | 710 | 4 | 3 | II3DExtcIIIBT125 | II3DExtbIIIBT125Dc | 1.1 | IE2
TGT-ATEX | PV039818T18 | C | NE | TGT/4-710-6/18-2.2-II3DExtcIIICT125-230/400V-50Hz-3-9023-C-18-A | 1831 | € | 18 | A | 50 | 710 | 4 | 6 | II3DExtcIIICT125 | II3DExtbIIICT125Dc | 2.2 | IE2
TGT-ATEX | PV040837T08 | LP | NE | TGT/6-1000-6/8-1.5-II3DExtcIIICT125-230/400V-50Hz-3-8963-LP-8-A | 3700 | € | 8 | A | 50 | 1000 | 6 | 6 | II3DExtcIIICT125 | II3DExtbIIICT125Dc | 1.5 | IE2
TGT-ATEX | PV040863T14 | C | NE | TGT/6-1000-9/14-3-II3DExtcIIIBT125-230/400V-50Hz-3-9009-C-14-A | 3353 | € | 14 | A | 50 | 1000 | 6 | 9 | II3DExtcIIIBT125 | II3DExtbIIIBT125Dc | 3 | IE2
TGT-ATEX | PV026654T16 | C | NE | TGT/6-1250-6/16-5.5-II2GExeIIT3-400/690V-50Hz-3-6299-C-16-A | 5106 | € | 16 | A | 50 | 1250 | 6 | 6 | II2GExeIIT3 | II2GExeIIT3 | 5.5 | IE2
TGT-ATEX | PV040617T14 | LP | NE | TGT/6-1000-3/14-1.5-II3DExtcIIICT125-230/400V-50Hz-3-8963-LP-14-A | 3581 | € | 14 | A | 50 | 1000 | 6 | 3 | II3DExtcIIICT125 | II3DExtbIIICT125Dc | 1.5 | IE2
TGT-ATEX | PV025756T30 | LP | NE | TGT/4-710-3/30-3-II2GExdIIBT4-230/400V-50Hz-3-6227-LP-30-A | 2882 | € | 30 | A | 50 | 710 | 4 | 3 | II2GExdIIBT4 | II2GExdIIBT4 | 3 | IE2
TGT-ATEX | PV025779T12 | C | DA | TGT/4-710-6/12-1.5-II2GExdIIB(H2)T4-230/400V-50Hz-3-5888-C-12-BPTC | 2314 | € | 12 | B | 50 | 710 | 4 | 6 | II2GExdIIB(H2)T4 | II2GExdIICT4 | 1.5 | IE2
TGT-ATEX | PV025788T14 | LP | NE | TGT/4-710-6/14-1.5-II2GExeIIT3-230/400V-50Hz-3-6117-LP-14-A | 2093 | € | 14 | A | 50 | 710 | 4 | 6 | II2GExeIIT3 | II2GExeIIT3 | 1.5 | IE2
TGT-ATEX | PV025220T20 | LP | DA | TGT/4-1250-12/20-45-II2GExdIIB(H2)T4-400/690V-50Hz-3-5866-LP-20-BPTC | 19068 | € | 20 | B | 50 | 1250 | 4 | 12 | II2GExdIIB(H2)T4 | II2GExdIICT4 | 45 | IE2
TGT-ATEX | PV042269T22 | C | NE | TGT/6-800-9/22-1.5-II3DExtcIIICT125-230/400V-50Hz-3-8963-C-22-A | 2281 | € | 22 | A | 50 | 800 | 6 | 9 | II3DExtcIIICT125 | II3DExtbIIICT125Dc | 1.5 | IE2
TGT-ATEX | PV042509T16 | LP | NE | TGT/6-900-6/16-1.5-II3DExtcIIICT125-230/400V-50Hz-3-8963-LP-16-B | 3502 | € | 16 | B | 50 | 900 | 6 | 6 | II3DExtcIIICT125 | II3DExtbIIICT125Dc | 1.5 | IE2
TGT-ATEX | PV042589T12 | LP | NE | TGT/6-900-9/12-1.5-II3DExtcIIICT125-230/400V-50Hz-3-8963-LP-12-A | 3634 | € | 12 | A | 50 | 900 | 6 | 9 | II3DExtcIIICT125 | II3DExtbIIICT125Dc | 1.5 | IE2
TGT-ATEX | PV039893T08 | LP | NE | TGT/4-710-6/8-1.1-II3DExtcIIIBT125-230/400V-50Hz-3-9002-LP-8-A | 2066 | € | 8 | A | 50 | 710 | 4 | 6 | II3DExtcIIIBT125 | II3DExtbIIIBT125Dc | 1.1 | IE2
TGT-ATEX | PV049254T22 | C | NE | TGT/6-710-3/22-0.55-II2GExeIIT3-230/400V-50Hz-3-6048-C-22-A | 1443 | € | 22 | A | 50 | 710 | 6 | 3 | II2GExeIIT3 | II2GExeIIT3 | 0.55 | IE1
TGT-ATEX | PV025770T08 | LP | NE | TGT/4-710-3/8-0.75-II2GExeIIT3-230/400V-50Hz-3-5810-LP-8-A | 1804 | € | 8 | A | 50 | 710 | 4 | 3 | II2GExeIIT3 | II2GExeIIT3 | 0.75 | IE2
TGT-ATEX | PV040038T12 | C | NE | TGT/4-800-6/12-2.2-II3DExtcIIICT125-230/400V-50Hz-3-9023-C-12-A | 2025 | € | 12 | A | 50 | 800 | 4 | 6 | II3DExtcIIICT125 | II3DExtbIIICT125Dc | 2.2 | IE2
TGT | PV003884T12 | C | DA | TGT/2-500-6/12-2.2-230/400V-50Hz-3-1688-C-12-APTC | 1145 | € | 12 | A | 50 | 500 | 2 | 6 | ST | ST | 2.2 | IE2
TGT | PV003896T08 | LK | DA | TGT/2-500-6/8-2.2-230/400V-50Hz-3-1688-LK-8-APTC | 1508 | € | 8 | A | 50 | 500 | 2 | 6 | ST | ST | 2.2 | IE2
TGT | PV003909T20 | LPK | DA | TGT/2-560-6/20-7.5-400/690V-50Hz-3-5979-LPK-20-APTC | 2398 | € | 20 | A | 50 | 560 | 2 | 6 | ST | ST | 7.5 | IE3
TGT-ATEX | PV039832T22 | LP | NE | TGT/4-710-6/22-3-II3DExtcIIIBT125-230/400V-50Hz-3-9012-LP-22-A | 2431 | € | 22 | A | 50 | 710 | 4 | 6 | II3DExtcIIIBT125 | II3DExtbIIIBT125Dc | 3 | IE2
TGT-ATEX | PV025701T12 | LP | NE | TGT/4-710-3/12-0.75-II2GExdIIB(H2)T4-230/400V-50Hz-3-5822-LP-12-B | 2318 | € | 12 | B | 50 | 710 | 4 | 3 | II2GExdIIB(H2)T4 | II2GExdIICT4 | 0.75 | IE2
TGT-ATEX | PV027165T30 | LP | DA | TGT/6-800-6/30-2.2-II2GExdIIBT4-230/400V-50Hz-3-6303-LP-30-BPTC | 3899 | € | 30 | B | 50 | 800 | 6 | 6 | II2GExdIIBT4 | II2GExdIIBT4 | 2.2 | IE2
TGT-ATEX | PV039862T28 | LP | NE | TGT/4-710-6/28-3-II3DExtcIIIBT125-230/400V-50Hz-3-9012-LP-28-B | 2431 | € | 28 | B | 50 | 710 | 4 | 6 | II3DExtcIIIBT125 | II3DExtbIIIBT125Dc | 3 | IE2
TGT-ATEX | PV026701T08 | C | DA | TGT/6-1250-6/8-4-II2GExdIIB(H2)T4-400/690V-50Hz-3-5861-C-8-APTC | 5760 | € | 8 | A | 50 | 1250 | 6 | 6 | II2GExdIIB(H2)T4 | II2GExdIICT4 | 4 | IE2
TGT-ATEX | PV040172T16 | LP | NE | TGT/4-800-9/16-3-II3DExtcIIIBT125-230/400V-50Hz-3-9012-LP-16-B | 2929 | € | 16 | B | 50 | 800 | 4 | 9 | II3DExtcIIIBT125 | II3DExtbIIIBT125Dc | 3 | IE2
TGT | PV030610T12 | LK | NE | TGT/2/4-630-6/12-6/1.6-400V-50Hz-3-1934-LK-12-A | 3264 | € | 12 | A | 50 | 630 | 2/4 | 6 | ST | ST | 6/1.6 | IE1
TGT | PV030610T12 | LP | NE | TGT/2/4-630-6/12-6/1.6-400V-50Hz-3-1934-LP-12-A | 3088 | € | 12 | A | 50 | 630 | 2/4 | 6 | ST | ST | 6/1.6 | IE1
TGT-ATEX | PV039614T36 | C | NE | TGT/4-630-6/36-3-II3DExtcIIICT125-230/400V-50Hz-3-9038-C-36-B | 1841 | € | 36 | B | 50 | 630 | 4 | 6 | II3DExtcIIICT125 | II3DExtbIIICT125Dc | 3 | IE2
TGT-ATEX | PV026025T20 | C | NE | TGT/4-800-9/20-4-II2GExdIIB(H2)T4-400/690V-50Hz-3-5785-C-20-A | 3753 | € | 20 | A | 50 | 800 | 4 | 9 | II2GExdIIB(H2)T4 | II2GExdIICT4 | 4 | IE2
TGT-ATEX | PV026776T08 | LP | DA | TGT/6-1250-9/8-5.5-II2GExdIIBT4-400/690V-50Hz-3-6041-LP-8-APTC | 7502 | € | 8 | A | 50 | 1250 | 6 | 9 | II2GExdIIBT4 | II2GExdIIBT4 | 5.5 | IE2
TGT-ATEX | PV025499T28 | C | DA | TGT/4-500-6/28-0.75-II2GExdIIBT4-230/400V-50Hz-3-6245-C-28-APTC | 1801 | € | 28 | A | 50 | 500 | 4 | 6 | II2GExdIIBT4 | II2GExdIIBT4 | 0.75 | IE2
TGT-ATEX | PV026949T14 | C | DA | TGT/6-710-3/14-0.55-II2GExdIIB(H2)T4-230/400V-50Hz-3-6104-C-14-BPTC | 1940 | € | 14 | B | 50 | 710 | 6 | 3 | II2GExdIIB(H2)T4 | II2GExdIICT4 | 0.55 | IE1
TGT-ATEX | PV039628T38 | C | NE | TGT/4-630-6/38-3-II3DExtcIIICT125-230/400V-50Hz-3-9038-C-38-A | 1841 | € | 38 | A | 50 | 630 | 4 | 6 | II3DExtcIIICT125 | II3DExtbIIICT125Dc | 3 | IE2
TGT-ATEX | PV027008T12 | C | NE | TGT/6-710-6/12-0.55-II2GExdIIB(H2)T4-230/400V-50Hz-3-6104-C-12-B | 2055 | € | 12 | B | 50 | 710 | 6 | 6 | II2GExdIIB(H2)T4 | II2GExdIICT4 | 0.55 | IE1
TGT-ATEX | PV040523T16 | C | NE | TGT/4-900-9/16-5.5-II3DExtcIIIBT125-400/690V-50Hz-3-9029-C-16-B | 3395 | € | 16 | B | 50 | 900 | 4 | 9 | II3DExtcIIIBT125 | II3DExtbIIIBT125Dc | 5.5 | IE2
TGT-ATEX | PV025615T12 | C | DA | TGT/4-630-6/12-0.75-II2GExdIIBT4-230/400V-50Hz-3-6245-C-12-APTC | 1991 | € | 12 | A | 50 | 630 | 4 | 6 | II2GExdIIBT4 | II2GExdIIBT4 | 0.75 | IE2
TGT-ATEX | PV027100T28 | LP | DA | TGT/6-800-3/28-1.1-II2GExdIIB(H2)T4-230/400V-50Hz-3-6301-LP-28-APTC | 3113 | € | 28 | A | 50 | 800 | 6 | 3 | II2GExdIIB(H2)T4 | II2GExdIICT4 | 1.1 | IE2
TGT-ATEX | PV025833T30 | LP | NE | TGT/4-710-6/30-4-II2GExdIIB(H2)T4-400/690V-50Hz-3-5785-LP-30-A | 3881 | € | 30 | A | 50 | 710 | 4 | 6 | II2GExdIIB(H2)T4 | II2GExdIICT4 | 4 | IE2
TGT-ATEX | PV026793T14 | LP | DA | TGT/6-560-6/14-0.55-II2GExdIIB(H2)T4-230/400V-50Hz-3-6104-LP-14-APTC | 2223 | € | 14 | A | 50 | 560 | 6 | 6 | II2GExdIIB(H2)T4 | II2GExdIICT4 | 0.55 | IE1
TGT-ATEX | PV026796T14 | C | NE | TGT/6-560-6/14-0.55-II2GExeIIT3-230/400V-50Hz-3-6048-C-14-A | 1346 | € | 14 | A | 50 | 560 | 6 | 6 | II2GExeIIT3 | II2GExeIIT3 | 0.55 | IE1
TGT | PV014874T08 | LPK | NE | TGT/6/12-1000-6/8-1.5/0.25-400V-50Hz-3-1976-LPK-8-B | 3253 | € | 8 | B | 50 | 1000 | 6/12 | 6 | ST | ST | 1.5/0.25 | IE1
TGT | PV015036T22 | LP | DA | TGT/6/12-800-6/22-1.5/0.25-400V-50Hz-3-1976-LP-22-APTC | 2468 | € | 22 | A | 50 | 800 | 6/12 | 6 | ST | ST | 1.5/0.25 | IE1
TGT-ATEX | PV039368T24 | LP | NE | TGT/4-560-6/24-1.1-II3DExtcIIIBT125-230/400V-50Hz-3-9002-LP-24-A | 1775 | € | 24 | A | 50 | 560 | 4 | 6 | II3DExtcIIIBT125 | II3DExtbIIIBT125Dc | 1.1 | IE2
TGT-ATEX | PV049272T22 | LP | NE | TGT/6-900-9/22-2.2-II2GExeIIT3-230/400V-50Hz-3-6161-LP-22-B | 4314 | € | 22 | B | 50 | 900 | 6 | 9 | II2GExeIIT3 | II2GExeIIT3 | 2.2 | IE2
TGT-ATEX | PV039828T20 | C | NE | TGT/4-710-6/20-2.2-II3DExtcIIICT125-230/400V-50Hz-3-9023-C-20-A | 1831 | € | 20 | A | 50 | 710 | 4 | 6 | II3DExtcIIICT125 | II3DExtbIIICT125Dc | 2.2 | IE2
TGT-ATEX | PV049258T08 | LP | NE | TGT/6-710-3/8-0.55-II2GExeIIT3-230/400V-50Hz-3-6048-LP-8-B | 1901 | € | 8 | B | 50 | 710 | 6 | 3 | II2GExeIIT3 | II2GExeIIT3 | 0.55 | IE1
TGT | PV003950T16 | LPK | DA | TGT/4-1000-3/16-4-400/690V-50Hz-3-1724-LPK-16-APTC | 3147 | € | 16 | A | 50 | 1000 | 4 | 3 | ST | ST | 4 | IE2
TGT | PV004003T16 | C | DA | TGT/4-1000-9/16-11-400/690V-50Hz-3-5835-C-16-APTC | 3828 | € | 16 | A | 50 | 1000 | 4 | 9 | ST | ST | 11 | IE3
TGT | PV004022T12 | CK | DA | TGT/4-1120-3/12-5.5-400/690V-50Hz-3-1725-CK-12-BPTC | 3101 | € | 12 | B | 50 | 1120 | 4 | 3 | ST | ST | 5.5 | IE2
TGT | PV004047T10 | CK | DA | TGT/4-1120-6/10-11-400/690V-50Hz-3-5835-CK-10-APTC | 4494 | € | 10 | A | 50 | 1120 | 4 | 6 | ST | ST | 11 | IE3
TGT-ATEX | PV025094T26 | C | DA | TGT/4-1120-6/26-22-II2GExdIIB(H2)T4-400/690V-50Hz-3-5935-C-26-APTC | 10277 | € | 26 | A | 50 | 1120 | 4 | 6 | II2GExdIIB(H2)T4 | II2GExdIICT4 | 22 | IE2
TGT-ATEX | PV040073T20 | C | NE | TGT/4-800-6/20-4-II3DExtcIIIBT125-400/690V-50Hz-3-8990-C-20-A | 2345 | € | 20 | A | 50 | 800 | 4 | 6 | II3DExtcIIIBT125 | II3DExtbIIIBT125Dc | 4 | IE2
TGT-ATEX | PV027397T20 | LP | NE | TGT/6-900-9/20-2.2-II2GExeIIT3-230/400V-50Hz-3-6161-LP-20-A | 4314 | € | 20 | A | 50 | 900 | 6 | 9 | II2GExeIIT3 | II2GExeIIT3 | 2.2 | IE2
TGT-ATEX | PV027096T24 | C | NE | TGT/6-800-3/24-1.1-II2GExdIIBT4-230/400V-50Hz-3-6197-C-24-B | 2120 | € | 24 | B | 50 | 800 | 6 | 3 | II2GExdIIBT4 | II2GExdIIBT4 | 1.1 | IE2
TGT-ATEX | PV026874T16 | LP | NE | TGT/6-630-6/16-0.55-II2GExeIIT3-230/400V-50Hz-3-6048-LP-16-A | 1822 | € | 16 | A | 50 | 630 | 6 | 6 | II2GExeIIT3 | II2GExeIIT3 | 0.55 | IE1
TGT-ATEX | PV027219T28 | LP | NE | TGT/6-800-9/28-2.2-II2GExeIIT3-230/400V-50Hz-3-6161-LP-28-A | 3587 | € | 28 | A | 50 | 800 | 6 | 9 | II2GExeIIT3 | II2GExeIIT3 | 2.2 | IE2
TGT-ATEX | PV025655T26 | LP | NE | TGT/4-630-6/26-2.2-II2GExdIIB(H2)T4-230/400V-50Hz-3-6153-LP-26-B | 2840 | € | 26 | B | 50 | 630 | 4 | 6 | II2GExdIIB(H2)T4 | II2GExdIICT4 | 2.2 | IE2
TGT-ATEX | PV026935T08 | LP | NE | TGT/6-630-6/8-0.55-II2GExeIIT3-230/400V-50Hz-3-6048-LP-8-B | 1822 | € | 8 | B | 50 | 630 | 6 | 6 | II2GExeIIT3 | II2GExeIIT3 | 0.55 | IE1
TGT-ATEX | PV025728T20 | C | NE | TGT/4-710-3/20-1.5-II2GExeIIT3-230/400V-50Hz-3-6117-C-20-A | 1520 | € | 20 | A | 50 | 710 | 4 | 3 | II2GExeIIT3 | II2GExeIIT3 | 1.5 | IE2
TGT-ATEX | PV027044T24 | C | DA | TGT/6-710-6/24-0.75-II2GExdIIB(H2)T4-230/400V-50Hz-3-5975-C-24-BPTC | 2250 | € | 24 | B | 50 | 710 | 6 | 6 | II2GExdIIB(H2)T4 | II2GExdIICT4 | 0.75 | IE2
TGT-ATEX | PV027051T26 | LP | DA | TGT/6-710-6/26-1.1-II2GExdIIBT4-230/400V-50Hz-3-6197-LP-26-BPTC | 2874 | € | 26 | B | 50 | 710 | 6 | 6 | II2GExdIIBT4 | II2GExdIIBT4 | 1.1 | IE2
TGT-ATEX | PV025601T36 | LP | NE | TGT/4-560-6/36-1.5-II2GExdIIB(H2)T4-230/400V-50Hz-3-5888-LP-36-B | 2482 | € | 36 | B | 50 | 560 | 4 | 6 | II2GExdIIB(H2)T4 | II2GExdIICT4 | 1.5 | IE2
TGT-ATEX | PV025942T16 | LP | NE | TGT/4-800-6/16-3-II2GExdIIBT4-230/400V-50Hz-3-6227-LP-16-B | 3359 | € | 16 | B | 50 | 800 | 4 | 6 | II2GExdIIBT4 | II2GExdIIBT4 | 3 | IE2
TGT-ATEX | PV025611T10 | C | NE | TGT/4-630-6/10-0.75-II2GExeIIT3-230/400V-50Hz-3-5810-C-10-A | 1328 | € | 10 | A | 50 | 630 | 4 | 6 | II2GExeIIT3 | II2GExeIIT3 | 0.75 | IE2
TGT-ATEX | PV026794T14 | LP | DA | TGT/6-560-6/14-0.55-II2GExdIIBT4-230/400V-50Hz-3-6194-LP-14-APTC | 2252 | € | 14 | A | 50 | 560 | 6 | 6 | II2GExdIIBT4 | II2GExdIIBT4 | 0.55 | IE1
TGT-ATEX | PV026169T20 | LP | NE | TGT/4-900-6/20-7.5-II2GExdIIB(H2)T4-400/690V-50Hz-3-5862-LP-20-A | 5998 | € | 20 | A | 50 | 900 | 4 | 6 | II2GExdIIB(H2)T4 | II2GExdIICT4 | 7.5 | IE2
TGT-ATEX | PV026199T30 | LP | DA | TGT/4-900-6/30-11-II2GExdIIB(H2)T4-400/690V-50Hz-3-6105-LP-30-BPTC | 8958 | € | 30 | B | 50 | 900 | 4 | 6 | II2GExdIIB(H2)T4 | II2GExdIICT4 | 11 | IE2
TGT-ATEX | PV026968T20 | C | NE | TGT/6-710-3/20-0.55-II2GExdIIBT4-230/400V-50Hz-3-6194-C-20-B | 1644 | € | 20 | B | 50 | 710 | 6 | 3 | II2GExdIIBT4 | II2GExdIIBT4 | 0.55 | IE1
TGT-ATEX | PV025584T30 | C | NE | TGT/4-560-6/30-1.1-II2GExdIIBT4-230/400V-50Hz-3-6027-C-30-B | 1598 | € | 30 | B | 50 | 560 | 4 | 6 | II2GExdIIBT4 | II2GExdIIBT4 | 1.1 | IE2
TGT-ATEX | PV025584T30 | C | DA | TGT/4-560-6/30-1.1-II2GExdIIBT4-230/400V-50Hz-3-6027-C-30-BPTC | 1990 | € | 30 | B | 50 | 560 | 4 | 6 | II2GExdIIBT4 | II2GExdIIBT4 | 1.1 | IE2
TGT-ATEX | PV027015T14 | LP | NE | TGT/6-710-6/14-0.55-II2GExdIIBT4-230/400V-50Hz-3-6194-LP-14-A | 2217 | € | 14 | A | 50 | 710 | 6 | 6 | II2GExdIIBT4 | II2GExdIIBT4 | 0.55 | IE1
TGT-ATEX | PV025632T18 | C | NE | TGT/4-630-6/18-1.1-II2GExdIIBT4-230/400V-50Hz-3-6027-C-18-B | 1677 | € | 18 | B | 50 | 630 | 4 | 6 | II2GExdIIBT4 | II2GExdIIBT4 | 1.1 | IE2
TGT-ATEX | PV025708T14 | LP | NE | TGT/4-710-3/14-1.1-II2GExdIIBT4-230/400V-50Hz-3-6027-LP-14-B | 2153 | € | 14 | B | 50 | 710 | 4 | 3 | II2GExdIIBT4 | II2GExdIIBT4 | 1.1 | IE2
TGT-ATEX | PV025714T16 | LP | DA | TGT/4-710-3/16-1.1-II2GExdIIBT4-230/400V-50Hz-3-6027-LP-16-BPTC | 2545 | € | 16 | B | 50 | 710 | 4 | 3 | II2GExdIIBT4 | II2GExdIIBT4 | 1.1 | IE2
TGT-ATEX | PV025918T08 | LP | NE | TGT/4-800-3/8-1.1-II2GExdIIBT4-230/400V-50Hz-3-6027-LP-8-A | 2532 | € | 8 | A | 50 | 800 | 4 | 3 | II2GExdIIBT4 | II2GExdIIBT4 | 1.1 | IE2
TGT | PV014790T30 | LK | DA | TGT/4/8-800-9/30-8.4/2.05-400V-50Hz-3-1950-LK-30-APTC | 4242 | € | 30 | A | 50 | 800 | 4/8 | 9 | ST | ST | 8.4/2.05 | IE1
TGT-ATEX | PV024908T12 | LP | DA | TGT/4-1000-9/12-7.5-II2GExdIIB(H2)T4-400/690V-50Hz-3-5862-LP-12-BPTC | 6307 | € | 12 | B | 50 | 1000 | 4 | 9 | II2GExdIIB(H2)T4 | II2GExdIICT4 | 7.5 | IE2
TGT-ATEX | PV026812T20 | C | NE | TGT/6-560-6/20-0.55-II2GExdIIBT4-230/400V-50Hz-3-6194-C-20-B | 1547 | € | 20 | B | 50 | 560 | 6 | 6 | II2GExdIIBT4 | II2GExdIIBT4 | 0.55 | IE1
TGT-ATEX | PV041025T24 | C | NE | TGT/6-1120-3/24-4-II3DExtcIIIBT125-400/690V-50Hz-3-9003-C-24-A | 3789 | € | 24 | A | 50 | 1120 | 6 | 3 | II3DExtcIIIBT125 | II3DExtbIIIBT125Dc | 4 | IE2
TGT-ATEX | PV026776T08 | C | DA | TGT/6-1250-9/8-5.5-II2GExdIIBT4-400/690V-50Hz-3-6041-C-8-BPTC | 5740 | € | 8 | B | 50 | 1250 | 6 | 9 | II2GExdIIBT4 | II2GExdIIBT4 | 5.5 | IE2
TGT-ATEX | PV025499T28 | C | DA | TGT/4-500-6/28-0.75-II2GExdIIBT4-230/400V-50Hz-3-6245-C-28-BPTC | 1801 | € | 28 | B | 50 | 500 | 4 | 6 | II2GExdIIBT4 | II2GExdIIBT4 | 0.75 | IE2
TGT-ATEX | PV024917T14 | C | NE | TGT/4-1000-9/14-7.5-II2GExeIIT3-400/690V-50Hz-3-6188-C-14-B | 4033 | € | 14 | B | 50 | 1000 | 4 | 9 | II2GExeIIT3 | II2GExeIIT3 | 7.5 | IE2
TGT-ATEX | PV037752T16 | C | NE | TGT/2-560-6/16-5.5-II3DExtcIIIBT125-400/690V-50Hz-3-9028-C-16-A | 2486 | € | 16 | A | 50 | 560 | 2 | 6 | II3DExtcIIIBT125 | II3DExtbIIIBT125Dc | 5.5 | IE2
TGT-ATEX | PV025137T16 | C | DA | TGT/4-1120-9/16-15-II2GExdIIBT4-400/690V-50Hz-3-5788-C-16-BPTC | 8457 | € | 16 | B | 50 | 1120 | 4 | 9 | II2GExdIIBT4 | II2GExdIIBT4 | 15 | IE2
TGT-ATEX | PV038319T12 | C | NE | TGT/4-1120-3/12-5.5-II3DExtcIIIBT125-400/690V-50Hz-3-9029-C-12-A | 3567 | € | 12 | A | 50 | 1120 | 4 | 3 | II3DExtcIIIBT125 | II3DExtbIIIBT125Dc | 5.5 | IE2
TGT-ATEX | PV040288T14 | C | NE | TGT/4-900-3/14-3-II3DExtcIIICT125-230/400V-50Hz-3-9038-C-14-B | 2524 | € | 14 | B | 50 | 900 | 4 | 3 | II3DExtcIIICT125 | II3DExtbIIICT125Dc | 3 | IE2
TGT-ATEX | PV026604T24 | LP | NE | TGT/6-1250-3/24-5.5-II2GExdIIBT4-400/690V-50Hz-3-6041-LP-24-A | 6745 | € | 24 | A | 50 | 1250 | 6 | 3 | II2GExdIIBT4 | II2GExdIIBT4 | 5.5 | IE2
TGT-ATEX | PV037700T26 | C | NE | TGT/2-500-6/26-4-II3DExtcIIIBT125-400/690V-50Hz-3-8980-C-26-B | 1887 | € | 26 | B | 50 | 500 | 2 | 6 | II3DExtcIIIBT125 | II3DExtbIIIBT125Dc | 4 | IE2
TGT-ATEX | PV026997T08 | C | DA | TGT/6-710-3/8-0.55-II2GExdIIB(H2)T4-230/400V-50Hz-3-6104-C-8-APTC | 1940 | € | 8 | A | 50 | 710 | 6 | 3 | II2GExdIIB(H2)T4 | II2GExdIICT4 | 0.55 | IE1
TGT-ATEX | PV027128T18 | C | DA | TGT/6-800-6/18-1.1-II2GExdIIB(H2)T4-230/400V-50Hz-3-6301-C-18-BPTC | 2584 | € | 18 | B | 50 | 800 | 6 | 6 | II2GExdIIB(H2)T4 | II2GExdIICT4 | 1.1 | IE2
TGT-ATEX | PV041561T32 | C | NE | TGT/6-560-6/32-0.55-II3DExtcIIICT125-230/400V-50Hz-3-8965-C-32-A | 1416 | € | 32 | A | 50 | 560 | 6 | 6 | II3DExtcIIICT125 | II3DExtbIIICT125Dc | 0.55 | IE1
TGT-ATEX | PV040703T32 | LP | NE | TGT/6-1000-3/32-4-II3DExtcIIIBT125-400/690V-50Hz-3-9003-LP-32-A | 4451 | € | 32 | A | 50 | 1000 | 6 | 3 | II3DExtcIIIBT125 | II3DExtbIIIBT125Dc | 4 | IE2
TGT-ATEX | PV042137T18 | LP | NE | TGT/6-800-6/18-1.1-II3DExtcIIIBT125-230/400V-50Hz-3-9014-LP-18-B | 2654 | € | 18 | B | 50 | 800 | 6 | 6 | II3DExtcIIIBT125 | II3DExtbIIIBT125Dc | 1.1 | IE2
TGT-ATEX | PV025992T32 | C | NE | TGT/4-800-6/32-7.5-II2GExeIIT3-400/690V-50Hz-3-6188-C-32-B | 3367 | € | 32 | B | 50 | 800 | 4 | 6 | II2GExeIIT3 | II2GExeIIT3 | 7.5 | IE2
TGT-ATEX | PV041917T14 | LP | NE | TGT/6-710-6/14-0.55-II3DExtcIIICT125-230/400V-50Hz-3-8965-LP-14-A | 2085 | € | 14 | A | 50 | 710 | 6 | 6 | II3DExtcIIICT125 | II3DExtbIIICT125Dc | 0.55 | IE1
TGT-ATEX | PV037686T24 | LP | NE | TGT/2-500-6/24-4-II3DExtcIIIBT125-400/690V-50Hz-3-8980-LP-24-B | 2108 | € | 24 | B | 50 | 500 | 2 | 6 | II3DExtcIIIBT125 | II3DExtbIIIBT125Dc | 4 | IE2
TGT-ATEX | PV039614T36 | LP | NE | TGT/4-630-6/36-3-II3DExtcIIICT125-230/400V-50Hz-3-9038-LP-36-A | 2238 | € | 36 | A | 50 | 630 | 4 | 6 | II3DExtcIIICT125 | II3DExtbIIICT125Dc | 3 | IE2
TGT-ATEX | PV049249T38 | C | NE | TGT/6-630-6/38-1.1-II2GExdIIB(H2)T4-230/400V-50Hz-3-6301-C-38-B | 2257 | € | 38 | B | 50 | 630 | 6 | 6 | II2GExdIIB(H2)T4 | II2GExdIICT4 | 1.1 | IE2
TGT-ATEX | PV049249T38 | C | DA | TGT/6-630-6/38-1.1-II2GExdIIB(H2)T4-230/400V-50Hz-3-6301-C-38-BPTC | 2257 | € | 38 | B | 50 | 630 | 6 | 6 | II2GExdIIB(H2)T4 | II2GExdIICT4 | 1.1 | IE2
TGT-ATEX | PV025737T24 | LP | DA | TGT/4-710-3/24-1.5-II2GExdIIB(H2)T4-230/400V-50Hz-3-5888-LP-24-BPTC | 2658 | € | 24 | B | 50 | 710 | 4 | 3 | II2GExdIIB(H2)T4 | II2GExdIICT4 | 1.5 | IE2
TGT-ATEX | PV027267T20 | C | NE | TGT/6-900-3/20-1.5-II2GExeIIT3-230/400V-50Hz-3-6057-C-20-B | 2743 | € | 20 | B | 50 | 900 | 6 | 3 | II2GExeIIT3 | II2GExeIIT3 | 1.5 | IE2
TGT-ATEX | PV037450T32 | LP | NE | TGT/2-400-6/32-2.2-II3DExtcIIICT125-230/400V-50Hz-3-9025-LP-32-B | 1845 | € | 32 | B | 50 | 400 | 2 | 6 | II3DExtcIIICT125 | II3DExtbIIICT125Dc | 2.2 | IE2
TGT-ATEX | PV037468T34 | LP | NE | TGT/2-400-6/34-2.2-II3DExtcIIICT125-230/400V-50Hz-3-9025-LP-34-B | 1845 | € | 34 | B | 50 | 400 | 2 | 6 | II3DExtcIIICT125 | II3DExtbIIICT125Dc | 2.2 | IE2
TGT-ATEX | PV037578T22 | LP | NE | TGT/2-450-6/22-2.2-II3DExtcIIICT125-230/400V-50Hz-3-9025-LP-22-B | 1885 | € | 22 | B | 50 | 450 | 2 | 6 | II3DExtcIIICT125 | II3DExtbIIICT125Dc | 2.2 | IE2
TGT-ATEX | PV041149T22 | C | NE | TGT/6-1250-3/22-5.5-II3DExtcIIICT125-400/690V-50Hz-3-8984-C-22-B | 4334 | € | 22 | B | 50 | 1250 | 6 | 3 | II3DExtcIIICT125 | II3DExtbIIICT125Dc | 5.5 | IE2
TGT-ATEX | PV027117T14 | C | DA | TGT/6-800-6/14-0.75-II2GExdIIBT4-230/400V-50Hz-3-6313-C-14-BPTC | 2449 | € | 14 | B | 50 | 800 | 6 | 6 | II2GExdIIBT4 | II2GExdIIBT4 | 0.75 | IE2
TGT-ATEX | PV042192T28 | C | NE | TGT/6-800-6/28-2.2-II3DExtcIIICT125-230/400V-50Hz-3-9030-C-28-A | 2300 | € | 28 | A | 50 | 800 | 6 | 6 | II3DExtcIIICT125 | II3DExtbIIICT125Dc | 2.2 | IE2
TGT-ATEX | PV025798T18 | C | NE | TGT/4-710-6/18-2.2-II2GExdIIBT4-230/400V-50Hz-3-5991-C-18-B | 2325 | € | 18 | B | 50 | 710 | 4 | 6 | II2GExdIIBT4 | II2GExdIIBT4 | 2.2 | IE2
TGT-ATEX | PV027385T16 | LP | NE | TGT/6-900-9/16-1.5-II2GExeIIT3-230/400V-50Hz-3-6057-LP-16-A | 3876 | € | 16 | A | 50 | 900 | 6 | 9 | II2GExeIIT3 | II2GExeIIT3 | 1.5 | IE2
TGT-ATEX | PV037450T32 | LP | NE | TGT/2-400-6/32-2.2-II3DExtcIIICT125-230/400V-50Hz-3-9025-LP-32-A | 1845 | € | 32 | A | 50 | 400 | 2 | 6 | II3DExtcIIICT125 | II3DExtbIIICT125Dc | 2.2 | IE2
TGT-ATEX | PV042630T20 | C | NE | TGT/6-900-9/20-2.2-II3DExtcIIICT125-230/400V-50Hz-3-9030-C-20-B | 2904 | € | 20 | B | 50 | 900 | 6 | 9 | II3DExtcIIICT125 | II3DExtbIIICT125Dc | 2.2 | IE2
TGT-ATEX | PV039559T24 | C | NE | TGT/4-630-6/24-1.5-II3DExtcIIICT125-230/400V-50Hz-3-8975-C-24-A | 1566 | € | 24 | A | 50 | 630 | 4 | 6 | II3DExtcIIICT125 | II3DExtbIIICT125Dc | 1.5 | IE2
TGT-ATEX | PV026728T18 | C | DA | TGT/6-1250-9/18-11-II2GExdIIBT4-400/690V-50Hz-3-5917-C-18-BPTC | 7966 | € | 18 | B | 50 | 1250 | 6 | 9 | II2GExdIIBT4 | II2GExdIIBT4 | 11 | IE2
TGT-ATEX | PV025966T24 | LP | NE | TGT/4-800-6/24-5.5-II2GExdIIBT4-400/690V-50Hz-3-6163-LP-24-B | 4306 | € | 24 | B | 50 | 800 | 4 | 6 | II2GExdIIBT4 | II2GExdIIBT4 | 5.5 | IE2
TGT-ATEX | PV025504T30 | C | NE | TGT/4-500-6/30-0.75-II2GExdIIB(H2)T4-230/400V-50Hz-3-5822-C-30-B | 1653 | € | 30 | B | 50 | 500 | 4 | 6 | II2GExdIIB(H2)T4 | II2GExdIICT4 | 0.75 | IE2
TGT-ATEX | PV024696T14 | C | DA | TGT/2-630-6/14-7.5-II2GExdIIB(H2)T4-400/690V-50Hz-3-5974-C-14-APTC | 4028 | € | 14 | A | 50 | 630 | 2 | 6 | II2GExdIIB(H2)T4 | II2GExdIICT4 | 7.5 | IE2
TGT-ATEX | PV024709T18 | C | DA | TGT/2-630-6/18-7.5-II2GExdIIBT4-400/690V-50Hz-3-6204-C-18-BPTC | 3931 | € | 18 | B | 50 | 630 | 2 | 6 | II2GExdIIBT4 | II2GExdIIBT4 | 7.5 | IE2
TGT-ATEX | PV025547T18 | LP | NE | TGT/4-560-6/18-0.55-II2GExdIIB(H2)T4-230/400V-50Hz-3-5791-LP-18-A | 2090 | € | 18 | A | 50 | 560 | 4 | 6 | II2GExdIIB(H2)T4 | II2GExdIICT4 | 0.55 | IE2
TGT-ATEX | PV025559T22 | C | NE | TGT/4-560-6/22-0.75-II2GExdIIB(H2)T4-230/400V-50Hz-3-5822-C-22-A | 1763 | € | 22 | A | 50 | 560 | 4 | 6 | II2GExdIIB(H2)T4 | II2GExdIICT4 | 0.75 | IE2
TGT-ATEX | PV026728T18 | LP | DA | TGT/6-1250-9/18-11-II2GExdIIBT4-400/690V-50Hz-3-5917-LP-18-APTC | 9728 | € | 18 | A | 50 | 1250 | 6 | 9 | II2GExdIIBT4 | II2GExdIIBT4 | 11 | IE2
TGT-ATEX | PV027335T20 | LP | NE | TGT/6-900-6/20-2.2-II2GExdIIBT4-230/400V-50Hz-3-6303-LP-20-A | 4176 | € | 20 | A | 50 | 900 | 6 | 6 | II2GExdIIBT4 | II2GExdIIBT4 | 2.2 | IE2
TGT-ATEX | PV027335T20 | LP | DA | TGT/6-900-6/20-2.2-II2GExdIIBT4-230/400V-50Hz-3-6303-LP-20-APTC | 4630 | € | 20 | A | 50 | 900 | 6 | 6 | II2GExdIIBT4 | II2GExdIIBT4 | 2.2 | IE2
TGT-ATEX | PV049274T24 | LP | DA | TGT/6-900-9/24-3-II2GExdIIBT4-230/400V-50Hz-3-6248-LP-24-BPTC | 5510 | € | 24 | B | 50 | 900 | 6 | 9 | II2GExdIIBT4 | II2GExdIIBT4 | 3 | IE2
TGT-ATEX | PV049210T38 | C | NE | TGT/4-560-6/38-2.2-II2GExeIIT3-230/400V-50Hz-3-6082-C-38-B | 1679 | € | 38 | B | 50 | 560 | 4 | 6 | II2GExeIIT3 | II2GExeIIT3 | 2.2 | IE2
TGT | PV003907T18 | LK | NE | TGT/2-560-6/18-5.5-400/690V-50Hz-3-6302-LK-18-A | 1845 | € | 18 | A | 50 | 560 | 2 | 6 | ST | ST | 5.5 | IE3
TGT | PV014753T26 | LP | NE | TGT/4/8-800-3/26-3/0.65-400V-50Hz-3-1947-LP-26-A | 2506 | € | 26 | A | 50 | 800 | 4/8 | 3 | ST | ST | 3/0.65 | IE1
TGT | PV014762T14 | CK | NE | TGT/4/8-800-6/14-3/0.65-400V-50Hz-3-1947-CK-14-A | 2493 | € | 14 | A | 50 | 800 | 4/8 | 6 | ST | ST | 3/0.65 | IE1
TGT | PV014778T16 | C | NE | TGT/4/8-800-9/16-3/0.65-400V-50Hz-3-1947-C-16-B | 2383 | € | 16 | B | 50 | 800 | 4/8 | 9 | ST | ST | 3/0.65 | IE1
TGT | PV015026T20 | LP | NE | TGT/6/12-800-3/20-0.75/0.12-400V-50Hz-3-1974-LP-20-A | 1988 | € | 20 | A | 50 | 800 | 6/12 | 3 | ST | ST | 0.75/0.12 | IE1
TGT-ATEX | PV025559T22 | C | DA | TGT/4-560-6/22-0.75-II2GExdIIB(H2)T4-230/400V-50Hz-3-5822-C-22-BPTC | 1763 | € | 22 | B | 50 | 560 | 4 | 6 | II2GExdIIB(H2)T4 | II2GExdIICT4 | 0.75 | IE2
TGT-ATEX | PV027294T30 | LP | DA | TGT/6-900-3/30-2.2-II2GExdIIBT4-230/400V-50Hz-3-6303-LP-30-APTC | 4516 | € | 30 | A | 50 | 900 | 6 | 3 | II2GExdIIBT4 | II2GExdIIBT4 | 2.2 | IE2
TGT-ATEX | PV039489T10 | C | NE | TGT/4-630-6/10-0.75-II3DExtcIIIBT125-230/400V-50Hz-3-8989-C-10-B | 1369 | € | 10 | B | 50 | 630 | 4 | 6 | II3DExtcIIIBT125 | II3DExtbIIIBT125Dc | 0.75 | IE2
TGT-ATEX | PV040887T18 | LP | NE | TGT/6-1000-9/18-3-II3DExtcIIICT125-230/400V-50Hz-3-8982-LP-18-B | 4353 | € | 18 | B | 50 | 1000 | 6 | 9 | II3DExtcIIICT125 | II3DExtbIIICT125Dc | 3 | IE2
TGT-ATEX | PV041109T14 | C | NE | TGT/6-1250-3/14-3-II3DExtcIIICT125-230/400V-50Hz-3-8982-C-14-A | 3617 | € | 14 | A | 50 | 1250 | 6 | 3 | II3DExtcIIICT125 | II3DExtbIIICT125Dc | 3 | IE2
TGT-ATEX | PV041109T14 | C | NE | TGT/6-1250-3/14-3-II3DExtcIIICT125-230/400V-50Hz-3-8982-C-14-B | 3617 | € | 14 | B | 50 | 1250 | 6 | 3 | II3DExtcIIICT125 | II3DExtbIIICT125Dc | 3 | IE2
TGT-ATEX | PV041751T10 | C | NE | TGT/6-710-3/10-0.55-II3DExtcIIIBT125-230/400V-50Hz-3-9015-C-10-A | 1512 | € | 10 | A | 50 | 710 | 6 | 3 | II3DExtcIIIBT125 | II3DExtbIIIBT125Dc | 0.55 | IE1
TGT-ATEX | PV041557T32 | LP | NE | TGT/6-560-6/32-0.55-II3DExtcIIIBT125-230/400V-50Hz-3-9015-LP-32-A | 1795 | € | 32 | A | 50 | 560 | 6 | 6 | II3DExtcIIIBT125 | II3DExtbIIIBT125Dc | 0.55 | IE1
TGT-ATEX | PV040897T20 | C | NE | TGT/6-1000-9/20-4-II3DExtcIIICT125-400/690V-50Hz-3-8987-C-20-B | 3679 | € | 20 | B | 50 | 1000 | 6 | 9 | II3DExtcIIICT125 | II3DExtbIIICT125Dc | 4 | IE2
TGT-ATEX | PV027294T30 | C | NE | TGT/6-900-3/30-2.2-II2GExdIIBT4-230/400V-50Hz-3-6303-C-30-B | 3176 | € | 30 | B | 50 | 900 | 6 | 3 | II2GExdIIBT4 | II2GExdIIBT4 | 2.2 | IE2
TGT-ATEX | PV040707T32 | C | NE | TGT/6-1000-3/32-4-II3DExtcIIICT125-400/690V-50Hz-3-8987-C-32-B | 3450 | € | 32 | B | 50 | 1000 | 6 | 3 | II3DExtcIIICT125 | II3DExtbIIICT125Dc | 4 | IE2
TGT-ATEX | PV026445T20 | LP | DA | TGT/6-1000-9/20-4-II2GExdIIB(H2)T4-400/690V-50Hz-3-5861-LP-20-BPTC | 6360 | € | 20 | B | 50 | 1000 | 6 | 9 | II2GExdIIB(H2)T4 | II2GExdIICT4 | 4 | IE2
TGT-ATEX | PV026525T24 | C | DA | TGT/6-1120-3/24-4-II2GExdIIB(H2)T4-400/690V-50Hz-3-5861-C-24-BPTC | 5469 | € | 24 | B | 50 | 1120 | 6 | 3 | II2GExdIIB(H2)T4 | II2GExdIICT4 | 4 | IE2
TGT-ATEX | PV040068T18 | LP | NE | TGT/4-800-6/18-3-II3DExtcIIICT125-230/400V-50Hz-3-9038-LP-18-A | 2793 | € | 18 | A | 50 | 800 | 4 | 6 | II3DExtcIIICT125 | II3DExtbIIICT125Dc | 3 | IE2
TGT | PV004015T28 | LP | DA | TGT/4-1000-9/28-22-400/690V-50Hz-3-5777-LP-28-BPTC | 5631 | € | 28 | B | 50 | 1000 | 4 | 9 | ST | ST | 22 | IE3
TGT | PV004280T16 | CK | DA | TGT/4-1609-3/16-55-400/690V-50Hz-3-6287-CK-16-BPTC | 18374 | € | 16 | B | 50 | 1609 | 4 | 3 | ST | ST | 55 | IE3
TGT-ATEX | PV024786T22 | LP | NE | TGT/4-1000-3/22-7.5-II2GExeIIT3-400/690V-50Hz-3-6188-LP-22-A | 4804 | € | 22 | A | 50 | 1000 | 4 | 3 | II2GExeIIT3 | II2GExeIIT3 | 7.5 | IE2
TGT-ATEX | PV026943T12 | C | NE | TGT/6-710-3/12-0.55-II2GExdIIB(H2)T4-230/400V-50Hz-3-6104-C-12-B | 1940 | € | 12 | B | 50 | 710 | 6 | 3 | II2GExdIIB(H2)T4 | II2GExdIICT4 | 0.55 | IE1
TGT-ATEX | PV027014T14 | C | DA | TGT/6-710-6/14-0.55-II2GExdIIB(H2)T4-230/400V-50Hz-3-6104-C-14-APTC | 2055 | € | 14 | A | 50 | 710 | 6 | 6 | II2GExdIIB(H2)T4 | II2GExdIICT4 | 0.55 | IE1
TGT-ATEX | PV027026T18 | C | DA | TGT/6-710-6/18-0.55-II2GExdIIB(H2)T4-230/400V-50Hz-3-6104-C-18-APTC | 2055 | € | 18 | A | 50 | 710 | 6 | 6 | II2GExdIIB(H2)T4 | II2GExdIICT4 | 0.55 | IE1
TGT-ATEX | PV024873T26 | C | DA | TGT/4-1000-6/26-15-II2GExdIIBT4-400/690V-50Hz-3-5788-C-26-BPTC | 7990 | € | 26 | B | 50 | 1000 | 4 | 6 | II2GExdIIBT4 | II2GExdIIBT4 | 15 | IE2
TGT-ATEX | PV027066T32 | LP | NE | TGT/6-710-6/32-1.1-II2GExdIIB(H2)T4-230/400V-50Hz-3-6301-LP-32-B | 2848 | € | 32 | B | 50 | 710 | 6 | 6 | II2GExdIIB(H2)T4 | II2GExdIICT4 | 1.1 | IE2
TGT | PV014797T20 | C | DA | TGT/4/8-900-3/20-4/0.75-400V-50Hz-3-1948-C-20-APTC | 2880 | € | 20 | A | 50 | 900 | 4/8 | 3 | ST | ST | 4/0.75 | IE1
TGT | PV014799T24 | C | NE | TGT/4/8-900-3/24-5/1-400V-50Hz-3-5949-C-24-B | 3058 | € | 24 | B | 50 | 900 | 4/8 | 3 | ST | ST | 5/1 | IE1
TGT | PV014809T12 | LPK | NE | TGT/4/8-900-6/12-4/0.75-400V-50Hz-3-1948-LPK-12-A | 3541 | € | 12 | A | 50 | 900 | 4/8 | 6 | ST | ST | 4/0.75 | IE1
TGT | PV014895T14 | C | NE | TGT/6/12-1250-3/14-3/0.55-400V-50Hz-3-1978-C-14-B | 3041 | € | 14 | B | 50 | 1250 | 6/12 | 3 | ST | ST | 3/0.55 | IE1
TGT | PV015075T26 | LP | NE | TGT/6/12-900-6/26-3/0.55-400V-50Hz-3-1978-LP-26-A | 3081 | € | 26 | A | 50 | 900 | 6/12 | 6 | ST | ST | 3/0.55 | IE1
TGT | PV029992T24 | LP | NE | TGT/4-560-6/24-1.1-230/400V-50Hz-3-8390-LP-24-B | 1202 | € | 24 | B | 50 | 560 | 4 | 6 | ST | ST | 1.1 | IE3
TGT | PV030622T28 | LP | DA | TGT/4/6-1120-9/28-30/9-400V-50Hz-3-1971-LP-28-APTC | 11524 | € | 28 | A | 50 | 1120 | 4/6 | 9 | ST | ST | 30/9 | IE1
TGT-ATEX | PV049701T14 | C | NE | TGT/6-1120-9/14-4-II2GExdIIBT4-400/690V-50Hz-3-6183-C-14-B | 4863 | € | 14 | B | 50 | 1120 | 6 | 9 | II2GExdIIBT4 | II2GExdIIBT4 | 4 | IE2
TGT-ATEX | PV027125T16 | C | NE | TGT/6-800-6/16-0.75-II2GExeIIT3-230/400V-50Hz-3-6070-C-16-B | 1835 | € | 16 | B | 50 | 800 | 6 | 6 | II2GExeIIT3 | II2GExeIIT3 | 0.75 | IE2
TGT | PV030649T30 | LPK | NE | TGT/4/6-800-6/30-6/2-400V-50Hz-3-1966-LPK-30-B | 3594 | € | 30 | B | 50 | 800 | 4/6 | 6 | ST | ST | 6/2 | IE1
TGT | PV030714T24 | LK | DA | TGT/6/12-800-3/24-0.75/0.12-400V-50Hz-3-1974-LK-24-APTC | 2283 | € | 24 | A | 50 | 800 | 6/12 | 3 | ST | ST | 0.75/0.12 | IE1
TGT-ATEX | PV042709T30 | LP | NE | TGT/6-900-9/30-5.5-II3DExtcIIICT125-400/690V-50Hz-3-8984-LP-30-A | 4894 | € | 30 | A | 50 | 900 | 6 | 9 | II3DExtcIIICT125 | II3DExtbIIICT125Dc | 5.5 | IE2
TGT-ATEX | PV039549T22 | LP | NE | TGT/4-630-6/22-1.5-II3DExtcIIICT125-230/400V-50Hz-3-8975-LP-22-A | 1963 | € | 22 | A | 50 | 630 | 4 | 6 | II3DExtcIIICT125 | II3DExtbIIICT125Dc | 1.5 | IE2
TGT-ATEX | PV037789T24 | LP | NE | TGT/2-560-6/24-7.5-II3DExtcIIIBT125-400/690V-50Hz-3-8995-LP-24-B | 3053 | € | 24 | B | 50 | 560 | 2 | 6 | II3DExtcIIIBT125 | II3DExtbIIIBT125Dc | 7.5 | IE2
TGT-ATEX | PV039807T16 | C | NE | TGT/4-710-6/16-1.5-II3DExtcIIICT125-230/400V-50Hz-3-8975-C-16-B | 1698 | € | 16 | B | 50 | 710 | 4 | 6 | II3DExtcIIICT125 | II3DExtbIIICT125Dc | 1.5 | IE2
TGT-ATEX | PV049277T26 | LP | DA | TGT/6-900-9/26-3-II2GExdIIBT4-230/400V-50Hz-3-6248-LP-26-APTC | 5510 | € | 26 | A | 50 | 900 | 6 | 9 | II2GExdIIBT4 | II2GExdIIBT4 | 3 | IE2
TGT | PV003878T24 | LPK | NE | TGT/2-450-6/24-3-230/400V-50Hz-3-1689-LPK-24-A | 1517 | € | 24 | A | 50 | 450 | 2 | 6 | ST | ST | 3 | IE2
TGT | PV003888T16 | LPK | DA | TGT/2-500-6/16-3-230/400V-50Hz-3-1689-LPK-16-BPTC | 1742 | € | 16 | B | 50 | 500 | 2 | 6 | ST | ST | 3 | IE2
TGT | PV004462T32 | LPK | NE | TGT/4-710-6/32-4-400/690V-50Hz-3-5913-LPK-32-B | 2036 | € | 32 | B | 50 | 710 | 4 | 6 | ST | ST | 4 | IE3
TGT | PV004501T22 | LP | DA | TGT/4-800-6/22-4-400/690V-50Hz-3-5913-LP-22-BPTC | 2265 | € | 22 | B | 50 | 800 | 4 | 6 | ST | ST | 4 | IE3
TGT | PV004515T14 | LPK | DA | TGT/4-800-9/14-4-400/690V-50Hz-3-5913-LPK-14-APTC | 2649 | € | 14 | A | 50 | 800 | 4 | 9 | ST | ST | 4 | IE3
TGT-ATEX | PV026428T14 | LP | DA | TGT/6-1000-9/14-3-II2GExdIIBT4-230/400V-50Hz-3-6248-LP-14-APTC | 5686 | € | 14 | A | 50 | 1000 | 6 | 9 | II2GExdIIBT4 | II2GExdIIBT4 | 3 | IE2
TGT-ATEX | PV026558T08 | C | NE | TGT/6-1120-3/8-1.5-II2GExeIIT3-230/400V-50Hz-3-6057-C-8-A | 3161 | € | 8 | A | 50 | 1120 | 6 | 3 | II2GExeIIT3 | II2GExeIIT3 | 1.5 | IE2
TGT-ATEX | PV025806T20 | LP | NE | TGT/4-710-6/20-2.2-II2GExeIIT3-230/400V-50Hz-3-6082-LP-20-B | 2349 | € | 20 | B | 50 | 710 | 4 | 6 | II2GExeIIT3 | II2GExeIIT3 | 2.2 | IE2
TGT-ATEX | PV027279T24 | LP | NE | TGT/6-900-3/24-1.5-II2GExeIIT3-230/400V-50Hz-3-6057-LP-24-B | 3629 | € | 24 | B | 50 | 900 | 6 | 3 | II2GExeIIT3 | II2GExeIIT3 | 1.5 | IE2
TGT-ATEX | PV041049T28 | C | NE | TGT/6-1120-3/28-5.5-II3DExtcIIICT125-400/690V-50Hz-3-8984-C-28-A | 4180 | € | 28 | A | 50 | 1120 | 6 | 3 | II3DExtcIIICT125 | II3DExtbIIICT125Dc | 5.5 | IE2
TGT | PV014738T26 | C | DA | TGT/4/8-710-6/26-3/0.65-400V-50Hz-3-1947-C-26-APTC | 2251 | € | 26 | A | 50 | 710 | 4/8 | 6 | ST | ST | 3/0.65 | IE1
TGT | PV014751T22 | LK | DA | TGT/4/8-800-3/22-3/0.65-400V-50Hz-3-1947-LK-22-APTC | 2863 | € | 22 | A | 50 | 800 | 4/8 | 3 | ST | ST | 3/0.65 | IE1
TGT | PV014772T28 | C | NE | TGT/4/8-800-6/28-6.8/1.4-400V-50Hz-3-1949-C-28-B | 2906 | € | 28 | B | 50 | 800 | 4/8 | 6 | ST | ST | 6.8/1.4 | IE1
TGT | PV014772T28 | C | DA | TGT/4/8-800-6/28-6.8/1.4-400V-50Hz-3-1949-C-28-BPTC | 3127 | € | 28 | B | 50 | 800 | 4/8 | 6 | ST | ST | 6.8/1.4 | IE1
TGT | PV014805T32 | LP | DA | TGT/4/8-900-3/32-6.8/1.4-400V-50Hz-3-1949-LP-32-BPTC | 3982 | € | 32 | B | 50 | 900 | 4/8 | 3 | ST | ST | 6.8/1.4 | IE1
TGT | PV014821T24 | LP | DA | TGT/4/8-900-6/24-6.8/1.4-400V-50Hz-3-1949-LP-24-BPTC | 4096 | € | 24 | B | 50 | 900 | 4/8 | 6 | ST | ST | 6.8/1.4 | IE1
TGT | PV015007T22 | C | DA | TGT/6/12-710-3/22-0.75/0.12-400V-50Hz-3-1974-C-22-BPTC | 1574 | € | 22 | B | 50 | 710 | 6/12 | 3 | ST | ST | 0.75/0.12 | IE1
TGT | PV015018T24 | CK | NE | TGT/6/12-710-6/24-0.75/0.12-400V-50Hz-3-1974-CK-24-A | 1763 | € | 24 | A | 50 | 710 | 6/12 | 6 | ST | ST | 0.75/0.12 | IE1
TGT | PV015023T14 | LK | DA | TGT/6/12-800-3/14-0.75/0.12-400V-50Hz-3-1974-LK-14-BPTC | 2283 | € | 14 | B | 50 | 800 | 6/12 | 3 | ST | ST | 0.75/0.12 | IE1
TGT-ATEX | PV025947T18 | C | NE | TGT/4-800-6/18-3-II2GExdIIB(H2)T4-230/400V-50Hz-3-6203-C-18-A | 3090 | € | 18 | A | 50 | 800 | 4 | 6 | II2GExdIIB(H2)T4 | II2GExdIICT4 | 3 | IE2
TGT-ATEX | PV026326T30 | LP | NE | TGT/6-1000-3/30-3-II2GExdIIBT4-230/400V-50Hz-3-6248-LP-30-A | 5003 | € | 30 | A | 50 | 1000 | 6 | 3 | II2GExdIIBT4 | II2GExdIIBT4 | 3 | IE2
TGT-ATEX | PV026208T08 | LP | NE | TGT/4-900-6/8-3-II2GExeIIT3-230/400V-50Hz-3-6192-LP-8-B | 3488 | € | 8 | B | 50 | 900 | 4 | 6 | II2GExeIIT3 | II2GExeIIT3 | 3 | IE2
TGT-ATEX | PV039948T18 | LP | NE | TGT/4-800-3/18-2.2-II3DExtcIIICT125-230/400V-50Hz-3-9023-LP-18-B | 2554 | € | 18 | B | 50 | 800 | 4 | 3 | II3DExtcIIICT125 | II3DExtbIIICT125Dc | 2.2 | IE2
TGT-ATEX | PV026727T18 | LP | DA | TGT/6-1250-9/18-11-II2GExdIIB(H2)T4-400/690V-50Hz-3-6254-LP-18-BPTC | 10037 | € | 18 | B | 50 | 1250 | 6 | 9 | II2GExdIIB(H2)T4 | II2GExdIICT4 | 11 | IE2
TGT-ATEX | PV037783T22 | C | NE | TGT/2-560-6/22-7.5-II3DExtcIIICT125-400/690V-50Hz-3-8973-C-22-A | 2819 | € | 22 | A | 50 | 560 | 2 | 6 | II3DExtcIIICT125 | II3DExtbIIICT125Dc | 7.5 | IE2
TGT-ATEX | PV040995T18 | LP | NE | TGT/6-1120-3/18-3-II3DExtcIIIBT125-230/400V-50Hz-3-9009-LP-18-B | 5146 | € | 18 | B | 50 | 1120 | 6 | 3 | II3DExtcIIIBT125 | II3DExtbIIIBT125Dc | 3 | IE2
TGT-ATEX | PV027077T18 | LP | NE | TGT/6-800-3/18-0.75-II2GExdIIB(H2)T4-230/400V-50Hz-3-5975-LP-18-B | 2974 | € | 18 | B | 50 | 800 | 6 | 3 | II2GExdIIB(H2)T4 | II2GExdIICT4 | 0.75 | IE2
TGT-ATEX | PV042141T18 | LP | NE | TGT/6-800-6/18-1.1-II3DExtcIIICT125-230/400V-50Hz-3-8986-LP-18-B | 2654 | € | 18 | B | 50 | 800 | 6 | 6 | II3DExtcIIICT125 | II3DExtbIIICT125Dc | 1.1 | IE2
TGT-ATEX | PV042019T32 | C | NE | TGT/6-710-6/32-1.1-II3DExtcIIICT125-230/400V-50Hz-3-8986-C-32-B | 1834 | € | 32 | B | 50 | 710 | 6 | 6 | II3DExtcIIICT125 | II3DExtbIIICT125Dc | 1.1 | IE2
TGT-ATEX | PV041085T10 | C | NE | TGT/6-1250-3/10-3-II3DExtcIIIBT125-230/400V-50Hz-3-9009-C-10-A | 3617 | € | 10 | A | 50 | 1250 | 6 | 3 | II3DExtcIIIBT125 | II3DExtbIIIBT125Dc | 3 | IE2
TGT-ATEX | PV042359T16 | LP | NE | TGT/6-900-3/16-1.5-II3DExtcIIICT125-230/400V-50Hz-3-8963-LP-16-A | 3387 | € | 16 | A | 50 | 900 | 6 | 3 | II3DExtcIIICT125 | II3DExtbIIICT125Dc | 1.5 | IE2
TGT-ATEX | PV026362T18 | C | NE | TGT/6-1000-6/18-3-II2GExdIIBT4-230/400V-50Hz-3-6248-C-18-B | 4122 | € | 18 | B | 50 | 1000 | 6 | 6 | II2GExdIIBT4 | II2GExdIIBT4 | 3 | IE2
TGT-ATEX | PV025673T34 | LP | NE | TGT/4-630-6/34-3-II2GExdIIB(H2)T4-230/400V-50Hz-3-6203-LP-34-A | 3161 | € | 34 | A | 50 | 630 | 4 | 6 | II2GExdIIB(H2)T4 | II2GExdIICT4 | 3 | IE2
TGT-ATEX | PV025679T36 | C | NE | TGT/4-630-6/36-3-II2GExdIIB(H2)T4-230/400V-50Hz-3-6203-C-36-A | 2763 | € | 36 | A | 50 | 630 | 4 | 6 | II2GExdIIB(H2)T4 | II2GExdIICT4 | 3 | IE2
TGT-ATEX | PV025815T24 | LP | NE | TGT/4-710-6/24-3-II2GExdIIB(H2)T4-230/400V-50Hz-3-6203-LP-24-B | 3354 | € | 24 | B | 50 | 710 | 4 | 6 | II2GExdIIB(H2)T4 | II2GExdIICT4 | 3 | IE2
TGT-ATEX | PV041237T16 | C | NE | TGT/6-1250-6/16-5.5-II3DExtcIIICT125-400/690V-50Hz-3-8984-C-16-B | 4471 | € | 16 | B | 50 | 1250 | 6 | 6 | II3DExtcIIICT125 | II3DExtbIIICT125Dc | 5.5 | IE2
TGT-ATEX | PV027385T16 | C | NE | TGT/6-900-9/16-1.5-II2GExeIIT3-230/400V-50Hz-3-6057-C-16-B | 2990 | € | 16 | B | 50 | 900 | 6 | 9 | II2GExeIIT3 | II2GExeIIT3 | 1.5 | IE2
TGT | PV014736T22 | CK | DA | TGT/4/8-710-6/22-3/0.65-400V-50Hz-3-1947-CK-22-APTC | 2497 | € | 22 | A | 50 | 710 | 4/8 | 6 | ST | ST | 3/0.65 | IE1
TGT-ATEX | PV024593T18 | C | DA | TGT/2-500-6/18-3-II2GExdIIBT4-230/400V-50Hz-3-5867-C-18-BPTC | 2499 | € | 18 | B | 50 | 500 | 2 | 6 | II2GExdIIBT4 | II2GExdIIBT4 | 3 | IE2
TGT-ATEX | PV025298T32 | LP | DA | TGT/4-1250-3/32-30-II2GExdIIB(H2)T4-400/690V-50Hz-3-5846-LP-32-APTC | 14371 | € | 32 | A | 50 | 1250 | 4 | 3 | II2GExdIIB(H2)T4 | II2GExdIICT4 | 30 | IE2
TGT-ATEX | PV024909T12 | C | NE | TGT/4-1000-9/12-7.5-II2GExdIIBT4-400/690V-50Hz-3-6314-C-12-A | 4592 | € | 12 | A | 50 | 1000 | 4 | 9 | II2GExdIIBT4 | II2GExdIIBT4 | 7.5 | IE2
TGT-ATEX | PV025755T30 | LP | DA | TGT/4-710-3/30-3-II2GExdIIB(H2)T4-230/400V-50Hz-3-6203-LP-30-BPTC | 3239 | € | 30 | B | 50 | 710 | 4 | 3 | II2GExdIIB(H2)T4 | II2GExdIICT4 | 3 | IE2
TGT-ATEX | PV025930T12 | C | DA | TGT/4-800-6/12-2.2-II2GExdIIBT4-230/400V-50Hz-3-5991-C-12-BPTC | 2973 | € | 12 | B | 50 | 800 | 4 | 6 | II2GExdIIBT4 | II2GExdIIBT4 | 2.2 | IE2
TGT-ATEX | PV025668T30 | LP | NE | TGT/4-630-6/30-2.2-II2GExdIIBT4-230/400V-50Hz-3-5991-LP-30-A | 2590 | € | 30 | A | 50 | 630 | 4 | 6 | II2GExdIIBT4 | II2GExdIIBT4 | 2.2 | IE2
TGT-ATEX | PV025365T28 | LP | DA | TGT/4-1250-6/28-45-II2GExdIIBT4-400/690V-50Hz-3-5942-LP-28-BPTC | 17605 | € | 28 | B | 50 | 1250 | 4 | 6 | II2GExdIIBT4 | II2GExdIIBT4 | 45 | IE2
TGT-ATEX | PV038000T22 | C | NE | TGT/4-1000-3/22-7.5-II3DExtcIIICT125-400/690V-50Hz-3-8981-C-22-A | 3600 | € | 22 | A | 50 | 1000 | 4 | 3 | II3DExtcIIICT125 | II3DExtbIIICT125Dc | 7.5 | IE2
TGT-ATEX | PV025185T32 | LP | DA | TGT/4-1120-9/32-45-II2GExdIIBT4-400/690V-50Hz-3-5942-LP-32-BPTC | 17482 | € | 32 | B | 50 | 1120 | 4 | 9 | II2GExdIIBT4 | II2GExdIIBT4 | 45 | IE2
TGT-ATEX | PV040974T14 | LP | NE | TGT/6-1120-3/14-2.2-II3DExtcIIIBT125-230/400V-50Hz-3-8971-LP-14-A | 4759 | € | 14 | A | 50 | 1120 | 6 | 3 | II3DExtcIIIBT125 | II3DExtbIIIBT125Dc | 2.2 | IE2
TGT-ATEX | PV026532T26 | LP | NE | TGT/6-1120-3/26-4-II2GExdIIBT4-400/690V-50Hz-3-6183-LP-26-A | 6300 | € | 26 | A | 50 | 1120 | 6 | 3 | II2GExdIIBT4 | II2GExdIIBT4 | 4 | IE2
TGT-ATEX | PV025034T32 | LP | DA | TGT/4-1120-3/32-18.5-II2GExdIIB(H2)T4-400/690V-50Hz-3-6141-LP-32-APTC | 11136 | € | 32 | A | 50 | 1120 | 4 | 3 | II2GExdIIB(H2)T4 | II2GExdIICT4 | 18.5 | IE2
TGT-ATEX | PV042369T18 | LP | NE | TGT/6-900-3/18-1.5-II3DExtcIIICT125-230/400V-50Hz-3-8963-LP-18-B | 3387 | € | 18 | B | 50 | 900 | 6 | 3 | II3DExtcIIICT125 | II3DExtbIIICT125Dc | 1.5 | IE2
TGT-ATEX | PV042469T08 | C | NE | TGT/6-900-3/8-1.5-II3DExtcIIICT125-230/400V-50Hz-3-8963-C-8-A | 2501 | € | 8 | A | 50 | 900 | 6 | 3 | II3DExtcIIICT125 | II3DExtbIIICT125Dc | 1.5 | IE2
TGT-ATEX | PV049247T36 | C | NE | TGT/6-630-6/36-1.1-II2GExdIIBT4-230/400V-50Hz-3-6197-C-36-A | 1891 | € | 36 | A | 50 | 630 | 6 | 6 | II2GExdIIBT4 | II2GExdIIBT4 | 1.1 | IE2
TGT-ATEX | PV049650T18 | C | NE | TGT/6-1120-6/18-5.5-II2GExeIIT3-400/690V-50Hz-3-6299-C-18-A | 4938 | € | 18 | A | 50 | 1120 | 6 | 6 | II2GExeIIT3 | II2GExeIIT3 | 5.5 | IE2
TGT-ATEX | PV040013T08 | C | NE | TGT/4-800-3/8-1.1-II3DExtcIIIBT125-230/400V-50Hz-3-9002-C-8-B | 1704 | € | 8 | B | 50 | 800 | 4 | 3 | II3DExtcIIIBT125 | II3DExtbIIIBT125Dc | 1.1 | IE2
TGT-ATEX | PV042141T18 | C | NE | TGT/6-800-6/18-1.1-II3DExtcIIICT125-230/400V-50Hz-3-8986-C-18-B | 2028 | € | 18 | B | 50 | 800 | 6 | 6 | II3DExtcIIICT125 | II3DExtbIIICT125Dc | 1.1 | IE2
TGT-ATEX | PV026630T08 | LP | NE | TGT/6-1250-3/8-2.2-II2GExeIIT3-230/400V-50Hz-3-6161-LP-8-B | 5517 | € | 8 | B | 50 | 1250 | 6 | 3 | II2GExeIIT3 | II2GExeIIT3 | 2.2 | IE2
TGT-ATEX | PV025822T26 | C | NE | TGT/4-710-6/26-3-II2GExdIIBT4-230/400V-50Hz-3-6227-C-26-B | 2539 | € | 26 | B | 50 | 710 | 4 | 6 | II2GExdIIBT4 | II2GExdIIBT4 | 3 | IE2
TGT-ATEX | PV025274T24 | LP | DA | TGT/4-1250-3/24-22-II2GExdIIB(H2)T4-400/690V-50Hz-3-5935-LP-24-APTC | 12071 | € | 24 | A | 50 | 1250 | 4 | 3 | II2GExdIIB(H2)T4 | II2GExdIICT4 | 22 | IE2
TGT | PV014744T10 | C | DA | TGT/4/8-800-3/10-1.1/0.26-400V-50Hz-3-1944-C-10-APTC | 1795 | € | 10 | A | 50 | 800 | 4/8 | 3 | ST | ST | 1.1/0.26 | IE1
TGT-ATEX | PV025370T30 | C | DA | TGT/4-1250-6/30-45-II2GExdIIB(H2)T4-400/690V-50Hz-3-5866-C-30-BPTC | 16957 | € | 30 | B | 50 | 1250 | 4 | 6 | II2GExdIIB(H2)T4 | II2GExdIICT4 | 45 | IE2
TGT-ATEX | PV024684T10 | LP | DA | TGT/2-630-6/10-5.5-II2GExdIIB(H2)T4-400/690V-50Hz-3-6310-LP-10-BPTC | 3861 | € | 10 | B | 50 | 630 | 2 | 6 | II2GExdIIB(H2)T4 | II2GExdIICT4 | 5.5 | IE2
TGT-ATEX | PV026628T08 | LP | DA | TGT/6-1250-3/8-2.2-II2GExdIIBT4-230/400V-50Hz-3-6303-LP-8-BPTC | 5965 | € | 8 | B | 50 | 1250 | 6 | 3 | II2GExdIIBT4 | II2GExdIIBT4 | 2.2 | IE2
TGT-ATEX | PV041009T20 | LP | NE | TGT/6-1120-3/20-3-II3DExtcIIICT125-230/400V-50Hz-3-8982-LP-20-B | 5146 | € | 20 | B | 50 | 1120 | 6 | 3 | II3DExtcIIICT125 | II3DExtbIIICT125Dc | 3 | IE2
TGT-ATEX | PV027329T18 | LP | NE | TGT/6-900-6/18-2.2-II2GExdIIBT4-230/400V-50Hz-3-6303-LP-18-A | 4176 | € | 18 | A | 50 | 900 | 6 | 6 | II2GExdIIBT4 | II2GExdIIBT4 | 2.2 | IE2
TGT | PV014825T28 | C | DA | TGT/4/8-900-6/28-10.5/2.2-400V-50Hz-3-1951-C-28-APTC | 4808 | € | 28 | A | 50 | 900 | 4/8 | 6 | ST | ST | 10.5/2.2 | IE1
TGT-ATEX | PV027211T26 | C | DA | TGT/6-800-9/26-2.2-II2GExdIIBT4-230/400V-50Hz-3-6303-C-26-APTC | 3409 | € | 26 | A | 50 | 800 | 6 | 9 | II2GExdIIBT4 | II2GExdIIBT4 | 2.2 | IE2
TGT-ATEX | PV024951T26 | C | DA | TGT/4-1000-9/26-18.5-II2GExdIIBT4-400/690V-50Hz-3-5852-C-26-APTC | 9060 | € | 26 | A | 50 | 1000 | 4 | 9 | II2GExdIIBT4 | II2GExdIIBT4 | 18.5 | IE2
TGT-ATEX | PV025323T14 | C | DA | TGT/4-1250-6/14-18.5-II2GExdIIBT4-400/690V-50Hz-3-5852-C-14-APTC | 9461 | € | 14 | A | 50 | 1250 | 4 | 6 | II2GExdIIBT4 | II2GExdIIBT4 | 18.5 | IE2
TGT-ATEX | PV037648T18 | LP | NE | TGT/2-500-6/18-3-II3DExtcIIIBT125-230/400V-50Hz-3-9001-LP-18-B | 2069 | € | 18 | B | 50 | 500 | 2 | 6 | II3DExtcIIIBT125 | II3DExtbIIIBT125Dc | 3 | IE2
TGT-ATEX | PV025456T14 | LP | NE | TGT/4-500-6/14-0.55-II2GExdIIB(H2)T4-230/400V-50Hz-3-5791-LP-14-B | 1954 | € | 14 | B | 50 | 500 | 4 | 6 | II2GExdIIB(H2)T4 | II2GExdIICT4 | 0.55 | IE2
TGT-ATEX | PV025480T22 | C | DA | TGT/4-500-6/22-0.55-II2GExdIIB(H2)T4-230/400V-50Hz-3-5791-C-22-APTC | 1600 | € | 22 | A | 50 | 500 | 4 | 6 | II2GExdIIB(H2)T4 | II2GExdIICT4 | 0.55 | IE2
TGT-ATEX | PV027319T14 | C | NE | TGT/6-900-6/14-1.5-II2GExeIIT3-230/400V-50Hz-3-6057-C-14-B | 2857 | € | 14 | B | 50 | 900 | 6 | 6 | II2GExeIIT3 | II2GExeIIT3 | 1.5 | IE2
TGT-ATEX | PV025305T08 | LP | NE | TGT/4-1250-3/8-7.5-II2GExdIIBT4-400/690V-50Hz-3-6314-LP-8-B | 6619 | € | 8 | B | 50 | 1250 | 4 | 3 | II2GExdIIBT4 | II2GExdIIBT4 | 7.5 | IE2
TGT | PV014736T22 | CK | NE | TGT/4/8-710-6/22-3/0.65-400V-50Hz-3-1947-CK-22-A | 2299 | € | 22 | A | 50 | 710 | 4/8 | 6 | ST | ST | 3/0.65 | IE1
TGT | PV014753T26 | LK | DA | TGT/4/8-800-3/26-3/0.65-400V-50Hz-3-1947-LK-26-APTC | 2863 | € | 26 | A | 50 | 800 | 4/8 | 3 | ST | ST | 3/0.65 | IE1
TGT | PV014763T16 | LP | DA | TGT/4/8-800-6/16-3/0.65-400V-50Hz-3-1947-LP-16-APTC | 2802 | € | 16 | A | 50 | 800 | 4/8 | 6 | ST | ST | 3/0.65 | IE1
TGT-ATEX | PV026757T28 | LP | DA | TGT/6-1250-9/28-18.5-II2GExdIIB(H2)T4-400/690V-50Hz-3-6053-LP-28-APTC | 13454 | € | 28 | A | 50 | 1250 | 6 | 9 | II2GExdIIB(H2)T4 | II2GExdIICT4 | 18.5 | IE2
TGT-ATEX | PV025400T16 | C | DA | TGT/4-1250-9/16-30-II2GExdIIB(H2)T4-400/690V-50Hz-3-5846-C-16-APTC | 12912 | € | 16 | A | 50 | 1250 | 4 | 9 | II2GExdIIB(H2)T4 | II2GExdIICT4 | 30 | IE2
TGT-ATEX | PV024750T10 | C | NE | TGT/4-1000-3/10-3-II2GExeIIT3-230/400V-50Hz-3-6192-C-10-B | 2566 | € | 10 | B | 50 | 1000 | 4 | 3 | II2GExeIIT3 | II2GExeIIT3 | 3 | IE2
TGT-ATEX | PV024750T10 | LP | NE | TGT/4-1000-3/10-3-II2GExeIIT3-230/400V-50Hz-3-6192-LP-10-A | 3567 | € | 10 | A | 50 | 1000 | 4 | 3 | II2GExeIIT3 | II2GExeIIT3 | 3 | IE2
TGT-ATEX | PV025070T18 | LP | DA | TGT/4-1120-6/18-15-II2GExdIIB(H2)T4-400/690V-50Hz-3-6295-LP-18-APTC | 10911 | € | 18 | A | 50 | 1120 | 4 | 6 | II2GExdIIB(H2)T4 | II2GExdIICT4 | 15 | IE2
TGT-ATEX | PV025670T30 | LP | NE | TGT/4-630-6/30-2.2-II2GExeIIT3-230/400V-50Hz-3-6082-LP-30-B | 2156 | € | 30 | B | 50 | 630 | 4 | 6 | II2GExeIIT3 | II2GExeIIT3 | 2.2 | IE2
TGT-ATEX | PV025673T34 | LP | DA | TGT/4-630-6/34-3-II2GExdIIB(H2)T4-230/400V-50Hz-3-6203-LP-34-BPTC | 3161 | € | 34 | B | 50 | 630 | 4 | 6 | II2GExdIIB(H2)T4 | II2GExdIICT4 | 3 | IE2
TGT-ATEX | PV027273T22 | LP | NE | TGT/6-900-3/22-1.5-II2GExeIIT3-230/400V-50Hz-3-6057-LP-22-A | 3629 | € | 22 | A | 50 | 900 | 6 | 3 | II2GExeIIT3 | II2GExeIIT3 | 1.5 | IE2
TGT-ATEX | PV025912T32 | LP | NE | TGT/4-800-3/32-5.5-II2GExdIIBT4-400/690V-50Hz-3-6163-LP-32-B | 4209 | € | 32 | B | 50 | 800 | 4 | 3 | II2GExdIIBT4 | II2GExdIIBT4 | 5.5 | IE2
TGT-ATEX | PV026585T18 | C | DA | TGT/6-1250-3/18-4-II2GExdIIB(H2)T4-400/690V-50Hz-3-5861-C-18-BPTC | 5623 | € | 18 | B | 50 | 1250 | 6 | 3 | II2GExdIIB(H2)T4 | II2GExdIICT4 | 4 | IE2
TGT-ATEX | PV027205T24 | LP | NE | TGT/6-800-9/24-2.2-II2GExdIIBT4-230/400V-50Hz-3-6303-LP-24-A | 3582 | € | 24 | A | 50 | 800 | 6 | 9 | II2GExdIIBT4 | II2GExdIIBT4 | 2.2 | IE2
TGT-ATEX | PV040999T18 | C | NE | TGT/6-1120-3/18-3-II3DExtcIIICT125-230/400V-50Hz-3-8982-C-18-B | 3463 | € | 18 | B | 50 | 1120 | 6 | 3 | II3DExtcIIICT125 | II3DExtbIIICT125Dc | 3 | IE2
TGT-ATEX | PV026678T26 | LP | DA | TGT/6-1250-6/26-11-II2GExdIIBT4-400/690V-50Hz-3-5917-LP-26-BPTC | 9561 | € | 26 | B | 50 | 1250 | 6 | 6 | II2GExdIIBT4 | II2GExdIIBT4 | 11 | IE2
TGT | PV014984T20 | LP | NE | TGT/6/12-560-6/20-0.4/0.08-400V-50Hz-3-1973-LP-20-B | 1437 | € | 20 | B | 50 | 560 | 6/12 | 6 | ST | ST | 0.4/0.08 | IE1
TGT | PV015005T20 | C | NE | TGT/6/12-710-3/20-0.4/0.08-400V-50Hz-3-1973-C-20-A | 1300 | € | 20 | A | 50 | 710 | 6/12 | 3 | ST | ST | 0.4/0.08 | IE1
TGT-ATEX | PV024693T12 | LP | NE | TGT/2-630-6/12-5.5-II2GExeIIT3-400/690V-50Hz-3-6236-LP-12-A | 2837 | € | 12 | A | 50 | 630 | 2 | 6 | II2GExeIIT3 | II2GExeIIT3 | 5.5 | IE2
TGT-ATEX | PV041207T10 | C | NE | TGT/6-1250-6/10-4-II3DExtcIIICT125-400/690V-50Hz-3-8987-C-10-B | 4080 | € | 10 | B | 50 | 1250 | 6 | 6 | II3DExtcIIICT125 | II3DExtbIIICT125Dc | 4 | IE2
TGT-ATEX | PV041487T18 | C | NE | TGT/6-560-6/18-0.55-II3DExtcIIIBT125-230/400V-50Hz-3-9015-C-18-B | 1416 | € | 18 | B | 50 | 560 | 6 | 6 | II3DExtcIIIBT125 | II3DExtbIIIBT125Dc | 0.55 | IE1
TGT-ATEX | PV049647T16 | C | NE | TGT/6-1120-6/16-4-II3DExtcIIICT125-400/690V-50Hz-3-8987-C-16-A | 3913 | € | 16 | A | 50 | 1120 | 6 | 6 | II3DExtcIIICT125 | II3DExtbIIICT125Dc | 4 | IE2
TGT-ATEX | PV026921T32 | C | NE | TGT/6-630-6/32-0.75-II2GExeIIT3-230/400V-50Hz-3-6070-C-32-A | 1509 | € | 32 | A | 50 | 630 | 6 | 6 | II2GExeIIT3 | II2GExeIIT3 | 0.75 | IE2
TGT-ATEX | PV026391T28 | LP | DA | TGT/6-1000-6/28-5.5-II2GExdIIB(H2)T4-400/690V-50Hz-3-5922-LP-28-APTC | 6872 | € | 28 | A | 50 | 1000 | 6 | 6 | II2GExdIIB(H2)T4 | II2GExdIICT4 | 5.5 | IE2
TGT-ATEX | PV026580T16 | LP | DA | TGT/6-1250-3/16-4-II2GExdIIBT4-400/690V-50Hz-3-6183-LP-16-APTC | 6988 | € | 16 | A | 50 | 1250 | 6 | 3 | II2GExdIIBT4 | II2GExdIIBT4 | 4 | IE2
TGT-ATEX | PV026537T28 | C | DA | TGT/6-1120-3/28-5.5-II2GExdIIB(H2)T4-400/690V-50Hz-3-5922-C-28-BPTC | 6092 | € | 28 | B | 50 | 1120 | 6 | 3 | II2GExdIIB(H2)T4 | II2GExdIICT4 | 5.5 | IE2
TGT-ATEX | PV026597T22 | C | DA | TGT/6-1250-3/22-5.5-II2GExdIIB(H2)T4-400/690V-50Hz-3-5922-C-22-APTC | 6246 | € | 22 | A | 50 | 1250 | 6 | 3 | II2GExdIIB(H2)T4 | II2GExdIICT4 | 5.5 | IE2
TGT-ATEX | PV026618T30 | C | DA | TGT/6-1250-3/30-7.5-II2GExdIIBT4-400/690V-50Hz-3-6294-C-30-APTC | 6435 | € | 30 | A | 50 | 1250 | 6 | 3 | II2GExdIIBT4 | II2GExdIIBT4 | 7.5 | IE2
TGT-ATEX | PV026775T08 | LP | NE | TGT/6-1250-9/8-5.5-II2GExdIIB(H2)T4-400/690V-50Hz-3-5922-LP-8-A | 8313 | € | 8 | A | 50 | 1250 | 6 | 9 | II2GExdIIB(H2)T4 | II2GExdIICT4 | 5.5 | IE2
TGT-ATEX | PV026707T10 | LP | NE | TGT/6-1250-9/10-5.5-II2GExdIIB(H2)T4-400/690V-50Hz-3-5922-LP-10-A | 8313 | € | 10 | A | 50 | 1250 | 6 | 9 | II2GExdIIB(H2)T4 | II2GExdIICT4 | 5.5 | IE2
TGT | PV014768T24 | LPK | DA | TGT/4/8-800-6/24-5/1-400V-50Hz-3-5949-LPK-24-BPTC | 3543 | € | 24 | B | 50 | 800 | 4/8 | 6 | ST | ST | 5/1 | IE1
TGT-ATEX | PV026391T28 | LP | DA | TGT/6-1000-6/28-5.5-II2GExdIIB(H2)T4-400/690V-50Hz-3-5922-LP-28-BPTC | 6872 | € | 28 | B | 50 | 1000 | 6 | 6 | II2GExdIIB(H2)T4 | II2GExdIICT4 | 5.5 | IE2
TGT-ATEX | PV049642T16 | LP | NE | TGT/6-1120-6/16-4-II2GExdIIBT4-400/690V-50Hz-3-6183-LP-16-B | 6424 | € | 16 | B | 50 | 1120 | 6 | 6 | II2GExdIIBT4 | II2GExdIIBT4 | 4 | IE2
TGT-ATEX | PV024610T24 | C | DA | TGT/2-500-6/24-4-II2GExdIIBT4-400/690V-50Hz-3-6282-C-24-APTC | 2785 | € | 24 | A | 50 | 500 | 2 | 6 | II2GExdIIBT4 | II2GExdIIBT4 | 4 | IE2
TGT-ATEX | PV026457T24 | LP | DA | TGT/6-1000-9/24-5.5-II2GExdIIB(H2)T4-400/690V-50Hz-3-5922-LP-24-BPTC | 6982 | € | 24 | B | 50 | 1000 | 6 | 9 | II2GExdIIB(H2)T4 | II2GExdIICT4 | 5.5 | IE2
TGT-ATEX | PV026476T30 | LP | DA | TGT/6-1000-9/30-7.5-II2GExdIIBT4-400/690V-50Hz-3-6294-LP-30-APTC | 7171 | € | 30 | A | 50 | 1000 | 6 | 9 | II2GExdIIBT4 | II2GExdIIBT4 | 7.5 | IE2
TGT | PV014837T20 | LP | NE | TGT/4/8-900-9/20-8.4/2.05-400V-50Hz-3-1950-LP-20-A | 4286 | € | 20 | A | 50 | 900 | 4/8 | 9 | ST | ST | 8.4/2.05 | IE1
TGT | PV014837T20 | LP | DA | TGT/4/8-900-9/20-8.4/2.05-400V-50Hz-3-1950-LP-20-APTC | 4506 | € | 20 | A | 50 | 900 | 4/8 | 9 | ST | ST | 8.4/2.05 | IE1
TGT | PV014839T22 | LPK | DA | TGT/4/8-900-9/22-8.4/2.05-400V-50Hz-3-1950-LPK-22-BPTC | 4938 | € | 22 | B | 50 | 900 | 4/8 | 9 | ST | ST | 8.4/2.05 | IE1
TGT | PV014858T32 | C | NE | TGT/6/12-1000-3/32-4/0.65-400V-50Hz-3-1979-C-32-B | 2878 | € | 32 | B | 50 | 1000 | 6/12 | 3 | ST | ST | 4/0.65 | IE1
TGT | PV014882T20 | LPK | NE | TGT/6/12-1000-9/20-4/0.65-400V-50Hz-3-1979-LPK-20-A | 3909 | € | 20 | A | 50 | 1000 | 6/12 | 9 | ST | ST | 4/0.65 | IE1
TGT | PV028700T24 | LPK | DA | TGT/4-1609-9/24-200-400/690V-50Hz-3-6184-LPK-24-APTC | 46171 | € | 24 | A | 50 | 1609 | 4 | 9 | ST | ST | 200 | IE3
TGT-ATEX | PV037384T20 | LP | NE | TGT/2-400-6/20-1.5-II3DExtcIIICT125-230/400V-50Hz-3-9027-LP-20-A | 1553 | € | 20 | A | 50 | 400 | 2 | 6 | II3DExtcIIICT125 | II3DExtbIIICT125Dc | 1.5 | IE2
TGT-ATEX | PV042722T10 | C | DA | TGT/6-800-6/10-0.55-II2GExdIIBT4-230/400V-50Hz-3-6194-C-10-BPTC | 2278 | € | 10 | B | 50 | 800 | 6 | 6 | II2GExdIIBT4 | II2GExdIIBT4 | 0.55 | IE1
TGT-ATEX | PV042485T12 | C | NE | TGT/6-900-6/12-1.5-II3DExtcIIIBT125-230/400V-50Hz-3-9037-C-12-B | 2616 | € | 12 | B | 50 | 900 | 6 | 6 | II3DExtcIIIBT125 | II3DExtbIIIBT125Dc | 1.5 | IE2
TGT | PV003944T10 | CK | NE | TGT/4-1000-3/10-3-230/400V-50Hz-3-1723-CK-10-A | 2275 | € | 10 | A | 50 | 1000 | 4 | 3 | ST | ST | 3 | IE2
TGT | PV014837T20 | LPK | DA | TGT/4/8-900-9/20-8.4/2.05-400V-50Hz-3-1950-LPK-20-APTC | 4938 | € | 20 | A | 50 | 900 | 4/8 | 9 | ST | ST | 8.4/2.05 | IE1
TGT-ATEX | PV026618T30 | LP | DA | TGT/6-1250-3/30-7.5-II2GExdIIBT4-400/690V-50Hz-3-6294-LP-30-BPTC | 8197 | € | 30 | B | 50 | 1250 | 6 | 3 | II2GExdIIBT4 | II2GExdIIBT4 | 7.5 | IE2
TGT-ATEX | PV026651T16 | LP | DA | TGT/6-1250-6/16-5.5-II2GExdIIB(H2)T4-400/690V-50Hz-3-5922-LP-16-APTC | 8146 | € | 16 | A | 50 | 1250 | 6 | 6 | II2GExdIIB(H2)T4 | II2GExdIICT4 | 5.5 | IE2
TGT-ATEX | PV025142T18 | C | DA | TGT/4-1120-9/18-18.5-II2GExdIIB(H2)T4-400/690V-50Hz-3-6141-C-18-APTC | 9699 | € | 18 | A | 50 | 1120 | 4 | 9 | II2GExdIIB(H2)T4 | II2GExdIICT4 | 18.5 | IE2
TGT-ATEX | PV026707T10 | LP | DA | TGT/6-1250-9/10-5.5-II2GExdIIB(H2)T4-400/690V-50Hz-3-5922-LP-10-APTC | 8313 | € | 10 | A | 50 | 1250 | 6 | 9 | II2GExdIIB(H2)T4 | II2GExdIICT4 | 5.5 | IE2
TGT | PV014742T32 | C | NE | TGT/4/8-710-6/32-4/0.75-400V-50Hz-3-1948-C-32-A | 2131 | € | 32 | A | 50 | 710 | 4/8 | 6 | ST | ST | 4/0.75 | IE1
TGT | PV014780T18 | LP | DA | TGT/4/8-800-9/18-4/0.75-400V-50Hz-3-1948-LP-18-BPTC | 3017 | € | 18 | B | 50 | 800 | 4/8 | 9 | ST | ST | 4/0.75 | IE1
TGT | PV014797T20 | LP | DA | TGT/4/8-900-3/20-4/0.75-400V-50Hz-3-1948-LP-20-BPTC | 3378 | € | 20 | B | 50 | 900 | 4/8 | 3 | ST | ST | 4/0.75 | IE1
TGT | PV014812T16 | LP | NE | TGT/4/8-900-6/16-4/0.75-400V-50Hz-3-1948-LP-16-A | 3294 | € | 16 | A | 50 | 900 | 4/8 | 6 | ST | ST | 4/0.75 | IE1
TGT-ATEX | PV024592T18 | C | NE | TGT/2-500-6/18-3-II2GExdIIB(H2)T4-230/400V-50Hz-3-6285-C-18-B | 2381 | € | 18 | B | 50 | 500 | 2 | 6 | II2GExdIIB(H2)T4 | II2GExdIICT4 | 3 | IE2
TGT-ATEX | PV025328T16 | LP | DA | TGT/4-1250-6/16-18.5-II2GExdIIB(H2)T4-400/690V-50Hz-3-6141-LP-16-APTC | 11506 | € | 16 | A | 50 | 1250 | 4 | 6 | II2GExdIIB(H2)T4 | II2GExdIICT4 | 18.5 | IE2
TGT-ATEX | PV024678T08 | C | NE | TGT/2-560-6/8-3-II2GExdIIB(H2)T4-230/400V-50Hz-3-6285-C-8-A | 2491 | € | 8 | A | 50 | 560 | 2 | 6 | II2GExdIIB(H2)T4 | II2GExdIICT4 | 3 | IE2
TGT-ATEX | PV027371T12 | C | NE | TGT/6-900-9/12-1.5-II2GExdIIBT4-230/400V-50Hz-3-5920-C-12-A | 3194 | € | 12 | A | 50 | 900 | 6 | 9 | II2GExdIIBT4 | II2GExdIIBT4 | 1.5 | IE2
TGT-ATEX | PV037547T18 | LP | NE | TGT/2-450-6/18-1.5-II3DExtcIIIBT125-230/400V-50Hz-3-8985-LP-18-A | 1593 | € | 18 | A | 50 | 450 | 2 | 6 | II3DExtcIIIBT125 | II3DExtbIIIBT125Dc | 1.5 | IE2
TGT-ATEX | PV049278T26 | LP | NE | TGT/6-900-9/26-3-II2GExeIIT3-230/400V-50Hz-3-5805-LP-26-B | 5048 | € | 26 | B | 50 | 900 | 6 | 9 | II2GExeIIT3 | II2GExeIIT3 | 3 | IE2
TGT-ATEX | PV049659T20 | C | NE | TGT/6-1120-6/20-5.5-II3DExtcIIIBT125-400/690V-50Hz-3-9033-C-20-A | 4304 | € | 20 | A | 50 | 1120 | 6 | 6 | II3DExtcIIIBT125 | II3DExtbIIIBT125Dc | 5.5 | IE2
TGT-ATEX | PV049666T22 | LP | NE | TGT/6-1120-6/22-5.5-II3DExtcIIIBT125-400/690V-50Hz-3-9033-LP-22-A | 5987 | € | 22 | A | 50 | 1120 | 6 | 6 | II3DExtcIIIBT125 | II3DExtbIIIBT125Dc | 5.5 | IE2
TGT-ATEX | PV025489T24 | C | NE | TGT/4-500-6/24-0.55-II2GExeIIT3-230/400V-50Hz-3-6280-C-24-A | 1108 | € | 24 | A | 50 | 500 | 4 | 6 | II2GExeIIT3 | II2GExeIIT3 | 0.55 | IE1
TGT-ATEX | PV027111T32 | C | DA | TGT/6-800-3/32-1.5-II2GExdIIBT4-230/400V-50Hz-3-5920-C-32-APTC | 2886 | € | 32 | A | 50 | 800 | 6 | 3 | II2GExdIIBT4 | II2GExdIIBT4 | 1.5 | IE2
TGT-ATEX | PV027170T32 | C | NE | TGT/6-800-6/32-2.2-II2GExdIIB(H2)T4-230/400V-50Hz-3-6089-C-32-A | 3249 | € | 32 | A | 50 | 800 | 6 | 6 | II2GExdIIB(H2)T4 | II2GExdIICT4 | 2.2 | IE2
TGT-ATEX | PV027265T20 | C | NE | TGT/6-900-3/20-1.5-II2GExdIIBT4-230/400V-50Hz-3-5920-C-20-B | 2948 | € | 20 | B | 50 | 900 | 6 | 3 | II2GExdIIBT4 | II2GExdIIBT4 | 1.5 | IE2
TGT-ATEX | PV027310T12 | LP | DA | TGT/6-900-6/12-1.5-II2GExdIIB(H2)T4-230/400V-50Hz-3-6174-LP-12-APTC | 4254 | € | 12 | A | 50 | 900 | 6 | 6 | II2GExdIIB(H2)T4 | II2GExdIICT4 | 1.5 | IE2
TGT-ATEX | PV027370T12 | LP | NE | TGT/6-900-9/12-1.5-II2GExdIIB(H2)T4-230/400V-50Hz-3-6174-LP-12-B | 4386 | € | 12 | B | 50 | 900 | 6 | 9 | II2GExdIIB(H2)T4 | II2GExdIICT4 | 1.5 | IE2
TGT-ATEX | PV027111T32 | LP | NE | TGT/6-800-3/32-1.5-II2GExdIIBT4-230/400V-50Hz-3-5920-LP-32-B | 3120 | € | 32 | B | 50 | 800 | 6 | 3 | II2GExdIIBT4 | II2GExdIIBT4 | 1.5 | IE2
TGT-ATEX | PV025474T20 | LP | NE | TGT/4-500-6/20-0.55-II2GExdIIB(H2)T4-230/400V-50Hz-3-5791-LP-20-A | 1954 | € | 20 | A | 50 | 500 | 4 | 6 | II2GExdIIB(H2)T4 | II2GExdIICT4 | 0.55 | IE2
TGT-ATEX | PV049700T14 | C | NE | TGT/6-1120-9/14-4-II2GExdIIB(H2)T4-400/690V-50Hz-3-5861-C-14-B | 5716 | € | 14 | B | 50 | 1120 | 6 | 9 | II2GExdIIB(H2)T4 | II2GExdIICT4 | 4 | IE2
TGT-ATEX | PV042126T16 | C | NE | TGT/6-800-6/16-0.75-II3DExtcIIIBT125-230/400V-50Hz-3-8988-C-16-A | 1906 | € | 16 | A | 50 | 800 | 6 | 6 | II3DExtcIIIBT125 | II3DExtbIIIBT125Dc | 0.75 | IE2
TGT | PV003864T30 | LK | NE | TGT/2-400-6/30-2.2-230/400V-50Hz-3-1688-LK-30-A | 1287 | € | 30 | A | 50 | 400 | 2 | 6 | ST | ST | 2.2 | IE2
TGT | PV003864T30 | LP | NE | TGT/2-400-6/30-2.2-230/400V-50Hz-3-1688-LP-30-A | 1146 | € | 30 | A | 50 | 400 | 2 | 6 | ST | ST | 2.2 | IE2
TGT | PV003923T12 | CK | DA | TGT/2-630-6/12-7.5-400/690V-50Hz-3-5979-CK-12-APTC | 2244 | € | 12 | A | 50 | 630 | 2 | 6 | ST | ST | 7.5 | IE3
TGT | PV004284T20 | LK | DA | TGT/4-1609-3/20-75-400/690V-50Hz-3-6296-LK-20-APTC | 25873 | € | 20 | A | 50 | 1609 | 4 | 3 | ST | ST | 75 | IE3
TGT | PV004288T24 | CK | DA | TGT/4-1609-3/24-90-400/690V-50Hz-3-6040-CK-24-BPTC | 24198 | € | 24 | B | 50 | 1609 | 4 | 3 | ST | ST | 90 | IE3
TGT | PV004325T14 | CK | DA | TGT/4-1609-9/14-132-400/690V-50Hz-3-5851-CK-14-APTC | 30043 | € | 14 | A | 50 | 1609 | 4 | 9 | ST | ST | 132 | IE3
TGT | PV004357T28 | LPK | DA | TGT/4-500-6/28-0.75-230/400V-50Hz-3-1719-LPK-28-APTC | 1460 | € | 28 | A | 50 | 500 | 4 | 6 | ST | ST | 0.75 | IE2
TGT-ATEX | PV027077T18 | LP | DA | TGT/6-800-3/18-0.75-II2GExdIIB(H2)T4-230/400V-50Hz-3-5975-LP-18-APTC | 2974 | € | 18 | A | 50 | 800 | 6 | 3 | II2GExdIIB(H2)T4 | II2GExdIICT4 | 0.75 | IE2
TGT-ATEX | PV027096T24 | LP | NE | TGT/6-800-3/24-1.1-II2GExdIIBT4-230/400V-50Hz-3-6197-LP-24-A | 2746 | € | 24 | A | 50 | 800 | 6 | 3 | II2GExdIIBT4 | II2GExdIIBT4 | 1.1 | IE2
TGT-ATEX | PV025680T36 | C | NE | TGT/4-630-6/36-3-II2GExdIIBT4-230/400V-50Hz-3-6227-C-36-A | 2406 | € | 36 | A | 50 | 630 | 4 | 6 | II2GExdIIBT4 | II2GExdIIBT4 | 3 | IE2
TGT-ATEX | PV025737T24 | C | DA | TGT/4-710-3/24-1.5-II2GExdIIB(H2)T4-230/400V-50Hz-3-5888-C-24-BPTC | 2199 | € | 24 | B | 50 | 710 | 4 | 3 | II2GExdIIB(H2)T4 | II2GExdIICT4 | 1.5 | IE2
TGT-ATEX | PV025740T24 | LP | NE | TGT/4-710-3/24-1.5-II2GExeIIT3-230/400V-50Hz-3-6117-LP-24-B | 1979 | € | 24 | B | 50 | 710 | 4 | 3 | II2GExeIIT3 | II2GExeIIT3 | 1.5 | IE2
TGT-ATEX | PV025785T14 | LP | NE | TGT/4-710-6/14-1.5-II2GExdIIB(H2)T4-230/400V-50Hz-3-5888-LP-14-B | 2772 | € | 14 | B | 50 | 710 | 4 | 6 | II2GExdIIB(H2)T4 | II2GExdIICT4 | 1.5 | IE2
TGT-ATEX | PV026008T14 | LP | NE | TGT/4-800-9/14-3-II2GExdIIBT4-230/400V-50Hz-3-6227-LP-14-A | 3495 | € | 14 | A | 50 | 800 | 4 | 9 | II2GExdIIBT4 | II2GExdIIBT4 | 3 | IE2
TGT-ATEX | PV026031T22 | LP | NE | TGT/4-800-9/22-5.5-II2GExdIIB(H2)T4-400/690V-50Hz-3-5938-LP-22-A | 4740 | € | 22 | A | 50 | 800 | 4 | 9 | II2GExdIIB(H2)T4 | II2GExdIICT4 | 5.5 | IE2
TGT-ATEX | PV049675T26 | C | DA | TGT/6-1120-6/26-7.5-II2GExdIIBT4-400/690V-50Hz-3-6294-C-26-APTC | 6404 | € | 26 | A | 50 | 1120 | 6 | 6 | II2GExdIIBT4 | II2GExdIIBT4 | 7.5 | IE2
TGT | PV003989T28 | C | DA | TGT/4-1000-6/28-18.5-400/690V-50Hz-3-6106-C-28-BPTC | 4259 | € | 28 | B | 50 | 1000 | 4 | 6 | ST | ST | 18.5 | IE3
TGT | PV004210T08 | CK | DA | TGT/4-1409-3/8-18.5-400/690V-50Hz-3-6106-CK-8-APTC | 11393 | € | 8 | A | 50 | 1409 | 4 | 3 | ST | ST | 18.5 | IE3
TGT | PV004372T20 | LP | NE | TGT/4-560-6/20-0.75-230/400V-50Hz-3-5859-LP-20-B | 1199 | € | 20 | B | 50 | 560 | 4 | 6 | ST | ST | 0.75 | IE3
TGT | PV004389T10 | LP | DA | TGT/4-630-6/10-0.75-230/400V-50Hz-3-5859-LP-10-APTC | 1441 | € | 10 | A | 50 | 630 | 4 | 6 | ST | ST | 0.75 | IE3
TGT-ATEX | PV024548T20 | LP | NE | TGT/2-450-6/20-2.2-II2GExdIIB(H2)T4-230/400V-50Hz-3-6080-LP-20-B | 2234 | € | 20 | B | 50 | 450 | 2 | 6 | II2GExdIIB(H2)T4 | II2GExdIICT4 | 2.2 | IE2
TGT-ATEX | PV024563T26 | LP | NE | TGT/2-450-6/26-3-II2GExdIIB(H2)T4-230/400V-50Hz-3-6285-LP-26-A | 2575 | € | 26 | A | 50 | 450 | 2 | 6 | II2GExdIIB(H2)T4 | II2GExdIICT4 | 3 | IE2
TGT-ATEX | PV025142T18 | C | DA | TGT/4-1120-9/18-18.5-II2GExdIIB(H2)T4-400/690V-50Hz-3-6141-C-18-BPTC | 9699 | € | 18 | B | 50 | 1120 | 4 | 9 | II2GExdIIB(H2)T4 | II2GExdIICT4 | 18.5 | IE2
TGT-ATEX | PV025209T16 | LP | DA | TGT/4-1250-12/16-37-II2GExdIIBT4-400/690V-50Hz-3-6038-LP-16-APTC | 16812 | € | 16 | A | 50 | 1250 | 4 | 12 | II2GExdIIBT4 | II2GExdIIBT4 | 37 | IE2
TGT-ATEX | PV025221T20 | LP | DA | TGT/4-1250-12/20-45-II2GExdIIBT4-400/690V-50Hz-3-5942-LP-20-BPTC | 17953 | € | 20 | B | 50 | 1250 | 4 | 12 | II2GExdIIBT4 | II2GExdIIBT4 | 45 | IE2
TGT-ATEX | PV025365T28 | LP | DA | TGT/4-1250-6/28-45-II2GExdIIBT4-400/690V-50Hz-3-5942-LP-28-APTC | 17605 | € | 28 | A | 50 | 1250 | 4 | 6 | II2GExdIIBT4 | II2GExdIIBT4 | 45 | IE2
TGT-ATEX | PV049722T20 | C | DA | TGT/6-1120-9/20-7.5-II2GExdIIBT4-400/690V-50Hz-3-6294-C-20-APTC | 6527 | € | 20 | A | 50 | 1120 | 6 | 9 | II2GExdIIBT4 | II2GExdIIBT4 | 7.5 | IE2
TGT-ATEX | PV049648T18 | C | DA | TGT/6-1120-6/18-5.5-II2GExdIIB(H2)T4-400/690V-50Hz-3-5922-C-18-APTC | 6215 | € | 18 | A | 50 | 1120 | 6 | 6 | II2GExdIIB(H2)T4 | II2GExdIICT4 | 5.5 | IE2
TGT | PV014839T22 | LPK | NE | TGT/4/8-900-9/22-8.4/2.05-400V-50Hz-3-1950-LPK-22-B | 4718 | € | 22 | B | 50 | 900 | 4/8 | 9 | ST | ST | 8.4/2.05 | IE1
TGT | PV014841T24 | C | DA | TGT/4/8-900-9/24-8.4/2.05-400V-50Hz-3-1950-C-24-BPTC | 4008 | € | 24 | B | 50 | 900 | 4/8 | 9 | ST | ST | 8.4/2.05 | IE1
TGT | PV014867T22 | LP | NE | TGT/6/12-1000-6/22-4/0.65-400V-50Hz-3-1979-LP-22-B | 3552 | € | 22 | B | 50 | 1000 | 6/12 | 6 | ST | ST | 4/0.65 | IE1
TGT | PV014883T22 | CK | DA | TGT/6/12-1000-9/22-4/0.65-400V-50Hz-3-1979-CK-22-BPTC | 3574 | € | 22 | B | 50 | 1000 | 6/12 | 9 | ST | ST | 4/0.65 | IE1
TGT-ATEX | PV026800T16 | C | NE | TGT/6-560-6/16-0.55-II2GExdIIBT4-230/400V-50Hz-3-6194-C-16-B | 1547 | € | 16 | B | 50 | 560 | 6 | 6 | II2GExdIIBT4 | II2GExdIIBT4 | 0.55 | IE1
TGT-ATEX | PV026812T20 | LP | NE | TGT/6-560-6/20-0.55-II2GExdIIBT4-230/400V-50Hz-3-6194-LP-20-B | 1926 | € | 20 | B | 50 | 560 | 6 | 6 | II2GExdIIBT4 | II2GExdIIBT4 | 0.55 | IE1
TGT-ATEX | PV024908T12 | C | NE | TGT/4-1000-9/12-7.5-II2GExdIIB(H2)T4-400/690V-50Hz-3-5862-C-12-B | 5306 | € | 12 | B | 50 | 1000 | 4 | 9 | II2GExdIIB(H2)T4 | II2GExdIICT4 | 7.5 | IE2
TGT-ATEX | PV024836T14 | C | NE | TGT/4-1000-6/14-7.5-II2GExdIIB(H2)T4-400/690V-50Hz-3-5862-C-14-A | 5196 | € | 14 | A | 50 | 1000 | 4 | 6 | II2GExdIIB(H2)T4 | II2GExdIICT4 | 7.5 | IE2
TGT-ATEX | PV025041T08 | LP | NE | TGT/4-1120-3/8-4-II2GExdIIBT4-400/690V-50Hz-3-6146-LP-8-A | 5849 | € | 8 | A | 50 | 1120 | 4 | 3 | II2GExdIIBT4 | II2GExdIIBT4 | 4 | IE2
TGT-ATEX | PV025058T14 | C | DA | TGT/4-1120-6/14-11-II2GExdIIB(H2)T4-400/690V-50Hz-3-6105-C-14-APTC | 8500 | € | 14 | A | 50 | 1120 | 4 | 6 | II2GExdIIB(H2)T4 | II2GExdIICT4 | 11 | IE2
TGT-ATEX | PV025518T36 | LP | NE | TGT/4-500-6/36-1.1-II2GExdIIBT4-230/400V-50Hz-3-6027-LP-36-B | 1842 | € | 36 | B | 50 | 500 | 4 | 6 | II2GExdIIBT4 | II2GExdIIBT4 | 1.1 | IE2
TGT-ATEX | PV025542T16 | LP | NE | TGT/4-560-6/16-0.55-II2GExdIIBT4-230/400V-50Hz-3-5858-LP-16-B | 1873 | € | 16 | B | 50 | 560 | 4 | 6 | II2GExdIIBT4 | II2GExdIIBT4 | 0.55 | IE2
TGT | PV004377T30 | LK | DA | TGT/4-560-6/30-1.5-230/400V-50Hz-3-1721-LK-30-BPTC | 1560 | € | 30 | B | 50 | 560 | 4 | 6 | ST | ST | 1.5 | IE2
TGT-ATEX | PV024697T14 | LP | NE | TGT/2-630-6/14-7.5-II2GExdIIBT4-400/690V-50Hz-3-6204-LP-14-A | 3720 | € | 14 | A | 50 | 630 | 2 | 6 | II2GExdIIBT4 | II2GExdIIBT4 | 7.5 | IE2
TGT-ATEX | PV024778T20 | C | DA | TGT/4-1000-3/20-5.5-II2GExdIIBT4-400/690V-50Hz-3-6163-C-20-APTC | 4570 | € | 20 | A | 50 | 1000 | 4 | 3 | II2GExdIIBT4 | II2GExdIIBT4 | 5.5 | IE2
TGT-ATEX | PV024831T12 | LP | DA | TGT/4-1000-6/12-5.5-II2GExdIIBT4-400/690V-50Hz-3-6163-LP-12-BPTC | 5690 | € | 12 | B | 50 | 1000 | 4 | 6 | II2GExdIIBT4 | II2GExdIIBT4 | 5.5 | IE2
TGT-ATEX | PV049732T24 | C | DA | TGT/6-1120-9/24-11-II2GExdIIBT4-400/690V-50Hz-3-5917-C-24-BPTC | 7754 | € | 24 | B | 50 | 1120 | 6 | 9 | II2GExdIIBT4 | II2GExdIIBT4 | 11 | IE2
TGT-ATEX | PV049739T26 | LP | DA | TGT/6-1120-9/26-11-II2GExdIIBT4-400/690V-50Hz-3-5917-LP-26-APTC | 9438 | € | 26 | A | 50 | 1120 | 6 | 9 | II2GExdIIBT4 | II2GExdIIBT4 | 11 | IE2
TGT-ATEX | PV040382T10 | C | NE | TGT/4-900-6/10-3-II3DExtcIIIBT125-230/400V-50Hz-3-9012-C-10-A | 2638 | € | 10 | A | 50 | 900 | 4 | 6 | II3DExtcIIIBT125 | II3DExtbIIIBT125Dc | 3 | IE2
TGT-ATEX | PV040492T08 | LP | NE | TGT/4-900-6/8-3-II3DExtcIIIBT125-230/400V-50Hz-3-9012-LP-8-B | 3524 | € | 8 | B | 50 | 900 | 4 | 6 | II3DExtcIIIBT125 | II3DExtbIIIBT125Dc | 3 | IE2
TGT-ATEX | PV039149T12 | C | NE | TGT/4-500-6/12-0.55-II3DExtcIIICT125-230/400V-50Hz-3-9005-C-12-A | 1114 | € | 12 | A | 50 | 500 | 4 | 6 | II3DExtcIIICT125 | II3DExtbIIICT125Dc | 0.55 | IE1
TGT-ATEX | PV040677T26 | C | NE | TGT/6-1000-3/26-3-II3DExtcIIICT125-230/400V-50Hz-3-8982-C-26-A | 3124 | € | 26 | A | 50 | 1000 | 6 | 3 | II3DExtcIIICT125 | II3DExtbIIICT125Dc | 3 | IE2
TGT-ATEX | PV041597T16 | LP | NE | TGT/6-630-6/16-0.55-II3DExtcIIIBT125-230/400V-50Hz-3-9015-LP-16-B | 1892 | € | 16 | B | 50 | 630 | 6 | 6 | II3DExtcIIIBT125 | II3DExtbIIIBT125Dc | 0.55 | IE1
TGT | PV003854T20 | LPK | NE | TGT/2-400-6/20-1.5-230/400V-50Hz-3-1687-LPK-20-A | 1304 | € | 20 | A | 50 | 400 | 2 | 6 | ST | ST | 1.5 | IE2
TGT | PV003858T24 | CK | DA | TGT/2-400-6/24-1.5-230/400V-50Hz-3-1687-CK-24-APTC | 1256 | € | 24 | A | 50 | 400 | 2 | 6 | ST | ST | 1.5 | IE2
TGT | PV003954T20 | C | NE | TGT/4-1000-3/20-5.5-400/690V-50Hz-3-1725-C-20-B | 2277 | € | 20 | B | 50 | 1000 | 4 | 3 | ST | ST | 5.5 | IE2
TGT | PV004005T18 | C | DA | TGT/4-1000-9/18-11-400/690V-50Hz-3-5835-C-18-BPTC | 3828 | € | 18 | B | 50 | 1000 | 4 | 9 | ST | ST | 11 | IE3
TGT | PV004037T26 | C | DA | TGT/4-1120-3/26-15-400/690V-50Hz-3-6008-C-26-BPTC | 4057 | € | 26 | B | 50 | 1120 | 4 | 3 | ST | ST | 15 | IE3
TGT | PV004044T08 | C | DA | TGT/4-1120-3/8-4-400/690V-50Hz-3-1724-C-8-APTC | 2684 | € | 8 | A | 50 | 1120 | 4 | 3 | ST | ST | 4 | IE2
TGT-ATEX | PV025424T24 | LP | DA | TGT/4-1250-9/24-45-II2GExdIIB(H2)T4-400/690V-50Hz-3-5866-LP-24-BPTC | 18887 | € | 24 | B | 50 | 1250 | 4 | 9 | II2GExdIIB(H2)T4 | II2GExdIICT4 | 45 | IE2
TGT-ATEX | PV040323T22 | LP | NE | TGT/4-900-3/22-4-II3DExtcIIIBT125-400/690V-50Hz-3-8990-LP-22-B | 3588 | € | 22 | B | 50 | 900 | 4 | 3 | II3DExtcIIIBT125 | II3DExtbIIIBT125Dc | 4 | IE2
TGT-ATEX | PV025542T16 | LP | DA | TGT/4-560-6/16-0.55-II2GExdIIBT4-230/400V-50Hz-3-5858-LP-16-APTC | 2200 | € | 16 | A | 50 | 560 | 4 | 6 | II2GExdIIBT4 | II2GExdIIBT4 | 0.55 | IE2
TGT-ATEX | PV026848T32 | LP | DA | TGT/6-560-6/32-0.55-II2GExdIIBT4-230/400V-50Hz-3-6194-LP-32-BPTC | 2252 | € | 32 | B | 50 | 560 | 6 | 6 | II2GExdIIBT4 | II2GExdIIBT4 | 0.55 | IE1
TGT-ATEX | PV026908T28 | LP | NE | TGT/6-630-6/28-0.55-II2GExdIIBT4-230/400V-50Hz-3-6194-LP-28-B | 2023 | € | 28 | B | 50 | 630 | 6 | 6 | II2GExdIIBT4 | II2GExdIIBT4 | 0.55 | IE1
TGT-ATEX | PV024969T10 | C | NE | TGT/4-1120-3/10-4-II2GExdIIBT4-400/690V-50Hz-3-6146-C-10-B | 4165 | € | 10 | B | 50 | 1120 | 4 | 3 | II2GExdIIBT4 | II2GExdIIBT4 | 4 | IE2
TGT-ATEX | PV025518T36 | LP | DA | TGT/4-500-6/36-1.1-II2GExdIIBT4-230/400V-50Hz-3-6027-LP-36-BPTC | 2234 | € | 36 | B | 50 | 500 | 4 | 6 | II2GExdIIBT4 | II2GExdIIBT4 | 1.1 | IE2
TGT-ATEX | PV025118T10 | LP | DA | TGT/4-1120-9/10-11-II2GExdIIB(H2)T4-400/690V-50Hz-3-6105-LP-10-APTC | 10306 | € | 10 | A | 50 | 1120 | 4 | 9 | II2GExdIIB(H2)T4 | II2GExdIICT4 | 11 | IE2
TGT-ATEX | PV027072T08 | LP | DA | TGT/6-710-6/8-0.55-II2GExdIIBT4-230/400V-50Hz-3-6194-LP-8-APTC | 2543 | € | 8 | A | 50 | 710 | 6 | 6 | II2GExdIIBT4 | II2GExdIIBT4 | 0.55 | IE1
TGT-ATEX | PV025918T08 | C | NE | TGT/4-800-3/8-1.1-II2GExdIIBT4-230/400V-50Hz-3-6027-C-8-A | 1906 | € | 8 | A | 50 | 800 | 4 | 3 | II2GExdIIBT4 | II2GExdIIBT4 | 1.1 | IE2
TGT-ATEX | PV026800T16 | LP | DA | TGT/6-560-6/16-0.55-II2GExdIIBT4-230/400V-50Hz-3-6194-LP-16-APTC | 2252 | € | 16 | A | 50 | 560 | 6 | 6 | II2GExdIIBT4 | II2GExdIIBT4 | 0.55 | IE1
TGT-ATEX | PV037730T10 | C | NE | TGT/2-560-6/10-3-II3DExtcIIICT125-230/400V-50Hz-3-9011-C-10-B | 1958 | € | 10 | B | 50 | 560 | 2 | 6 | II3DExtcIIICT125 | II3DExtbIIICT125Dc | 3 | IE2
TGT-ATEX | PV039777T10 | LP | NE | TGT/4-710-6/10-1.1-II3DExtcIIICT125-230/400V-50Hz-3-8969-LP-10-A | 2066 | € | 10 | A | 50 | 710 | 4 | 6 | II3DExtcIIICT125 | II3DExtbIIICT125Dc | 1.1 | IE2
TGT-ATEX | PV042722T10 | C | DA | TGT/6-800-6/10-0.55-II2GExdIIBT4-230/400V-50Hz-3-6194-C-10-APTC | 2278 | € | 10 | A | 50 | 800 | 6 | 6 | II2GExdIIBT4 | II2GExdIIBT4 | 0.55 | IE1
TGT-ATEX | PV026902T26 | C | DA | TGT/6-630-6/26-0.55-II2GExdIIBT4-230/400V-50Hz-3-6194-C-26-APTC | 1952 | € | 26 | A | 50 | 630 | 6 | 6 | II2GExdIIBT4 | II2GExdIIBT4 | 0.55 | IE1
TGT-ATEX | PV040317T20 | C | NE | TGT/4-900-3/20-4-II3DExtcIIICT125-400/690V-50Hz-3-8964-C-20-A | 2702 | € | 20 | A | 50 | 900 | 4 | 3 | II3DExtcIIICT125 | II3DExtbIIICT125Dc | 4 | IE2
TGT-ATEX | PV024795T26 | C | NE | TGT/4-1000-3/26-7.5-II2GExdIIB(H2)T4-400/690V-50Hz-3-5862-C-26-A | 5077 | € | 26 | A | 50 | 1000 | 4 | 3 | II2GExdIIB(H2)T4 | II2GExdIICT4 | 7.5 | IE2
TGT-ATEX | PV026973T22 | C | DA | TGT/6-710-3/22-0.55-II2GExdIIBT4-230/400V-50Hz-3-6194-C-22-BPTC | 1970 | € | 22 | B | 50 | 710 | 6 | 3 | II2GExdIIBT4 | II2GExdIIBT4 | 0.55 | IE1
TGT-ATEX | PV039687T18 | LP | NE | TGT/4-710-3/18-1.1-II3DExtcIIICT125-230/400V-50Hz-3-8969-LP-18-A | 1951 | € | 18 | A | 50 | 710 | 4 | 3 | II3DExtcIIICT125 | II3DExtbIIICT125Dc | 1.1 | IE2
TGT-ATEX | PV026860T12 | C | DA | TGT/6-630-6/12-0.55-II2GExdIIBT4-230/400V-50Hz-3-6194-C-12-BPTC | 1952 | € | 12 | B | 50 | 630 | 6 | 6 | II2GExdIIBT4 | II2GExdIIBT4 | 0.55 | IE1
TGT | PV014858T32 | CK | DA | TGT/6/12-1000-3/32-4/0.65-400V-50Hz-3-1979-CK-32-BPTC | 3345 | € | 32 | B | 50 | 1000 | 6/12 | 3 | ST | ST | 4/0.65 | IE1
TGT-ATEX | PV025443T32 | LP | NE | TGT/4-450-6/32-0.55-II2GExdIIBT4-230/400V-50Hz-3-5858-LP-32-A | 1703 | € | 32 | A | 50 | 450 | 4 | 6 | II2GExdIIBT4 | II2GExdIIBT4 | 0.55 | IE2
TGT-ATEX | PV025584T30 | C | DA | TGT/4-560-6/30-1.1-II2GExdIIBT4-230/400V-50Hz-3-6027-C-30-APTC | 1990 | € | 30 | A | 50 | 560 | 4 | 6 | II2GExdIIBT4 | II2GExdIIBT4 | 1.1 | IE2
TGT-ATEX | PV024813T32 | C | DA | TGT/4-1000-3/32-11-II2GExdIIB(H2)T4-400/690V-50Hz-3-6105-C-32-BPTC | 8037 | € | 32 | B | 50 | 1000 | 4 | 3 | II2GExdIIB(H2)T4 | II2GExdIICT4 | 11 | IE2
TGT-ATEX | PV027164T30 | LP | NE | TGT/6-800-6/30-2.2-II2GExdIIB(H2)T4-230/400V-50Hz-3-6089-LP-30-A | 3875 | € | 30 | A | 50 | 800 | 6 | 6 | II2GExdIIB(H2)T4 | II2GExdIICT4 | 2.2 | IE2
TGT-ATEX | PV027204T24 | LP | NE | TGT/6-800-9/24-2.2-II2GExdIIB(H2)T4-230/400V-50Hz-3-6089-LP-24-A | 4012 | € | 24 | A | 50 | 800 | 6 | 9 | II2GExdIIB(H2)T4 | II2GExdIICT4 | 2.2 | IE2
TGT-ATEX | PV027204T24 | C | DA | TGT/6-800-9/24-2.2-II2GExdIIB(H2)T4-230/400V-50Hz-3-6089-C-24-BPTC | 3386 | € | 24 | B | 50 | 800 | 6 | 9 | II2GExdIIB(H2)T4 | II2GExdIICT4 | 2.2 | IE2
TGT-ATEX | PV027247T14 | LP | NE | TGT/6-900-3/14-1.5-II2GExdIIBT4-230/400V-50Hz-3-5920-LP-14-A | 3834 | € | 14 | A | 50 | 900 | 6 | 3 | II2GExdIIBT4 | II2GExdIIBT4 | 1.5 | IE2
TGT-ATEX | PV027283T26 | C | NE | TGT/6-900-3/26-1.5-II2GExdIIBT4-230/400V-50Hz-3-5920-C-26-A | 2948 | € | 26 | A | 50 | 900 | 6 | 3 | II2GExdIIBT4 | II2GExdIIBT4 | 1.5 | IE2
TGT-ATEX | PV025870T16 | LP | NE | TGT/4-800-3/16-1.5-II2GExdIIBT4-230/400V-50Hz-3-5905-LP-16-B | 2673 | € | 16 | B | 50 | 800 | 4 | 3 | II2GExdIIBT4 | II2GExdIIBT4 | 1.5 | IE2
TGT | PV014735T22 | LPK | NE | TGT/4/8-710-6/22-2.3/0.5-400V-50Hz-3-1946-LPK-22-B | 2284 | € | 22 | B | 50 | 710 | 4/8 | 6 | ST | ST | 2.3/0.5 | IE1
TGT-ATEX | PV024762T14 | LP | NE | TGT/4-1000-3/14-4-II2GExeIIT3-400/690V-50Hz-3-6173-LP-14-B | 3862 | € | 14 | B | 50 | 1000 | 4 | 3 | II2GExeIIT3 | II2GExeIIT3 | 4 | IE2
TGT-ATEX | PV027328T18 | LP | NE | TGT/6-900-6/18-2.2-II2GExdIIB(H2)T4-230/400V-50Hz-3-6089-LP-18-B | 4607 | € | 18 | B | 50 | 900 | 6 | 6 | II2GExdIIB(H2)T4 | II2GExdIICT4 | 2.2 | IE2
TGT-ATEX | PV027364T08 | C | NE | TGT/6-900-6/8-1.5-II2GExdIIB(H2)T4-230/400V-50Hz-3-6174-C-8-B | 3368 | € | 8 | B | 50 | 900 | 6 | 6 | II2GExdIIB(H2)T4 | II2GExdIICT4 | 1.5 | IE2
TGT-ATEX | PV025726T20 | LP | DA | TGT/4-710-3/20-1.5-II2GExdIIBT4-230/400V-50Hz-3-5905-LP-20-APTC | 2686 | € | 20 | A | 50 | 710 | 4 | 3 | II2GExdIIBT4 | II2GExdIIBT4 | 1.5 | IE2
TGT-ATEX | PV025451T34 | LP | NE | TGT/4-450-6/34-0.55-II2GExeIIT3-230/400V-50Hz-3-6280-LP-34-B | 1426 | € | 34 | B | 50 | 450 | 4 | 6 | II2GExeIIT3 | II2GExeIIT3 | 0.55 | IE1
TGT-ATEX | PV041607T18 | LP | NE | TGT/6-630-6/18-0.55-II3DExtcIIIBT125-230/400V-50Hz-3-9015-LP-18-A | 1892 | € | 18 | A | 50 | 630 | 6 | 6 | II3DExtcIIIBT125 | II3DExtbIIIBT125Dc | 0.55 | IE1
TGT-ATEX | PV049687T32 | LP | DA | TGT/6-1120-6/32-11-II2GExdIIBT4-400/690V-50Hz-3-5917-LP-32-APTC | 9314 | € | 32 | A | 50 | 1120 | 6 | 6 | II2GExdIIBT4 | II2GExdIIBT4 | 11 | IE2
TGT-ATEX | PV041923T16 | LP | NE | TGT/6-710-6/16-0.55-II3DExtcIIIBT125-230/400V-50Hz-3-9015-LP-16-A | 2085 | € | 16 | A | 50 | 710 | 6 | 6 | II3DExtcIIIBT125 | II3DExtbIIIBT125Dc | 0.55 | IE1
TGT-ATEX | PV040767T20 | C | NE | TGT/6-1000-6/20-3-II3DExtcIIICT125-230/400V-50Hz-3-8982-C-20-B | 3243 | € | 20 | B | 50 | 1000 | 6 | 6 | II3DExtcIIICT125 | II3DExtbIIICT125Dc | 3 | IE2
TGT-ATEX | PV042724T10 | LP | NE | TGT/6-800-6/10-0.55-II3DExtcIIIBT125-230/400V-50Hz-3-9015-LP-10-A | 2447 | € | 10 | A | 50 | 800 | 6 | 6 | II3DExtcIIIBT125 | II3DExtbIIIBT125Dc | 0.55 | IE1
TGT-ATEX | PV049141T12 | LP | NE | TGT/2-450-6/12-1.5-II2GExeIIT3-230/400V-50Hz-3-5842-LP-12-B | 1597 | € | 12 | B | 50 | 450 | 2 | 6 | II2GExeIIT3 | II2GExeIIT3 | 1.5 | IE2
TGT-ATEX | PV049204T34 | C | NE | TGT/4-500-6/34-0.75-II2GExdIIB(H2)T4-230/400V-50Hz-3-5822-C-34-A | 1653 | € | 34 | A | 50 | 500 | 4 | 6 | II2GExdIIB(H2)T4 | II2GExdIICT4 | 0.75 | IE2
TGT | PV004226T24 | LPK | DA | TGT/4-1409-6/24-90-400/690V-50Hz-3-6040-LPK-24-BPTC | 27134 | € | 24 | B | 50 | 1409 | 4 | 6 | ST | ST | 90 | IE3
TGT | PV004228T26 | CK | DA | TGT/4-1409-6/26-90-400/690V-50Hz-3-6040-CK-26-BPTC | 23476 | € | 26 | B | 50 | 1409 | 4 | 6 | ST | ST | 90 | IE3
TGT | PV004282T18 | LK | DA | TGT/4-1609-3/18-75-400/690V-50Hz-3-6296-LK-18-APTC | 25873 | € | 18 | A | 50 | 1609 | 4 | 3 | ST | ST | 75 | IE3
TGT | PV004321T10 | LPK | DA | TGT/4-1609-9/10-90-400/690V-50Hz-3-6040-LPK-10-BPTC | 29081 | € | 10 | B | 50 | 1609 | 4 | 9 | ST | ST | 90 | IE3
TGT | PV004357T28 | LK | NE | TGT/4-500-6/28-0.75-230/400V-50Hz-3-1719-LK-28-A | 1217 | € | 28 | A | 50 | 500 | 4 | 6 | ST | ST | 0.75 | IE2
TGT | PV004379T32 | CK | NE | TGT/4-560-6/32-1.5-230/400V-50Hz-3-1721-CK-32-B | 1260 | € | 32 | B | 50 | 560 | 4 | 6 | ST | ST | 1.5 | IE2
TGT | PV004397T22 | LP | DA | TGT/4-630-6/22-1.5-230/400V-50Hz-3-1721-LP-22-BPTC | 1507 | € | 22 | B | 50 | 630 | 4 | 6 | ST | ST | 1.5 | IE2
TGT | PV004397T22 | LPK | NE | TGT/4-630-6/22-1.5-230/400V-50Hz-3-1721-LPK-22-B | 1582 | € | 22 | B | 50 | 630 | 4 | 6 | ST | ST | 1.5 | IE2
TGT-ATEX | PV040837T08 | C | NE | TGT/6-1000-6/8-1.5-II3DExtcIIICT125-230/400V-50Hz-3-8963-C-8-A | 2699 | € | 8 | A | 50 | 1000 | 6 | 6 | II3DExtcIIICT125 | II3DExtbIIICT125Dc | 1.5 | IE2
TGT-ATEX | PV040995T18 | C | NE | TGT/6-1120-3/18-3-II3DExtcIIIBT125-230/400V-50Hz-3-9009-C-18-A | 3463 | € | 18 | A | 50 | 1120 | 6 | 3 | II3DExtcIIIBT125 | II3DExtbIIIBT125Dc | 3 | IE2
TGT-ATEX | PV049716T18 | LP | NE | TGT/6-1120-9/18-5.5-II2GExeIIT3-400/690V-50Hz-3-6299-LP-18-A | 6745 | € | 18 | A | 50 | 1120 | 6 | 9 | II2GExeIIT3 | II2GExeIIT3 | 5.5 | IE2
TGT-ATEX | PV049731T24 | LP | DA | TGT/6-1120-9/24-11-II2GExdIIB(H2)T4-400/690V-50Hz-3-6254-LP-24-APTC | 9747 | € | 24 | A | 50 | 1120 | 6 | 9 | II2GExdIIB(H2)T4 | II2GExdIICT4 | 11 | IE2
TGT-ATEX | PV049738T26 | LP | DA | TGT/6-1120-9/26-11-II2GExdIIB(H2)T4-400/690V-50Hz-3-6254-LP-26-APTC | 9747 | € | 26 | A | 50 | 1120 | 6 | 9 | II2GExdIIB(H2)T4 | II2GExdIICT4 | 11 | IE2
TGT-ATEX | PV042101T30 | LP | NE | TGT/6-800-3/30-1.1-II3DExtcIIICT125-230/400V-50Hz-3-8986-LP-30-A | 2557 | € | 30 | A | 50 | 800 | 6 | 3 | II3DExtcIIICT125 | II3DExtbIIICT125Dc | 1.1 | IE2
TGT-ATEX | PV042599T14 | LP | NE | TGT/6-900-9/14-1.5-II3DExtcIIICT125-230/400V-50Hz-3-8963-LP-14-A | 3634 | € | 14 | A | 50 | 900 | 6 | 9 | II3DExtcIIICT125 | II3DExtbIIICT125Dc | 1.5 | IE2
TGT-ATEX | PV049622T10 | C | NE | TGT/6-1120-6/10-2.2-II2GExeIIT3-230/400V-50Hz-3-6161-C-10-A | 3724 | € | 10 | A | 50 | 1120 | 6 | 6 | II2GExeIIT3 | II2GExeIIT3 | 2.2 | IE2
TGT-ATEX | PV049709T16 | C | NE | TGT/6-1120-9/16-5.5-II2GExeIIT3-400/690V-50Hz-3-6299-C-16-B | 5062 | € | 16 | B | 50 | 1120 | 6 | 9 | II2GExeIIT3 | II2GExeIIT3 | 5.5 | IE2
TGT | PV004374T24 | LP | DA | TGT/4-560-6/24-1.1-230/400V-50Hz-3-1720-LP-24-APTC | 1356 | € | 24 | A | 50 | 560 | 4 | 6 | ST | ST | 1.1 | IE2
TGT-ATEX | PV040538T18 | C | NE | TGT/4-900-9/18-7.5-II3DExtcIIICT125-400/690V-50Hz-3-8981-C-18-B | 3767 | € | 18 | B | 50 | 900 | 4 | 9 | II3DExtcIIICT125 | II3DExtbIIICT125Dc | 7.5 | IE2
TGT-ATEX | PV049160T16 | LP | NE | TGT/4-400-6/16-0.25-II2GExdIIB(H2)T4-230/400V-50Hz-3-5941-LP-16-B | 1778 | € | 16 | B | 50 | 400 | 4 | 6 | II2GExdIIB(H2)T4 | II2GExdIICT4 | 0.25 | IE2
TGT-ATEX | PV049171T28 | LP | NE | TGT/4-400-6/28-0.25-II2GExdIIBT4-230/400V-50Hz-3-5966-LP-28-B | 1539 | € | 28 | B | 50 | 400 | 4 | 6 | II2GExdIIBT4 | II2GExdIIBT4 | 0.25 | IE2
TGT | PV030660T28 | C | DA | TGT/4/8-1120-9/28-42/10-400V-50Hz-3-1955-C-28-BPTC | 9884 | € | 28 | B | 50 | 1120 | 4/8 | 9 | ST | ST | 42/10 | IE1
TGT-ATEX | PV049655T20 | LP | NE | TGT/6-1120-6/20-5.5-II2GExdIIB(H2)T4-400/690V-50Hz-3-5922-LP-20-B | 7899 | € | 20 | B | 50 | 1120 | 6 | 6 | II2GExdIIB(H2)T4 | II2GExdIICT4 | 5.5 | IE2
TGT-ATEX | PV049714T18 | C | NE | TGT/6-1120-9/18-5.5-II2GExdIIB(H2)T4-400/690V-50Hz-3-5922-C-18-A | 6339 | € | 18 | A | 50 | 1120 | 6 | 9 | II2GExdIIB(H2)T4 | II2GExdIICT4 | 5.5 | IE2
TGT | PV004041T30 | C | DA | TGT/4-1120-3/30-18.5-400/690V-50Hz-3-6106-C-30-BPTC | 4479 | € | 30 | B | 50 | 1120 | 4 | 3 | ST | ST | 18.5 | IE3
TGT | PV004041T30 | LPK | DA | TGT/4-1120-3/30-18.5-400/690V-50Hz-3-6106-LPK-30-BPTC | 5867 | € | 30 | B | 50 | 1120 | 4 | 3 | ST | ST | 18.5 | IE3
TGT | PV004418T10 | LPK | NE | TGT/4-710-3/10-0.75-230/400V-50Hz-3-5859-LPK-10-B | 1565 | € | 10 | B | 50 | 710 | 4 | 3 | ST | ST | 0.75 | IE3
TGT-ATEX | PV025215T18 | LP | DA | TGT/4-1250-12/18-45-II2GExdIIBT4-400/690V-50Hz-3-5942-LP-18-APTC | 17953 | € | 18 | A | 50 | 1250 | 4 | 12 | II2GExdIIBT4 | II2GExdIIBT4 | 45 | IE2
TGT-ATEX | PV026973T22 | LP | DA | TGT/6-710-3/22-0.55-II2GExdIIBT4-230/400V-50Hz-3-6194-LP-22-APTC | 2428 | € | 22 | A | 50 | 710 | 6 | 3 | II2GExdIIBT4 | II2GExdIIBT4 | 0.55 | IE1
TGT-ATEX | PV037748T14 | C | NE | TGT/2-560-6/14-4-II3DExtcIIICT125-400/690V-50Hz-3-9024-C-14-B | 1997 | € | 14 | B | 50 | 560 | 2 | 6 | II3DExtcIIICT125 | II3DExtbIIICT125Dc | 4 | IE2
TGT-ATEX | PV025906T30 | LP | NE | TGT/4-800-3/30-4-II2GExdIIBT4-400/690V-50Hz-3-6146-LP-30-B | 3919 | € | 30 | B | 50 | 800 | 4 | 3 | II2GExdIIBT4 | II2GExdIIBT4 | 4 | IE2
TGT-ATEX | PV025918T08 | LP | NE | TGT/4-800-3/8-1.1-II2GExdIIBT4-230/400V-50Hz-3-6027-LP-8-B | 2532 | € | 8 | B | 50 | 800 | 4 | 3 | II2GExdIIBT4 | II2GExdIIBT4 | 1.1 | IE2
TGT-ATEX | PV025584T30 | LP | DA | TGT/4-560-6/30-1.1-II2GExdIIBT4-230/400V-50Hz-3-6027-LP-30-APTC | 2369 | € | 30 | A | 50 | 560 | 4 | 6 | II2GExdIIBT4 | II2GExdIIBT4 | 1.1 | IE2
TGT-ATEX | PV026382T24 | LP | NE | TGT/6-1000-6/24-4-II2GExeIIT3-400/690V-50Hz-3-5909-LP-24-B | 5355 | € | 24 | B | 50 | 1000 | 6 | 6 | II2GExeIIT3 | II2GExeIIT3 | 4 | IE2
TGT-ATEX | PV025041T08 | LP | DA | TGT/4-1120-3/8-4-II2GExdIIBT4-400/690V-50Hz-3-6146-LP-8-BPTC | 6303 | € | 8 | B | 50 | 1120 | 4 | 3 | II2GExdIIBT4 | II2GExdIIBT4 | 4 | IE2
TGT-ATEX | PV026782T10 | LP | NE | TGT/6-560-6/10-0.55-II2GExdIIBT4-230/400V-50Hz-3-6194-LP-10-A | 1926 | € | 10 | A | 50 | 560 | 6 | 6 | II2GExdIIBT4 | II2GExdIIBT4 | 0.55 | IE1
TGT-ATEX | PV025208T16 | C | DA | TGT/4-1250-12/16-37-II2GExdIIB(H2)T4-400/690V-50Hz-3-6013-C-16-BPTC | 15490 | € | 16 | B | 50 | 1250 | 4 | 12 | II2GExdIIB(H2)T4 | II2GExdIICT4 | 37 | IE2
TGT | PV014934T08 | LPK | NE | TGT/6/12-1250-9/8-4/0.65-400V-50Hz-3-1979-LPK-8-B | 4892 | € | 8 | B | 50 | 1250 | 6/12 | 9 | ST | ST | 4/0.65 | IE1
TGT-ATEX | PV026104T22 | LP | DA | TGT/4-900-3/22-4-II2GExdIIBT4-400/690V-50Hz-3-6146-LP-22-APTC | 5086 | € | 22 | A | 50 | 900 | 4 | 3 | II2GExdIIBT4 | II2GExdIIBT4 | 4 | IE2
TGT | PV004417T10 | LK | DA | TGT/4-710-3/10-0.75-230/400V-50Hz-3-1719-LK-10-APTC | 1631 | € | 10 | A | 50 | 710 | 4 | 3 | ST | ST | 0.75 | IE2
TGT | PV004467T14 | CK | DA | TGT/4-800-3/14-1.5-230/400V-50Hz-3-1721-CK-14-APTC | 1723 | € | 14 | A | 50 | 800 | 4 | 3 | ST | ST | 1.5 | IE2
TGT-ATEX | PV025143T18 | LP | DA | TGT/4-1120-9/18-18.5-II2GExdIIBT4-400/690V-50Hz-3-5852-LP-18-BPTC | 11101 | € | 18 | B | 50 | 1120 | 4 | 9 | II2GExdIIBT4 | II2GExdIIBT4 | 18.5 | IE2
TGT-ATEX | PV025541T16 | C | DA | TGT/4-560-6/16-0.55-II2GExdIIB(H2)T4-230/400V-50Hz-3-5791-C-16-APTC | 1710 | € | 16 | A | 50 | 560 | 4 | 6 | II2GExdIIB(H2)T4 | II2GExdIICT4 | 0.55 | IE2
TGT-ATEX | PV040162T14 | C | NE | TGT/4-800-9/14-3-II3DExtcIIIBT125-230/400V-50Hz-3-9012-C-14-B | 2303 | € | 14 | B | 50 | 800 | 4 | 9 | II3DExtcIIIBT125 | II3DExtbIIIBT125Dc | 3 | IE2
TGT-ATEX | PV042569T30 | C | NE | TGT/6-900-6/30-3-II3DExtcIIICT125-230/400V-50Hz-3-8982-C-30-B | 3159 | € | 30 | B | 50 | 900 | 6 | 6 | II3DExtcIIICT125 | II3DExtbIIICT125Dc | 3 | IE2
TGT-ATEX | PV042729T12 | C | NE | TGT/6-800-6/12-0.55-II3DExtcIIIBT125-230/400V-50Hz-3-9015-C-12-A | 1821 | € | 12 | A | 50 | 800 | 6 | 6 | II3DExtcIIIBT125 | II3DExtbIIIBT125Dc | 0.55 | IE1
TGT-ATEX | PV039205T24 | C | NE | TGT/4-500-6/24-0.55-II3DExtcIIIBT125-230/400V-50Hz-3-9032-C-24-B | 1114 | € | 24 | B | 50 | 500 | 4 | 6 | II3DExtcIIIBT125 | II3DExtbIIIBT125Dc | 0.55 | IE1
TGT-ATEX | PV039273T08 | C | NE | TGT/4-500-6/8-0.55-II2GExdIIB(H2)T4-230/400V-50Hz-3-5791-C-8-A | 1600 | € | 8 | A | 50 | 500 | 4 | 6 | II2GExdIIB(H2)T4 | II2GExdIICT4 | 0.55 | IE2
TGT-ATEX | PV049204T34 | LP | NE | TGT/4-500-6/34-0.75-II2GExdIIB(H2)T4-230/400V-50Hz-3-5822-LP-34-A | 2007 | € | 34 | A | 50 | 500 | 4 | 6 | II2GExdIIB(H2)T4 | II2GExdIICT4 | 0.75 | IE2
TGT-ATEX | PV024915T14 | C | DA | TGT/4-1000-9/14-7.5-II2GExdIIBT4-400/690V-50Hz-3-6314-C-14-BPTC | 5046 | € | 14 | B | 50 | 1000 | 4 | 9 | II2GExdIIBT4 | II2GExdIIBT4 | 7.5 | IE2
TGT-ATEX | PV025924T10 | C | NE | TGT/4-800-6/10-2.2-II2GExdIIBT4-230/400V-50Hz-3-5991-C-10-B | 2519 | € | 10 | B | 50 | 800 | 4 | 6 | II2GExdIIBT4 | II2GExdIIBT4 | 2.2 | IE2
TGT-ATEX | PV025191T10 | C | DA | TGT/4-1250-12/10-22-II2GExdIIBT4-400/690V-50Hz-3-5813-C-10-BPTC | 10567 | € | 10 | B | 50 | 1250 | 4 | 12 | II2GExdIIBT4 | II2GExdIIBT4 | 22 | IE2
TGT | PV004517T16 | CK | DA | TGT/4-800-9/16-4-400/690V-50Hz-3-5913-CK-16-BPTC | 2292 | € | 16 | B | 50 | 800 | 4 | 9 | ST | ST | 4 | IE3
TGT | PV004545T22 | LP | NE | TGT/4-900-3/22-4-400/690V-50Hz-3-5913-LP-22-A | 2565 | € | 22 | A | 50 | 900 | 4 | 3 | ST | ST | 4 | IE3
TGT-ATEX | PV024753T12 | C | NE | TGT/4-1000-3/12-3-II2GExdIIB(H2)T4-230/400V-50Hz-3-6203-C-12-A | 3526 | € | 12 | A | 50 | 1000 | 4 | 3 | II2GExdIIB(H2)T4 | II2GExdIICT4 | 3 | IE2
TGT-ATEX | PV024814T32 | LP | DA | TGT/4-1000-3/32-11-II2GExdIIBT4-400/690V-50Hz-3-5907-LP-32-BPTC | 8384 | € | 32 | B | 50 | 1000 | 4 | 3 | II2GExdIIBT4 | II2GExdIIBT4 | 11 | IE2
TGT-ATEX | PV024933T20 | LP | DA | TGT/4-1000-9/20-11-II2GExdIIBT4-400/690V-50Hz-3-5907-LP-20-APTC | 8613 | € | 20 | A | 50 | 1000 | 4 | 9 | II2GExdIIBT4 | II2GExdIIBT4 | 11 | IE2
TGT-ATEX | PV025070T18 | C | DA | TGT/4-1120-6/18-15-II2GExdIIB(H2)T4-400/690V-50Hz-3-6295-C-18-APTC | 9227 | € | 18 | A | 50 | 1120 | 4 | 6 | II2GExdIIB(H2)T4 | II2GExdIICT4 | 15 | IE2
TGT-ATEX | PV025233T10 | C | DA | TGT/4-1250-3/10-7.5-II2GExdIIBT4-400/690V-50Hz-3-6314-C-10-BPTC | 5310 | € | 10 | B | 50 | 1250 | 4 | 3 | II2GExdIIBT4 | II2GExdIIBT4 | 7.5 | IE2
TGT-ATEX | PV049277T26 | C | DA | TGT/6-900-9/26-3-II2GExdIIBT4-230/400V-50Hz-3-6248-C-26-APTC | 4624 | € | 26 | A | 50 | 900 | 6 | 9 | II2GExdIIBT4 | II2GExdIIBT4 | 3 | IE2
TGT-ATEX | PV040738T14 | LP | NE | TGT/6-1000-6/14-2.2-II3DExtcIIICT125-230/400V-50Hz-3-9030-LP-14-B | 3856 | € | 14 | B | 50 | 1000 | 6 | 6 | II3DExtcIIICT125 | II3DExtbIIICT125Dc | 2.2 | IE2
TGT-ATEX | PV049624T10 | LP | NE | TGT/6-1120-6/10-2.2-II3DExtcIIIBT125-230/400V-50Hz-3-8971-LP-10-B | 4883 | € | 10 | B | 50 | 1120 | 6 | 6 | II3DExtcIIIBT125 | II3DExtbIIIBT125Dc | 2.2 | IE2
TGT-ATEX | PV049642T16 | LP | DA | TGT/6-1120-6/16-4-II2GExdIIBT4-400/690V-50Hz-3-6183-LP-16-APTC | 6878 | € | 16 | A | 50 | 1120 | 6 | 6 | II2GExdIIBT4 | II2GExdIIBT4 | 4 | IE2
TGT-ATEX | PV040984T16 | LP | NE | TGT/6-1120-3/16-2.2-II3DExtcIIIBT125-230/400V-50Hz-3-8971-LP-16-B | 4759 | € | 16 | B | 50 | 1120 | 6 | 3 | II3DExtcIIIBT125 | II3DExtbIIIBT125Dc | 2.2 | IE2
TGT-ATEX | PV049694T12 | LP | DA | TGT/6-1120-9/12-4-II2GExdIIBT4-400/690V-50Hz-3-6183-LP-12-APTC | 7001 | € | 12 | A | 50 | 1120 | 6 | 9 | II2GExdIIBT4 | II2GExdIIBT4 | 4 | IE2
TGT-ATEX | PV049701T14 | LP | NE | TGT/6-1120-9/14-4-II2GExdIIBT4-400/690V-50Hz-3-6183-LP-14-B | 6547 | € | 14 | B | 50 | 1120 | 6 | 9 | II2GExdIIBT4 | II2GExdIIBT4 | 4 | IE2
TGT-ATEX | PV026550T32 | C | DA | TGT/6-1120-3/32-5.5-II2GExdIIBT4-400/690V-50Hz-3-6041-C-32-BPTC | 5281 | € | 32 | B | 50 | 1120 | 6 | 3 | II2GExdIIBT4 | II2GExdIIBT4 | 5.5 | IE2
TGT-ATEX | PV025833T30 | C | DA | TGT/4-710-6/30-4-II2GExdIIB(H2)T4-400/690V-50Hz-3-5785-C-30-BPTC | 3422 | € | 30 | B | 50 | 710 | 4 | 6 | II2GExdIIB(H2)T4 | II2GExdIICT4 | 4 | IE2
TGT-ATEX | PV026793T14 | C | DA | TGT/6-560-6/14-0.55-II2GExdIIB(H2)T4-230/400V-50Hz-3-6104-C-14-BPTC | 1843 | € | 14 | B | 50 | 560 | 6 | 6 | II2GExdIIB(H2)T4 | II2GExdIICT4 | 0.55 | IE1
TGT-ATEX | PV027050T26 | LP | DA | TGT/6-710-6/26-1.1-II2GExdIIB(H2)T4-230/400V-50Hz-3-6301-LP-26-BPTC | 2848 | € | 26 | B | 50 | 710 | 6 | 6 | II2GExdIIB(H2)T4 | II2GExdIICT4 | 1.1 | IE2
TGT-ATEX | PV027131T18 | LP | NE | TGT/6-800-6/18-1.1-II2GExeIIT3-230/400V-50Hz-3-5811-LP-18-B | 2560 | € | 18 | B | 50 | 800 | 6 | 6 | II2GExeIIT3 | II2GExeIIT3 | 1.1 | IE2
TGT-ATEX | PV026871T16 | LP | DA | TGT/6-630-6/16-0.55-II2GExdIIB(H2)T4-230/400V-50Hz-3-6104-LP-16-BPTC | 2320 | € | 16 | B | 50 | 630 | 6 | 6 | II2GExdIIB(H2)T4 | II2GExdIICT4 | 0.55 | IE1
TGT-ATEX | PV026972T22 | LP | NE | TGT/6-710-3/22-0.55-II2GExdIIB(H2)T4-230/400V-50Hz-3-6104-LP-22-A | 2399 | € | 22 | A | 50 | 710 | 6 | 3 | II2GExdIIB(H2)T4 | II2GExdIICT4 | 0.55 | IE1
TGT-ATEX | PV024939T22 | LP | DA | TGT/4-1000-9/22-15-II2GExdIIBT4-400/690V-50Hz-3-5788-LP-22-APTC | 9100 | € | 22 | A | 50 | 1000 | 4 | 9 | II2GExdIIBT4 | II2GExdIIBT4 | 15 | IE2
TGT-ATEX | PV025437T26 | LP | NE | TGT/4-450-6/26-0.37-II2GExdIIBT4-230/400V-50Hz-3-5790-LP-26-B | 1650 | € | 26 | B | 50 | 450 | 4 | 6 | II2GExdIIBT4 | II2GExdIIBT4 | 0.37 | IE2
TGT-ATEX | PV037985T20 | LP | NE | TGT/4-1000-3/20-5.5-II3DExtcIIIBT125-400/690V-50Hz-3-9029-LP-20-A | 4228 | € | 20 | A | 50 | 1000 | 4 | 3 | II3DExtcIIIBT125 | II3DExtbIIIBT125Dc | 5.5 | IE2
TGT | PV004140T20 | LPK | DA | TGT/4-1250-6/20-30-400/690V-50Hz-3-6096-LPK-20-BPTC | 8192 | € | 20 | B | 50 | 1250 | 4 | 6 | ST | ST | 30 | IE3
TGT | PV004202T22 | C | DA | TGT/4-1409-3/22-45-400/690V-50Hz-3-6137-C-22-APTC | 15197 | € | 22 | A | 50 | 1409 | 4 | 3 | ST | ST | 45 | IE3
TGT-ATEX | PV042605T16 | C | NE | TGT/6-900-9/16-1.5-II3DExtcIIIBT125-230/400V-50Hz-3-9037-C-16-B | 2748 | € | 16 | B | 50 | 900 | 6 | 9 | II3DExtcIIIBT125 | II3DExtbIIIBT125Dc | 1.5 | IE2
TGT | PV004236T10 | CK | DA | TGT/4-1409-9/10-55-400/690V-50Hz-3-6287-CK-10-BPTC | 18153 | € | 10 | B | 50 | 1409 | 4 | 9 | ST | ST | 55 | IE3
TGT | PV004336T26 | C | DA | TGT/4-400-6/26-0.25-230/400V-50Hz-3-1716-C-26-BPTC | 926 | € | 26 | B | 50 | 400 | 4 | 6 | ST | ST | 0.25 | IE1
TGT-ATEX | PV024759T14 | LP | DA | TGT/4-1000-3/14-4-II2GExdIIB(H2)T4-400/690V-50Hz-3-5785-LP-14-APTC | 5053 | € | 14 | A | 50 | 1000 | 4 | 3 | II2GExdIIB(H2)T4 | II2GExdIICT4 | 4 | IE2
TGT-ATEX | PV024873T26 | C | DA | TGT/4-1000-6/26-15-II2GExdIIBT4-400/690V-50Hz-3-5788-C-26-APTC | 7990 | € | 26 | A | 50 | 1000 | 4 | 6 | II2GExdIIBT4 | II2GExdIIBT4 | 15 | IE2
TGT-ATEX | PV025257T18 | LP | DA | TGT/4-1250-3/18-15-II2GExdIIBT4-400/690V-50Hz-3-5788-LP-18-APTC | 10127 | € | 18 | A | 50 | 1250 | 4 | 3 | II2GExdIIBT4 | II2GExdIIBT4 | 15 | IE2
TGT-ATEX | PV049656T20 | LP | DA | TGT/6-1120-6/20-5.5-II2GExdIIBT4-400/690V-50Hz-3-6041-LP-20-BPTC | 7088 | € | 20 | B | 50 | 1120 | 6 | 6 | II2GExdIIBT4 | II2GExdIIBT4 | 5.5 | IE2
TGT-ATEX | PV040333T24 | C | NE | TGT/4-900-3/24-5.5-II3DExtcIIIBT125-400/690V-50Hz-3-9029-C-24-A | 3148 | € | 24 | A | 50 | 900 | 4 | 3 | II3DExtcIIIBT125 | II3DExtbIIIBT125Dc | 5.5 | IE2
TGT-ATEX | PV040893T20 | LP | NE | TGT/6-1000-9/20-4-II3DExtcIIIBT125-400/690V-50Hz-3-9003-LP-20-A | 4680 | € | 20 | A | 50 | 1000 | 6 | 9 | II3DExtcIIIBT125 | II3DExtbIIIBT125Dc | 4 | IE2
TGT-ATEX | PV041651T26 | C | NE | TGT/6-630-6/26-0.55-II3DExtcIIICT125-230/400V-50Hz-3-8965-C-26-A | 1495 | € | 26 | A | 50 | 630 | 6 | 6 | II3DExtcIIICT125 | II3DExtbIIICT125Dc | 0.55 | IE1
TGT-ATEX | PV040152T12 | C | NE | TGT/4-800-9/12-2.2-II3DExtcIIIBT125-230/400V-50Hz-3-9007-C-12-B | 2162 | € | 12 | B | 50 | 800 | 4 | 9 | II3DExtcIIIBT125 | II3DExtbIIIBT125Dc | 2.2 | IE2
TGT-ATEX | PV041755T10 | C | NE | TGT/6-710-3/10-0.55-II3DExtcIIICT125-230/400V-50Hz-3-8965-C-10-B | 1512 | € | 10 | B | 50 | 710 | 6 | 3 | II3DExtcIIICT125 | II3DExtbIIICT125Dc | 0.55 | IE1
TGT-ATEX | PV025487T24 | C | DA | TGT/4-500-6/24-0.55-II2GExdIIBT4-230/400V-50Hz-3-5858-C-24-APTC | 1710 | € | 24 | A | 50 | 500 | 4 | 6 | II2GExdIIBT4 | II2GExdIIBT4 | 0.55 | IE2
TGT | PV003957T22 | CK | DA | TGT/4-1000-3/22-7.5-400/690V-50Hz-3-6286-CK-22-APTC | 2944 | € | 22 | A | 50 | 1000 | 4 | 3 | ST | ST | 7.5 | IE3
TGT-ATEX | PV039622T38 | LP | NE | TGT/4-630-6/38-3-II3DExtcIIIBT125-230/400V-50Hz-3-9012-LP-38-B | 2238 | € | 38 | B | 50 | 630 | 4 | 6 | II3DExtcIIIBT125 | II3DExtbIIIBT125Dc | 3 | IE2
TGT-ATEX | PV040887T18 | LP | NE | TGT/6-1000-9/18-3-II3DExtcIIICT125-230/400V-50Hz-3-8982-LP-18-A | 4353 | € | 18 | A | 50 | 1000 | 6 | 9 | II3DExtcIIICT125 | II3DExtbIIICT125Dc | 3 | IE2
TGT-ATEX | PV049270T32 | LP | NE | TGT/6-900-3/32-2.2-II2GExdIIBT4-230/400V-50Hz-3-6303-LP-32-A | 4062 | € | 32 | A | 50 | 900 | 6 | 3 | II2GExdIIBT4 | II2GExdIIBT4 | 2.2 | IE2
TGT-ATEX | PV049621T10 | C | DA | TGT/6-1120-6/10-2.2-II2GExdIIBT4-230/400V-50Hz-3-6303-C-10-APTC | 4172 | € | 10 | A | 50 | 1120 | 6 | 6 | II2GExdIIBT4 | II2GExdIIBT4 | 2.2 | IE2
TGT-ATEX | PV049641T16 | C | NE | TGT/6-1120-6/16-4-II2GExdIIB(H2)T4-400/690V-50Hz-3-5861-C-16-A | 5592 | € | 16 | A | 50 | 1120 | 6 | 6 | II2GExdIIB(H2)T4 | II2GExdIICT4 | 4 | IE2
TGT-ATEX | PV041617T20 | C | NE | TGT/6-630-6/20-0.55-II3DExtcIIIBT125-230/400V-50Hz-3-9015-C-20-A | 1495 | € | 20 | A | 50 | 630 | 6 | 6 | II3DExtcIIIBT125 | II3DExtbIIIBT125Dc | 0.55 | IE1
TGT-ATEX | PV041817T22 | LP | NE | TGT/6-710-3/22-0.55-II3DExtcIIIBT125-230/400V-50Hz-3-9015-LP-22-A | 1971 | € | 22 | A | 50 | 710 | 6 | 3 | II3DExtcIIIBT125 | II3DExtbIIIBT125Dc | 0.55 | IE1
TGT-ATEX | PV042559T28 | LP | NE | TGT/6-900-6/28-3-II3DExtcIIICT125-230/400V-50Hz-3-8982-LP-28-B | 4045 | € | 28 | B | 50 | 900 | 6 | 6 | II3DExtcIIICT125 | II3DExtbIIICT125Dc | 3 | IE2
TGT | PV004425T20 | C | NE | TGT/4-710-3/20-1.5-230/400V-50Hz-3-6256-C-20-A | 1128 | € | 20 | A | 50 | 710 | 4 | 3 | ST | ST | 1.5 | IE3
TGT | PV004425T20 | LK | DA | TGT/4-710-3/20-1.5-230/400V-50Hz-3-6256-LK-20-BPTC | 1696 | € | 20 | B | 50 | 710 | 4 | 3 | ST | ST | 1.5 | IE3
TGT | PV004425T20 | LP | NE | TGT/4-710-3/20-1.5-230/400V-50Hz-3-6256-LP-20-B | 1401 | € | 20 | B | 50 | 710 | 4 | 3 | ST | ST | 1.5 | IE3
TGT | PV004446T16 | CK | NE | TGT/4-710-6/16-1.5-230/400V-50Hz-3-6256-CK-16-B | 1472 | € | 16 | B | 50 | 710 | 4 | 6 | ST | ST | 1.5 | IE3
TGT | PV004486T32 | C | NE | TGT/4-800-3/32-5.5-400/690V-50Hz-3-6291-C-32-A | 1744 | € | 32 | A | 50 | 800 | 4 | 3 | ST | ST | 5.5 | IE3
TGT | PV004486T32 | LK | NE | TGT/4-800-3/32-5.5-400/690V-50Hz-3-6291-LK-32-B | 2277 | € | 32 | B | 50 | 800 | 4 | 3 | ST | ST | 5.5 | IE3
TGT | PV004486T32 | LK | DA | TGT/4-800-3/32-5.5-400/690V-50Hz-3-6291-LK-32-BPTC | 2498 | € | 32 | B | 50 | 800 | 4 | 3 | ST | ST | 5.5 | IE3
TGT | PV004503T24 | C | NE | TGT/4-800-6/24-5.5-400/690V-50Hz-3-6291-C-24-B | 1841 | € | 24 | B | 50 | 800 | 4 | 6 | ST | ST | 5.5 | IE3
TGT | PV004549T26 | LP | DA | TGT/4-900-3/26-5.5-400/690V-50Hz-3-6291-LP-26-APTC | 2916 | € | 26 | A | 50 | 900 | 4 | 3 | ST | ST | 5.5 | IE3
TGT-ATEX | PV024754T12 | LP | NE | TGT/4-1000-3/12-3-II2GExdIIBT4-230/400V-50Hz-3-6227-LP-12-B | 4169 | € | 12 | B | 50 | 1000 | 4 | 3 | II2GExdIIBT4 | II2GExdIIBT4 | 3 | IE2
TGT-ATEX | PV024771T18 | LP | NE | TGT/4-1000-3/18-5.5-II2GExdIIB(H2)T4-400/690V-50Hz-3-5938-LP-18-A | 5414 | € | 18 | A | 50 | 1000 | 4 | 3 | II2GExdIIB(H2)T4 | II2GExdIICT4 | 5.5 | IE2
TGT-ATEX | PV049715T18 | LP | DA | TGT/6-1120-9/18-5.5-II2GExdIIBT4-400/690V-50Hz-3-6041-LP-18-APTC | 7212 | € | 18 | A | 50 | 1120 | 6 | 9 | II2GExdIIBT4 | II2GExdIIBT4 | 5.5 | IE2
TGT | PV003959T24 | CK | DA | TGT/4-1000-3/24-7.5-400/690V-50Hz-3-6286-CK-24-APTC | 2944 | € | 24 | A | 50 | 1000 | 4 | 3 | ST | ST | 7.5 | IE3
TGT | PV004025T14 | C | NE | TGT/4-1120-3/14-7.5-400/690V-50Hz-3-6286-C-14-A | 2799 | € | 14 | A | 50 | 1120 | 4 | 3 | ST | ST | 7.5 | IE3
TGT-ATEX | PV024669T24 | LP | NE | TGT/2-560-6/24-7.5-II2GExeIIT3-400/690V-50Hz-3-5826-LP-24-B | 2909 | € | 24 | B | 50 | 560 | 2 | 6 | II2GExeIIT3 | II2GExeIIT3 | 7.5 | IE2
TGT-ATEX | PV024860T22 | LP | DA | TGT/4-1000-6/22-11-II2GExdIIB(H2)T4-400/690V-50Hz-3-6105-LP-22-BPTC | 9156 | € | 22 | B | 50 | 1000 | 4 | 6 | II2GExdIIB(H2)T4 | II2GExdIICT4 | 11 | IE2
TGT-ATEX | PV024825T10 | LP | NE | TGT/4-1000-6/10-4-II2GExdIIBT4-400/690V-50Hz-3-6146-LP-10-A | 4945 | € | 10 | A | 50 | 1000 | 4 | 6 | II2GExdIIBT4 | II2GExdIIBT4 | 4 | IE2
TGT-ATEX | PV024986T16 | LP | DA | TGT/4-1120-3/16-7.5-II2GExdIIB(H2)T4-400/690V-50Hz-3-5862-LP-16-APTC | 7100 | € | 16 | A | 50 | 1120 | 4 | 3 | II2GExdIIB(H2)T4 | II2GExdIICT4 | 7.5 | IE2
TGT-ATEX | PV025004T22 | LP | DA | TGT/4-1120-3/22-11-II2GExdIIB(H2)T4-400/690V-50Hz-3-6105-LP-22-BPTC | 10060 | € | 22 | B | 50 | 1120 | 4 | 3 | II2GExdIIB(H2)T4 | II2GExdIICT4 | 11 | IE2
TGT-ATEX | PV025010T24 | C | DA | TGT/4-1120-3/24-11-II2GExdIIB(H2)T4-400/690V-50Hz-3-6105-C-24-APTC | 8376 | € | 24 | A | 50 | 1120 | 4 | 3 | II2GExdIIB(H2)T4 | II2GExdIICT4 | 11 | IE2
TGT-ATEX | PV024983T14 | C | NE | TGT/4-1120-3/14-5.5-II2GExeIIT3-400/690V-50Hz-3-6017-C-14-A | 3940 | € | 14 | A | 50 | 1120 | 4 | 3 | II2GExeIIT3 | II2GExeIIT3 | 5.5 | IE2
TGT-ATEX | PV025542T16 | C | DA | TGT/4-560-6/16-0.55-II2GExdIIBT4-230/400V-50Hz-3-5858-C-16-BPTC | 1820 | € | 16 | B | 50 | 560 | 4 | 6 | II2GExdIIBT4 | II2GExdIIBT4 | 0.55 | IE2
TGT-ATEX | PV049256T24 | C | NE | TGT/6-710-3/24-0.55-II2GExdIIBT4-230/400V-50Hz-3-6194-C-24-B | 1644 | € | 24 | B | 50 | 710 | 6 | 3 | II2GExdIIBT4 | II2GExdIIBT4 | 0.55 | IE1
TGT-ATEX | PV049695T12 | C | NE | TGT/6-1120-9/12-4-II2GExeIIT3-400/690V-50Hz-3-5909-C-12-A | 4822 | € | 12 | A | 50 | 1120 | 6 | 9 | II2GExeIIT3 | II2GExeIIT3 | 4 | IE2
TGT-ATEX | PV042727T12 | C | DA | TGT/6-800-6/12-0.55-II2GExdIIBT4-230/400V-50Hz-3-6194-C-12-BPTC | 2278 | € | 12 | B | 50 | 800 | 6 | 6 | II2GExdIIBT4 | II2GExdIIBT4 | 0.55 | IE1
TGT | PV003961T26 | C | DA | TGT/4-1000-3/26-7.5-400/690V-50Hz-3-6286-C-26-BPTC | 2680 | € | 26 | B | 50 | 1000 | 4 | 3 | ST | ST | 7.5 | IE3
TGT | PV004311T24 | CK | DA | TGT/4-1609-6/24-160-400/690V-50Hz-3-5809-CK-24-BPTC | 33793 | € | 24 | B | 50 | 1609 | 4 | 6 | ST | ST | 160 | IE3
TGT | PV004405T30 | LP | DA | TGT/4-630-6/30-2.2-230/400V-50Hz-3-1722-LP-30-BPTC | 1622 | € | 30 | B | 50 | 630 | 4 | 6 | ST | ST | 2.2 | IE2
TGT | PV004409T34 | CK | NE | TGT/4-630-6/34-3-230/400V-50Hz-3-1723-CK-34-B | 1512 | € | 34 | B | 50 | 630 | 4 | 6 | ST | ST | 3 | IE2
TGT | PV004413T38 | LK | NE | TGT/4-630-6/38-3-230/400V-50Hz-3-1723-LK-38-B | 1667 | € | 38 | B | 50 | 630 | 4 | 6 | ST | ST | 3 | IE2
TGT | PV004436T32 | CK | NE | TGT/4-710-3/32-3-230/400V-50Hz-3-1723-CK-32-A | 1530 | € | 32 | A | 50 | 710 | 4 | 3 | ST | ST | 3 | IE2
TGT | PV004436T32 | LK | NE | TGT/4-710-3/32-3-230/400V-50Hz-3-1723-LK-32-B | 1715 | € | 32 | B | 50 | 710 | 4 | 3 | ST | ST | 3 | IE2
TGT | PV004494T16 | LP | DA | TGT/4-800-6/16-3-230/400V-50Hz-3-1723-LP-16-BPTC | 2147 | € | 16 | B | 50 | 800 | 4 | 6 | ST | ST | 3 | IE2
TGT-ATEX | PV024699T14 | C | NE | TGT/2-630-6/14-7.5-II2GExeIIT3-400/690V-50Hz-3-5826-C-14-B | 2755 | € | 14 | B | 50 | 630 | 2 | 6 | II2GExeIIT3 | II2GExeIIT3 | 7.5 | IE2
TGT-ATEX | PV024760T14 | LP | DA | TGT/4-1000-3/14-4-II2GExdIIBT4-400/690V-50Hz-3-6146-LP-14-BPTC | 5280 | € | 14 | B | 50 | 1000 | 4 | 3 | II2GExdIIBT4 | II2GExdIIBT4 | 4 | IE2
TGT-ATEX | PV024789T24 | C | NE | TGT/4-1000-3/24-7.5-II2GExdIIB(H2)T4-400/690V-50Hz-3-5862-C-24-A | 5077 | € | 24 | A | 50 | 1000 | 4 | 3 | II2GExdIIB(H2)T4 | II2GExdIICT4 | 7.5 | IE2
TGT-ATEX | PV024897T08 | C | NE | TGT/4-1000-6/8-4-II2GExdIIBT4-400/690V-50Hz-3-6146-C-8-B | 3945 | € | 8 | B | 50 | 1000 | 4 | 6 | II2GExdIIBT4 | II2GExdIIBT4 | 4 | IE2
TGT-ATEX | PV024969T10 | LP | DA | TGT/4-1120-3/10-4-II2GExdIIBT4-400/690V-50Hz-3-6146-LP-10-APTC | 6303 | € | 10 | A | 50 | 1120 | 4 | 3 | II2GExdIIBT4 | II2GExdIIBT4 | 4 | IE2
TGT-ATEX | PV039388T28 | C | NE | TGT/4-560-6/28-1.1-II3DExtcIIIBT125-230/400V-50Hz-3-9002-C-28-A | 1396 | € | 28 | A | 50 | 560 | 4 | 6 | II3DExtcIIIBT125 | II3DExtbIIIBT125Dc | 1.1 | IE2
TGT-ATEX | PV039459T38 | LP | NE | TGT/4-560-6/38-2.2-II3DExtcIIICT125-230/400V-50Hz-3-9023-LP-38-B | 1999 | € | 38 | B | 50 | 560 | 4 | 6 | II3DExtcIIICT125 | II3DExtbIIICT125Dc | 2.2 | IE2
TGT-ATEX | PV049254T22 | LP | NE | TGT/6-710-3/22-0.55-II2GExeIIT3-230/400V-50Hz-3-6048-LP-22-B | 1901 | € | 22 | B | 50 | 710 | 6 | 3 | II2GExeIIT3 | II2GExeIIT3 | 0.55 | IE1
TGT-ATEX | PV049679T30 | C | DA | TGT/6-1120-6/30-11-II2GExdIIB(H2)T4-400/690V-50Hz-3-6254-C-30-BPTC | 7940 | € | 30 | B | 50 | 1120 | 6 | 6 | II2GExdIIB(H2)T4 | II2GExdIICT4 | 11 | IE2
TGT-ATEX | PV039877T30 | C | NE | TGT/4-710-6/30-4-II3DExtcIIICT125-400/690V-50Hz-3-8964-C-30-A | 2152 | € | 30 | A | 50 | 710 | 4 | 6 | II3DExtcIIICT125 | II3DExtbIIICT125Dc | 4 | IE2
TGT-ATEX | PV025161T24 | LP | DA | TGT/4-1120-9/24-30-II2GExdIIBT4-400/690V-50Hz-3-6067-LP-24-APTC | 13859 | € | 24 | A | 50 | 1120 | 4 | 9 | II2GExdIIBT4 | II2GExdIIBT4 | 30 | IE2
TGT-ATEX | PV027240T12 | LP | NE | TGT/6-900-3/12-1.5-II2GExdIIB(H2)T4-230/400V-50Hz-3-6174-LP-12-B | 4139 | € | 12 | B | 50 | 900 | 6 | 3 | II2GExdIIB(H2)T4 | II2GExdIICT4 | 1.5 | IE2
TGT-ATEX | PV027322T16 | LP | DA | TGT/6-900-6/16-1.5-II2GExdIIB(H2)T4-230/400V-50Hz-3-6174-LP-16-APTC | 4254 | € | 16 | A | 50 | 900 | 6 | 6 | II2GExdIIB(H2)T4 | II2GExdIICT4 | 1.5 | IE2
TGT-ATEX | PV027199T22 | C | NE | TGT/6-800-9/22-1.5-II2GExdIIBT4-230/400V-50Hz-3-5920-C-22-A | 2727 | € | 22 | A | 50 | 800 | 6 | 9 | II2GExdIIBT4 | II2GExdIIBT4 | 1.5 | IE2
TGT-ATEX | PV025590T32 | LP | DA | TGT/4-560-6/32-1.5-II2GExdIIBT4-230/400V-50Hz-3-5905-LP-32-BPTC | 2510 | € | 32 | B | 50 | 560 | 4 | 6 | II2GExdIIBT4 | II2GExdIIBT4 | 1.5 | IE2
TGT-ATEX | PV025489T24 | C | NE | TGT/4-500-6/24-0.55-II2GExeIIT3-230/400V-50Hz-3-6280-C-24-B | 1108 | € | 24 | B | 50 | 500 | 4 | 6 | II2GExeIIT3 | II2GExeIIT3 | 0.55 | IE1
TGT-ATEX | PV025489T24 | LP | NE | TGT/4-500-6/24-0.55-II2GExeIIT3-230/400V-50Hz-3-6280-LP-24-A | 1462 | € | 24 | A | 50 | 500 | 4 | 6 | II2GExeIIT3 | II2GExeIIT3 | 0.55 | IE1
TGT-ATEX | PV026319T28 | LP | NE | TGT/6-1000-3/28-3-II2GExdIIB(H2)T4-230/400V-50Hz-3-6047-LP-28-A | 5641 | € | 28 | A | 50 | 1000 | 6 | 3 | II2GExdIIB(H2)T4 | II2GExdIICT4 | 3 | IE2
TGT-ATEX | PV040542T20 | C | NE | TGT/4-900-9/20-7.5-II3DExtcIIIBT125-400/690V-50Hz-3-8966-C-20-A | 3767 | € | 20 | A | 50 | 900 | 4 | 9 | II3DExtcIIIBT125 | II3DExtbIIIBT125Dc | 7.5 | IE2
TGT-ATEX | PV027153T26 | LP | DA | TGT/6-800-6/26-1.5-II2GExdIIBT4-230/400V-50Hz-3-5920-LP-26-BPTC | 3609 | € | 26 | B | 50 | 800 | 6 | 6 | II2GExdIIBT4 | II2GExdIIBT4 | 1.5 | IE2
TGT-ATEX | PV027204T24 | C | NE | TGT/6-800-9/24-2.2-II2GExdIIB(H2)T4-230/400V-50Hz-3-6089-C-24-B | 3386 | € | 24 | B | 50 | 800 | 6 | 9 | II2GExdIIB(H2)T4 | II2GExdIICT4 | 2.2 | IE2
TGT-ATEX | PV027288T28 | LP | NE | TGT/6-900-3/28-2.2-II2GExdIIB(H2)T4-230/400V-50Hz-3-6089-LP-28-A | 4492 | € | 28 | A | 50 | 900 | 6 | 3 | II2GExdIIB(H2)T4 | II2GExdIICT4 | 2.2 | IE2
TGT-ATEX | PV026739T22 | C | DA | TGT/6-1250-9/22-11-II2GExdIIB(H2)T4-400/690V-50Hz-3-6254-C-22-APTC | 8275 | € | 22 | A | 50 | 1250 | 6 | 9 | II2GExdIIB(H2)T4 | II2GExdIICT4 | 11 | IE2
TGT-ATEX | PV025936T14 | LP | DA | TGT/4-800-6/14-3-II2GExdIIBT4-230/400V-50Hz-3-6227-LP-14-BPTC | 3813 | € | 14 | B | 50 | 800 | 4 | 6 | II2GExdIIBT4 | II2GExdIIBT4 | 3 | IE2
TGT | PV014859T10 | C | DA | TGT/6/12-1000-6/10-1.5/0.25-400V-50Hz-3-1976-C-10-APTC | 2666 | € | 10 | A | 50 | 1000 | 6/12 | 6 | ST | ST | 1.5/0.25 | IE1
TGT-ATEX | PV025929T12 | C | DA | TGT/4-800-6/12-2.2-II2GExdIIB(H2)T4-230/400V-50Hz-3-6153-C-12-APTC | 2769 | € | 12 | A | 50 | 800 | 4 | 6 | II2GExdIIB(H2)T4 | II2GExdIICT4 | 2.2 | IE2
TGT-ATEX | PV026001T12 | LP | NE | TGT/4-800-9/12-2.2-II2GExdIIB(H2)T4-230/400V-50Hz-3-6153-LP-12-B | 3531 | € | 12 | B | 50 | 800 | 4 | 9 | II2GExdIIB(H2)T4 | II2GExdIICT4 | 2.2 | IE2
TGT-ATEX | PV026206T08 | C | DA | TGT/4-900-6/8-3-II2GExdIIBT4-230/400V-50Hz-3-6227-C-8-BPTC | 3658 | € | 8 | B | 50 | 900 | 4 | 6 | II2GExdIIBT4 | II2GExdIIBT4 | 3 | IE2
TGT-ATEX | PV024516T26 | LP | NE | TGT/2-400-6/26-1.5-II2GExdIIB(H2)T4-230/400V-50Hz-3-5990-LP-26-A | 2043 | € | 26 | A | 50 | 400 | 2 | 6 | II2GExdIIB(H2)T4 | II2GExdIICT4 | 1.5 | IE2
TGT-ATEX | PV049247T36 | LP | NE | TGT/6-630-6/36-1.1-II2GExdIIBT4-230/400V-50Hz-3-6197-LP-36-A | 2288 | € | 36 | A | 50 | 630 | 6 | 6 | II2GExdIIBT4 | II2GExdIIBT4 | 1.1 | IE2
TGT-ATEX | PV025107T30 | C | DA | TGT/4-1120-6/30-30-II2GExdIIBT4-400/690V-50Hz-3-6067-C-30-BPTC | 12052 | € | 30 | B | 50 | 1120 | 4 | 6 | II2GExdIIBT4 | II2GExdIIBT4 | 30 | IE2
TGT-ATEX | PV026719T14 | C | DA | TGT/6-1250-9/14-7.5-II2GExdIIB(H2)T4-400/690V-50Hz-3-5939-C-14-BPTC | 6865 | € | 14 | B | 50 | 1250 | 6 | 9 | II2GExdIIB(H2)T4 | II2GExdIICT4 | 7.5 | IE2
TGT-ATEX | PV025197T12 | LP | DA | TGT/4-1250-12/12-30-II2GExdIIBT4-400/690V-50Hz-3-6067-LP-12-APTC | 14331 | € | 12 | A | 50 | 1250 | 4 | 12 | II2GExdIIBT4 | II2GExdIIBT4 | 30 | IE2
TGT-ATEX | PV041145T22 | LP | NE | TGT/6-1250-3/22-5.5-II3DExtcIIIBT125-400/690V-50Hz-3-9033-LP-22-A | 6097 | € | 22 | A | 50 | 1250 | 6 | 3 | II3DExtcIIIBT125 | II3DExtbIIIBT125Dc | 5.5 | IE2
TGT | PV014758T10 | CK | NE | TGT/4/8-800-6/10-1.7/0.35-400V-50Hz-3-1945-CK-10-B | 2172 | € | 10 | B | 50 | 800 | 4/8 | 6 | ST | ST | 1.7/0.35 | IE1
TGT | PV014761T14 | LK | DA | TGT/4/8-800-6/14-2.3/0.5-400V-50Hz-3-1946-LK-14-APTC | 2672 | € | 14 | A | 50 | 800 | 4/8 | 6 | ST | ST | 2.3/0.5 | IE1
TGT-ATEX | PV027334T20 | C | NE | TGT/6-900-6/20-2.2-II2GExdIIB(H2)T4-230/400V-50Hz-3-6089-C-20-A | 3721 | € | 20 | A | 50 | 900 | 6 | 6 | II2GExdIIB(H2)T4 | II2GExdIICT4 | 2.2 | IE2
TGT-ATEX | PV027222T30 | LP | DA | TGT/6-800-9/30-3-II2GExdIIB(H2)T4-230/400V-50Hz-3-6047-LP-30-APTC | 4967 | € | 30 | A | 50 | 800 | 6 | 9 | II2GExdIIB(H2)T4 | II2GExdIICT4 | 3 | IE2
TGT-ATEX | PV027234T10 | LP | NE | TGT/6-900-3/10-1.5-II2GExdIIB(H2)T4-230/400V-50Hz-3-6174-LP-10-A | 4139 | € | 10 | A | 50 | 900 | 6 | 3 | II2GExdIIB(H2)T4 | II2GExdIICT4 | 1.5 | IE2
TGT-ATEX | PV027282T26 | LP | NE | TGT/6-900-3/26-1.5-II2GExdIIB(H2)T4-230/400V-50Hz-3-6174-LP-26-B | 4139 | € | 26 | B | 50 | 900 | 6 | 3 | II2GExdIIB(H2)T4 | II2GExdIICT4 | 1.5 | IE2
TGT-ATEX | PV041055T30 | C | NE | TGT/6-1120-3/30-5.5-II3DExtcIIIBT125-400/690V-50Hz-3-9033-C-30-B | 4180 | € | 30 | B | 50 | 1120 | 6 | 3 | II3DExtcIIIBT125 | II3DExtbIIIBT125Dc | 5.5 | IE2
TGT-ATEX | PV027071T08 | C | NE | TGT/6-710-6/8-0.55-II2GExdIIB(H2)T4-230/400V-50Hz-3-6104-C-8-A | 2055 | € | 8 | A | 50 | 710 | 6 | 6 | II2GExdIIB(H2)T4 | II2GExdIICT4 | 0.55 | IE1
TGT-ATEX | PV025899T28 | LP | NE | TGT/4-800-3/28-4-II2GExdIIB(H2)T4-400/690V-50Hz-3-5785-LP-28-B | 4145 | € | 28 | B | 50 | 800 | 4 | 3 | II2GExdIIB(H2)T4 | II2GExdIICT4 | 4 | IE2
TGT-ATEX | PV040272T12 | C | NE | TGT/4-900-3/12-2.2-II3DExtcIIIBT125-230/400V-50Hz-3-9007-C-12-B | 2382 | € | 12 | B | 50 | 900 | 4 | 3 | II3DExtcIIIBT125 | II3DExtbIIIBT125Dc | 2.2 | IE2
TGT-ATEX | PV026091T18 | C | NE | TGT/4-900-3/18-4-II2GExdIIB(H2)T4-400/690V-50Hz-3-5785-C-18-B | 3973 | € | 18 | B | 50 | 900 | 4 | 3 | II2GExdIIB(H2)T4 | II2GExdIICT4 | 4 | IE2
TGT-ATEX | PV049262T24 | C | NE | TGT/6-800-3/24-1.1-II2GExeIIT3-230/400V-50Hz-3-5811-C-24-B | 1837 | € | 24 | B | 50 | 800 | 6 | 3 | II2GExeIIT3 | II2GExeIIT3 | 1.1 | IE2
TGT-ATEX | PV041887T08 | LP | NE | TGT/6-710-3/8-0.55-II3DExtcIIICT125-230/400V-50Hz-3-8965-LP-8-B | 1971 | € | 8 | B | 50 | 710 | 6 | 3 | II3DExtcIIICT125 | II3DExtbIIICT125Dc | 0.55 | IE1
TGT-ATEX | PV049251T38 | LP | NE | TGT/6-630-6/38-1.1-II2GExeIIT3-230/400V-50Hz-3-5811-LP-38-B | 2005 | € | 38 | B | 50 | 630 | 6 | 6 | II2GExeIIT3 | II2GExeIIT3 | 1.1 | IE2
TGT | PV014798T22 | CK | DA | TGT/4/8-900-3/22-4/0.75-400V-50Hz-3-1948-CK-22-BPTC | 3127 | € | 22 | B | 50 | 900 | 4/8 | 3 | ST | ST | 4/0.75 | IE1
TGT | PV014812T16 | LPK | DA | TGT/4/8-900-6/16-4/0.75-400V-50Hz-3-1948-LPK-16-APTC | 3739 | € | 16 | A | 50 | 900 | 4/8 | 6 | ST | ST | 4/0.75 | IE1
TGT-ATEX | PV049702T14 | C | NE | TGT/6-1120-9/14-4-II2GExeIIT3-400/690V-50Hz-3-5909-C-14-B | 4822 | € | 14 | B | 50 | 1120 | 6 | 9 | II2GExeIIT3 | II2GExeIIT3 | 4 | IE2
TGT-ATEX | PV024766T16 | C | NE | TGT/4-1000-3/16-4-II2GExdIIBT4-400/690V-50Hz-3-6146-C-16-B | 3826 | € | 16 | B | 50 | 1000 | 4 | 3 | II2GExdIIBT4 | II2GExdIIBT4 | 4 | IE2
TGT-ATEX | PV024920T16 | C | DA | TGT/4-1000-9/16-11-II2GExdIIB(H2)T4-400/690V-50Hz-3-6105-C-16-BPTC | 8266 | € | 16 | B | 50 | 1000 | 4 | 9 | II2GExdIIB(H2)T4 | II2GExdIICT4 | 11 | IE2
TGT-ATEX | PV040807T28 | LP | NE | TGT/6-1000-6/28-5.5-II3DExtcIIICT125-400/690V-50Hz-3-8984-LP-28-B | 4960 | € | 28 | B | 50 | 1000 | 6 | 6 | II3DExtcIIICT125 | II3DExtbIIICT125Dc | 5.5 | IE2
TGT-ATEX | PV040817T30 | LP | NE | TGT/6-1000-6/30-5.5-II3DExtcIIICT125-400/690V-50Hz-3-8984-LP-30-A | 4960 | € | 30 | A | 50 | 1000 | 6 | 6 | II3DExtcIIICT125 | II3DExtbIIICT125Dc | 5.5 | IE2
TGT-ATEX | PV041139T20 | C | NE | TGT/6-1250-3/20-5.5-II3DExtcIIICT125-400/690V-50Hz-3-8984-C-20-B | 4334 | € | 20 | B | 50 | 1250 | 6 | 3 | II3DExtcIIICT125 | II3DExtbIIICT125Dc | 5.5 | IE2
TGT-ATEX | PV027359T30 | C | NE | TGT/6-900-6/30-3-II2GExdIIBT4-230/400V-50Hz-3-6248-C-30-B | 4038 | € | 30 | B | 50 | 900 | 6 | 6 | II2GExdIIBT4 | II2GExdIIBT4 | 3 | IE2
TGT-ATEX | PV049213T38 | C | NE | TGT/4-630-6/38-3-II2GExeIIT3-230/400V-50Hz-3-6192-C-38-B | 1804 | € | 38 | B | 50 | 630 | 4 | 6 | II2GExeIIT3 | II2GExeIIT3 | 3 | IE2
TGT-ATEX | PV049277T26 | LP | NE | TGT/6-900-9/26-3-II2GExdIIBT4-230/400V-50Hz-3-6248-LP-26-A | 5056 | € | 26 | A | 50 | 900 | 6 | 9 | II2GExdIIBT4 | II2GExdIIBT4 | 3 | IE2
TGT-ATEX | PV026254T26 | C | DA | TGT/4-900-9/26-11-II2GExdIIBT4-400/690V-50Hz-3-5907-C-26-APTC | 7551 | € | 26 | A | 50 | 900 | 4 | 9 | II2GExdIIBT4 | II2GExdIIBT4 | 11 | IE2
TGT-ATEX | PV024691T12 | LP | DA | TGT/2-630-6/12-5.5-II2GExdIIBT4-400/690V-50Hz-3-6198-LP-12-APTC | 3896 | € | 12 | A | 50 | 630 | 2 | 6 | II2GExdIIBT4 | II2GExdIIBT4 | 5.5 | IE2
TGT-ATEX | PV041977T26 | C | NE | TGT/6-710-6/26-1.1-II3DExtcIIICT125-230/400V-50Hz-3-8986-C-26-B | 1834 | € | 26 | B | 50 | 710 | 6 | 6 | II3DExtcIIICT125 | II3DExtbIIICT125Dc | 1.1 | IE2
TGT-ATEX | PV049622T10 | LP | NE | TGT/6-1120-6/10-2.2-II2GExeIIT3-230/400V-50Hz-3-6161-LP-10-B | 5407 | € | 10 | B | 50 | 1120 | 6 | 6 | II2GExeIIT3 | II2GExeIIT3 | 2.2 | IE2
TGT-ATEX | PV024498T20 | LP | NE | TGT/2-400-6/20-1.5-II2GExdIIB(H2)T4-230/400V-50Hz-3-5990-LP-20-B | 2043 | € | 20 | B | 50 | 400 | 2 | 6 | II2GExdIIB(H2)T4 | II2GExdIICT4 | 1.5 | IE2
TGT-ATEX | PV026808T18 | C | NE | TGT/6-560-6/18-0.55-II2GExeIIT3-230/400V-50Hz-3-6048-C-18-A | 1346 | € | 18 | A | 50 | 560 | 6 | 6 | II2GExeIIT3 | II2GExeIIT3 | 0.55 | IE1
TGT-ATEX | PV024690T12 | LP | DA | TGT/2-630-6/12-5.5-II2GExdIIB(H2)T4-400/690V-50Hz-3-6310-LP-12-APTC | 3861 | € | 12 | A | 50 | 630 | 2 | 6 | II2GExdIIB(H2)T4 | II2GExdIICT4 | 5.5 | IE2
TGT-ATEX | PV026918T32 | C | NE | TGT/6-630-6/32-0.75-II2GExdIIB(H2)T4-230/400V-50Hz-3-5975-C-32-A | 2118 | € | 32 | A | 50 | 630 | 6 | 6 | II2GExdIIB(H2)T4 | II2GExdIICT4 | 0.75 | IE2
TGT-ATEX | PV026924T34 | LP | DA | TGT/6-630-6/34-0.75-II2GExdIIB(H2)T4-230/400V-50Hz-3-5975-LP-34-APTC | 2515 | € | 34 | A | 50 | 630 | 6 | 6 | II2GExdIIB(H2)T4 | II2GExdIICT4 | 0.75 | IE2
TGT-ATEX | PV024741T08 | LP | NE | TGT/2-630-6/8-5.5-II2GExdIIB(H2)T4-400/690V-50Hz-3-6310-LP-8-B | 3861 | € | 8 | B | 50 | 630 | 2 | 6 | II2GExdIIB(H2)T4 | II2GExdIICT4 | 5.5 | IE2
TGT-ATEX | PV026223T16 | LP | DA | TGT/4-900-9/16-5.5-II2GExdIIB(H2)T4-400/690V-50Hz-3-5938-LP-16-APTC | 5467 | € | 16 | A | 50 | 900 | 4 | 9 | II2GExdIIB(H2)T4 | II2GExdIICT4 | 5.5 | IE2
TGT-ATEX | PV026594T20 | C | NE | TGT/6-1250-3/20-5.5-II2GExeIIT3-400/690V-50Hz-3-6299-C-20-B | 4969 | € | 20 | B | 50 | 1250 | 6 | 3 | II2GExeIIT3 | II2GExeIIT3 | 5.5 | IE2
TGT-ATEX | PV026630T08 | C | NE | TGT/6-1250-3/8-2.2-II2GExeIIT3-230/400V-50Hz-3-6161-C-8-A | 3755 | € | 8 | A | 50 | 1250 | 6 | 3 | II2GExeIIT3 | II2GExeIIT3 | 2.2 | IE2
TGT-ATEX | PV026925T34 | C | DA | TGT/6-630-6/34-0.75-II2GExdIIBT4-230/400V-50Hz-3-6313-C-34-BPTC | 2123 | € | 34 | B | 50 | 630 | 6 | 6 | II2GExdIIBT4 | II2GExdIIBT4 | 0.75 | IE2
TGT-ATEX | PV026280T14 | C | NE | TGT/6-1000-3/14-1.5-II2GExeIIT3-230/400V-50Hz-3-6057-C-14-B | 2822 | € | 14 | B | 50 | 1000 | 6 | 3 | II2GExeIIT3 | II2GExeIIT3 | 1.5 | IE2
TGT-ATEX | PV024903T10 | LP | NE | TGT/4-1000-9/10-7.5-II2GExdIIBT4-400/690V-50Hz-3-6314-LP-10-A | 5593 | € | 10 | A | 50 | 1000 | 4 | 9 | II2GExdIIBT4 | II2GExdIIBT4 | 7.5 | IE2
TGT-ATEX | PV026492T12 | LP | NE | TGT/6-1120-3/12-1.5-II2GExeIIT3-230/400V-50Hz-3-6057-LP-12-B | 4845 | € | 12 | B | 50 | 1120 | 6 | 3 | II2GExeIIT3 | II2GExeIIT3 | 1.5 | IE2
TGT-ATEX | PV027301T08 | LP | NE | TGT/6-900-3/8-1.5-II2GExeIIT3-230/400V-50Hz-3-6057-LP-8-B | 3629 | € | 8 | B | 50 | 900 | 6 | 3 | II2GExeIIT3 | II2GExeIIT3 | 1.5 | IE2
TGT-ATEX | PV025881T20 | C | NE | TGT/4-800-3/20-3-II2GExdIIB(H2)T4-230/400V-50Hz-3-6203-C-20-B | 2993 | € | 20 | B | 50 | 800 | 4 | 3 | II2GExdIIB(H2)T4 | II2GExdIICT4 | 3 | IE2
TGT-ATEX | PV026758T28 | LP | DA | TGT/6-1250-9/28-18.5-II2GExdIIBT4-400/690V-50Hz-3-5786-LP-28-BPTC | 14271 | € | 28 | B | 50 | 1250 | 6 | 9 | II2GExdIIBT4 | II2GExdIIBT4 | 18.5 | IE2
TGT-ATEX | PV041227T14 | C | NE | TGT/6-1250-6/14-5.5-II3DExtcIIICT125-400/690V-50Hz-3-8984-C-14-A | 4471 | € | 14 | A | 50 | 1250 | 6 | 6 | II3DExtcIIICT125 | II3DExtbIIICT125Dc | 5.5 | IE2
TGT-ATEX | PV024609T24 | LP | NE | TGT/2-500-6/24-4-II2GExdIIB(H2)T4-400/690V-50Hz-3-6180-LP-24-B | 3041 | € | 24 | B | 50 | 500 | 2 | 6 | II2GExdIIB(H2)T4 | II2GExdIICT4 | 4 | IE2
TGT-ATEX | PV024609T24 | LP | DA | TGT/2-500-6/24-4-II2GExdIIB(H2)T4-400/690V-50Hz-3-6180-LP-24-BPTC | 3041 | € | 24 | B | 50 | 500 | 2 | 6 | II2GExdIIB(H2)T4 | II2GExdIICT4 | 4 | IE2
TGT-ATEX | PV026428T14 | C | DA | TGT/6-1000-9/14-3-II2GExdIIBT4-230/400V-50Hz-3-6248-C-14-APTC | 4686 | € | 14 | A | 50 | 1000 | 6 | 9 | II2GExdIIBT4 | II2GExdIIBT4 | 3 | IE2
TGT-ATEX | PV026434T16 | C | NE | TGT/6-1000-9/16-3-II2GExdIIBT4-230/400V-50Hz-3-6248-C-16-A | 4232 | € | 16 | A | 50 | 1000 | 6 | 9 | II2GExdIIBT4 | II2GExdIIBT4 | 3 | IE2
TGT-ATEX | PV049628T12 | LP | NE | TGT/6-1120-6/12-3-II2GExdIIBT4-230/400V-50Hz-3-6248-LP-12-A | 6149 | € | 12 | A | 50 | 1120 | 6 | 6 | II2GExdIIBT4 | II2GExdIIBT4 | 3 | IE2
TGT-ATEX | PV026654T16 | C | NE | TGT/6-1250-6/16-5.5-II2GExeIIT3-400/690V-50Hz-3-6299-C-16-B | 5106 | € | 16 | B | 50 | 1250 | 6 | 6 | II2GExeIIT3 | II2GExeIIT3 | 5.5 | IE2
TGT-ATEX | PV040073T20 | LP | NE | TGT/4-800-6/20-4-II3DExtcIIIBT125-400/690V-50Hz-3-8990-LP-20-B | 2972 | € | 20 | B | 50 | 800 | 4 | 6 | II3DExtcIIIBT125 | II3DExtbIIIBT125Dc | 4 | IE2
TGT-ATEX | PV041079T08 | C | NE | TGT/6-1120-3/8-1.5-II3DExtcIIICT125-230/400V-50Hz-3-8963-C-8-B | 2920 | € | 8 | B | 50 | 1120 | 6 | 3 | II3DExtcIIICT125 | II3DExtbIIICT125Dc | 1.5 | IE2
TGT | PV014743T08 | CK | NE | TGT/4/8-710-6/8-1.1/0.26-400V-50Hz-3-1944-CK-8-B | 1773 | € | 8 | B | 50 | 710 | 4/8 | 6 | ST | ST | 1.1/0.26 | IE1
TGT | PV014827T30 | LP | DA | TGT/4/8-900-6/30-15.5/2.7-400V-50Hz-3-1952-LP-30-APTC | 5416 | € | 30 | A | 50 | 900 | 4/8 | 6 | ST | ST | 15.5/2.7 | IE1
TGT | PV014848T16 | C | DA | TGT/6/12-1000-3/16-1.5/0.25-400V-50Hz-3-1976-C-16-APTC | 2548 | € | 16 | A | 50 | 1000 | 6/12 | 3 | ST | ST | 1.5/0.25 | IE1
TGT-ATEX | PV024777T20 | C | NE | TGT/4-1000-3/20-5.5-II2GExdIIB(H2)T4-400/690V-50Hz-3-5938-C-20-A | 4413 | € | 20 | A | 50 | 1000 | 4 | 3 | II2GExdIIB(H2)T4 | II2GExdIICT4 | 5.5 | IE2
TGT-ATEX | PV024974T12 | C | NE | TGT/4-1120-3/12-5.5-II2GExdIIB(H2)T4-400/690V-50Hz-3-5938-C-12-B | 4753 | € | 12 | B | 50 | 1120 | 4 | 3 | II2GExdIIB(H2)T4 | II2GExdIICT4 | 5.5 | IE2
TGT-ATEX | PV024974T12 | C | DA | TGT/4-1120-3/12-5.5-II2GExdIIB(H2)T4-400/690V-50Hz-3-5938-C-12-BPTC | 4753 | € | 12 | B | 50 | 1120 | 4 | 3 | II2GExdIIB(H2)T4 | II2GExdIICT4 | 5.5 | IE2
TGT-ATEX | PV042034T18 | C | NE | TGT/6-800-3/18-0.75-II3DExtcIIIBT125-230/400V-50Hz-3-8988-C-18-B | 1809 | € | 18 | B | 50 | 800 | 6 | 3 | II3DExtcIIIBT125 | II3DExtbIIIBT125Dc | 0.75 | IE2
TGT-ATEX | PV025149T20 | C | DA | TGT/4-1120-9/20-18.5-II2GExdIIBT4-400/690V-50Hz-3-5852-C-20-BPTC | 9417 | € | 20 | B | 50 | 1120 | 4 | 9 | II2GExdIIBT4 | II2GExdIIBT4 | 18.5 | IE2
TGT-ATEX | PV025541T16 | C | NE | TGT/4-560-6/16-0.55-II2GExdIIB(H2)T4-230/400V-50Hz-3-5791-C-16-A | 1710 | € | 16 | A | 50 | 560 | 4 | 6 | II2GExdIIB(H2)T4 | II2GExdIICT4 | 0.55 | IE2
TGT-ATEX | PV042569T30 | LP | NE | TGT/6-900-6/30-3-II3DExtcIIICT125-230/400V-50Hz-3-8982-LP-30-A | 4045 | € | 30 | A | 50 | 900 | 6 | 6 | II3DExtcIIICT125 | II3DExtbIIICT125Dc | 3 | IE2
TGT-ATEX | PV039653T12 | LP | NE | TGT/4-710-3/12-0.75-II3DExtcIIIBT125-230/400V-50Hz-3-8989-LP-12-B | 1845 | € | 12 | B | 50 | 710 | 4 | 3 | II3DExtcIIIBT125 | II3DExtbIIIBT125Dc | 0.75 | IE2
TGT-ATEX | PV040757T18 | C | NE | TGT/6-1000-6/18-3-II3DExtcIIICT125-230/400V-50Hz-3-8982-C-18-A | 3243 | € | 18 | A | 50 | 1000 | 6 | 6 | II3DExtcIIICT125 | II3DExtbIIICT125Dc | 3 | IE2
TGT-ATEX | PV040897T20 | LP | NE | TGT/6-1000-9/20-4-II3DExtcIIICT125-400/690V-50Hz-3-8987-LP-20-B | 4680 | € | 20 | B | 50 | 1000 | 6 | 9 | II3DExtcIIICT125 | II3DExtbIIICT125Dc | 4 | IE2
TGT-ATEX | PV041009T20 | C | NE | TGT/6-1120-3/20-3-II3DExtcIIICT125-230/400V-50Hz-3-8982-C-20-B | 3463 | € | 20 | B | 50 | 1120 | 6 | 3 | II3DExtcIIICT125 | II3DExtbIIICT125Dc | 3 | IE2
TGT-ATEX | PV042040T18 | C | NE | TGT/6-800-3/18-0.75-II3DExtcIIICT125-230/400V-50Hz-3-9008-C-18-A | 1809 | € | 18 | A | 50 | 800 | 6 | 3 | II3DExtcIIICT125 | II3DExtbIIICT125Dc | 0.75 | IE2
TGT-ATEX | PV027310T12 | LP | DA | TGT/6-900-6/12-1.5-II2GExdIIB(H2)T4-230/400V-50Hz-3-6174-LP-12-BPTC | 4254 | € | 12 | B | 50 | 900 | 6 | 6 | II2GExdIIB(H2)T4 | II2GExdIICT4 | 1.5 | IE2
TGT-ATEX | PV027311T12 | LP | NE | TGT/6-900-6/12-1.5-II2GExdIIBT4-230/400V-50Hz-3-5920-LP-12-B | 3948 | € | 12 | B | 50 | 900 | 6 | 6 | II2GExdIIBT4 | II2GExdIIBT4 | 1.5 | IE2
TGT-ATEX | PV041233T16 | LP | NE | TGT/6-1250-6/16-5.5-II3DExtcIIIBT125-400/690V-50Hz-3-9033-LP-16-A | 6234 | € | 16 | A | 50 | 1250 | 6 | 6 | II3DExtcIIIBT125 | II3DExtbIIIBT125Dc | 5.5 | IE2
TGT-ATEX | PV037483T10 | LP | NE | TGT/2-450-6/10-1.5-II3DExtcIIIBT125-230/400V-50Hz-3-8985-LP-10-B | 1593 | € | 10 | B | 50 | 450 | 2 | 6 | II3DExtcIIIBT125 | II3DExtbIIIBT125Dc | 1.5 | IE2
TGT-ATEX | PV049634T14 | C | NE | TGT/6-1120-6/14-3-II2GExdIIB(H2)T4-230/400V-50Hz-3-6047-C-14-A | 5103 | € | 14 | A | 50 | 1120 | 6 | 6 | II2GExdIIB(H2)T4 | II2GExdIICT4 | 3 | IE2
TGT-ATEX | PV041958T22 | LP | NE | TGT/6-710-6/22-0.75-II3DExtcIIICT125-230/400V-50Hz-3-9008-LP-22-B | 2170 | € | 22 | B | 50 | 710 | 6 | 6 | II3DExtcIIICT125 | II3DExtbIIICT125Dc | 0.75 | IE2
TGT-ATEX | PV026344T12 | LP | DA | TGT/6-1000-6/12-1.5-II2GExdIIBT4-230/400V-50Hz-3-5920-LP-12-APTC | 4539 | € | 12 | A | 50 | 1000 | 6 | 6 | II2GExdIIBT4 | II2GExdIIBT4 | 1.5 | IE2
TGT-ATEX | PV025565T24 | C | DA | TGT/4-560-6/24-1.1-II2GExdIIB(H2)T4-230/400V-50Hz-3-5963-C-24-BPTC | 1972 | € | 24 | B | 50 | 560 | 4 | 6 | II2GExdIIB(H2)T4 | II2GExdIICT4 | 1.1 | IE2
TGT-ATEX | PV026343T12 | C | NE | TGT/6-1000-6/12-1.5-II2GExdIIB(H2)T4-230/400V-50Hz-3-6174-C-12-A | 3451 | € | 12 | A | 50 | 1000 | 6 | 6 | II2GExdIIB(H2)T4 | II2GExdIICT4 | 1.5 | IE2
TGT-ATEX | PV025650T24 | C | NE | TGT/4-630-6/24-1.5-II2GExdIIBT4-230/400V-50Hz-3-5905-C-24-A | 1818 | € | 24 | A | 50 | 630 | 4 | 6 | II2GExdIIBT4 | II2GExdIIBT4 | 1.5 | IE2
TGT-ATEX | PV026475T30 | C | DA | TGT/6-1000-9/30-7.5-II2GExdIIB(H2)T4-400/690V-50Hz-3-5939-C-30-APTC | 6297 | € | 30 | A | 50 | 1000 | 6 | 9 | II2GExdIIB(H2)T4 | II2GExdIICT4 | 7.5 | IE2
TGT-ATEX | PV026555T08 | LP | NE | TGT/6-1120-3/8-1.5-II2GExdIIB(H2)T4-230/400V-50Hz-3-6174-LP-8-B | 5355 | € | 8 | B | 50 | 1120 | 6 | 3 | II2GExdIIB(H2)T4 | II2GExdIICT4 | 1.5 | IE2
TGT-ATEX | PV025713T16 | LP | NE | TGT/4-710-3/16-1.1-II2GExdIIB(H2)T4-230/400V-50Hz-3-5963-LP-16-A | 2528 | € | 16 | A | 50 | 710 | 4 | 3 | II2GExdIIB(H2)T4 | II2GExdIICT4 | 1.1 | IE2
TGT-ATEX | PV027241T12 | C | DA | TGT/6-900-3/12-1.5-II2GExdIIBT4-230/400V-50Hz-3-5920-C-12-APTC | 3340 | € | 12 | A | 50 | 900 | 6 | 3 | II2GExdIIBT4 | II2GExdIIBT4 | 1.5 | IE2
TGT-ATEX | PV027283T26 | C | DA | TGT/6-900-3/26-1.5-II2GExdIIBT4-230/400V-50Hz-3-5920-C-26-APTC | 3340 | € | 26 | A | 50 | 900 | 6 | 3 | II2GExdIIBT4 | II2GExdIIBT4 | 1.5 | IE2
TGT-ATEX | PV026751T26 | LP | DA | TGT/6-1250-9/26-15-II2GExdIIB(H2)T4-400/690V-50Hz-3-5912-LP-26-BPTC | 12783 | € | 26 | B | 50 | 1250 | 6 | 9 | II2GExdIIB(H2)T4 | II2GExdIICT4 | 15 | IE2
TGT-ATEX | PV027304T10 | LP | DA | TGT/6-900-6/10-1.5-II2GExdIIB(H2)T4-230/400V-50Hz-3-6174-LP-10-BPTC | 4254 | € | 10 | B | 50 | 900 | 6 | 6 | II2GExdIIB(H2)T4 | II2GExdIICT4 | 1.5 | IE2
TGT-ATEX | PV027316T14 | LP | NE | TGT/6-900-6/14-1.5-II2GExdIIB(H2)T4-230/400V-50Hz-3-6174-LP-14-A | 4254 | € | 14 | A | 50 | 900 | 6 | 6 | II2GExdIIB(H2)T4 | II2GExdIICT4 | 1.5 | IE2
TGT-ATEX | PV040122T30 | LP | NE | TGT/4-800-6/30-7.5-II3DExtcIIIBT125-400/690V-50Hz-3-8966-LP-30-A | 3790 | € | 30 | A | 50 | 800 | 4 | 6 | II3DExtcIIIBT125 | II3DExtbIIIBT125Dc | 7.5 | IE2
TGT | PV014749T20 | LK | NE | TGT/4/8-800-3/20-2.3/0.5-400V-50Hz-3-1946-LK-20-B | 2377 | € | 20 | B | 50 | 800 | 4/8 | 3 | ST | ST | 2.3/0.5 | IE1
TGT-ATEX | PV027259T18 | LP | NE | TGT/6-900-3/18-1.5-II2GExdIIBT4-230/400V-50Hz-3-5920-LP-18-B | 3834 | € | 18 | B | 50 | 900 | 6 | 3 | II2GExdIIBT4 | II2GExdIIBT4 | 1.5 | IE2
TGT-ATEX | PV025786T14 | C | DA | TGT/4-710-6/14-1.5-II2GExdIIBT4-230/400V-50Hz-3-5905-C-14-APTC | 2342 | € | 14 | A | 50 | 710 | 4 | 6 | II2GExdIIBT4 | II2GExdIIBT4 | 1.5 | IE2
TGT-ATEX | PV025962T22 | LP | NE | TGT/4-800-6/22-4-II2GExeIIT3-400/690V-50Hz-3-6173-LP-22-B | 3052 | € | 22 | B | 50 | 800 | 4 | 6 | II2GExeIIT3 | II2GExeIIT3 | 4 | IE2
TGT-ATEX | PV024495T18 | LP | NE | TGT/2-400-6/18-1.1-II2GExeIIT3-230/400V-50Hz-3-5775-LP-18-B | 1411 | € | 18 | B | 50 | 400 | 2 | 6 | II2GExeIIT3 | II2GExeIIT3 | 1.1 | IE2
TGT-ATEX | PV024909T12 | LP | NE | TGT/4-1000-9/12-7.5-II2GExdIIBT4-400/690V-50Hz-3-6314-LP-12-A | 5593 | € | 12 | A | 50 | 1000 | 4 | 9 | II2GExdIIBT4 | II2GExdIIBT4 | 7.5 | IE2
TGT-ATEX | PV025076T20 | C | DA | TGT/4-1120-6/20-15-II2GExdIIB(H2)T4-400/690V-50Hz-3-6295-C-20-BPTC | 9227 | € | 20 | B | 50 | 1120 | 4 | 6 | II2GExdIIB(H2)T4 | II2GExdIICT4 | 15 | IE2
TGT-ATEX | PV025412T20 | LP | DA | TGT/4-1250-9/20-30-II2GExdIIB(H2)T4-400/690V-50Hz-3-5846-LP-20-BPTC | 14675 | € | 20 | B | 50 | 1250 | 4 | 9 | II2GExdIIB(H2)T4 | II2GExdIICT4 | 30 | IE2
TGT-ATEX | PV024649T18 | LP | DA | TGT/2-560-6/18-5.5-II2GExdIIBT4-400/690V-50Hz-3-6198-LP-18-BPTC | 3808 | € | 18 | B | 50 | 560 | 2 | 6 | II2GExdIIBT4 | II2GExdIIBT4 | 5.5 | IE2
TGT-ATEX | PV024753T12 | LP | DA | TGT/4-1000-3/12-3-II2GExdIIB(H2)T4-230/400V-50Hz-3-6203-LP-12-BPTC | 4526 | € | 12 | B | 50 | 1000 | 4 | 3 | II2GExdIIB(H2)T4 | II2GExdIICT4 | 3 | IE2
TGT-ATEX | PV024796T26 | LP | DA | TGT/4-1000-3/26-7.5-II2GExdIIBT4-400/690V-50Hz-3-6314-LP-26-APTC | 5818 | € | 26 | A | 50 | 1000 | 4 | 3 | II2GExdIIBT4 | II2GExdIIBT4 | 7.5 | IE2
TGT-ATEX | PV024993T18 | LP | DA | TGT/4-1120-3/18-11-II2GExdIIBT4-400/690V-50Hz-3-5907-LP-18-APTC | 9406 | € | 18 | A | 50 | 1120 | 4 | 3 | II2GExdIIBT4 | II2GExdIIBT4 | 11 | IE2
TGT-ATEX | PV041521T24 | C | NE | TGT/6-560-6/24-0.55-II3DExtcIIICT125-230/400V-50Hz-3-8965-C-24-B | 1416 | € | 24 | B | 50 | 560 | 6 | 6 | II3DExtcIIICT125 | II3DExtbIIICT125Dc | 0.55 | IE1
TGT-ATEX | PV039748T30 | C | NE | TGT/4-710-3/30-3-II3DExtcIIICT125-230/400V-50Hz-3-9038-C-30-B | 1858 | € | 30 | B | 50 | 710 | 4 | 3 | II3DExtcIIICT125 | II3DExtbIIICT125Dc | 3 | IE2
TGT-ATEX | PV041937T18 | LP | NE | TGT/6-710-6/18-0.55-II3DExtcIIICT125-230/400V-50Hz-3-8965-LP-18-B | 2085 | € | 18 | B | 50 | 710 | 6 | 6 | II3DExtcIIICT125 | II3DExtbIIICT125Dc | 0.55 | IE1
TGT-ATEX | PV026646T14 | LP | DA | TGT/6-1250-6/14-5.5-II2GExdIIBT4-400/690V-50Hz-3-6041-LP-14-BPTC | 7335 | € | 14 | B | 50 | 1250 | 6 | 6 | II2GExdIIBT4 | II2GExdIIBT4 | 5.5 | IE2
TGT-ATEX | PV026058T30 | LP | NE | TGT/4-800-9/30-7.5-II2GExeIIT3-400/690V-50Hz-3-6188-LP-30-B | 4130 | € | 30 | B | 50 | 800 | 4 | 9 | II2GExeIIT3 | II2GExeIIT3 | 7.5 | IE2
TGT-ATEX | PV040227T26 | LP | NE | TGT/4-800-9/26-5.5-II3DExtcIIICT125-400/690V-50Hz-3-9021-LP-26-B | 3554 | € | 26 | B | 50 | 800 | 4 | 9 | II3DExtcIIICT125 | II3DExtbIIICT125Dc | 5.5 | IE2
TGT-ATEX | PV026883T20 | C | DA | TGT/6-630-6/20-0.55-II2GExdIIB(H2)T4-230/400V-50Hz-3-6104-C-20-BPTC | 1923 | € | 20 | B | 50 | 630 | 6 | 6 | II2GExdIIB(H2)T4 | II2GExdIICT4 | 0.55 | IE1
TGT-ATEX | PV024765T16 | LP | DA | TGT/4-1000-3/16-4-II2GExdIIB(H2)T4-400/690V-50Hz-3-5785-LP-16-BPTC | 5053 | € | 16 | B | 50 | 1000 | 4 | 3 | II2GExdIIB(H2)T4 | II2GExdIICT4 | 4 | IE2
TGT-ATEX | PV039732T28 | LP | NE | TGT/4-710-3/28-2.2-II3DExtcIIIBT125-230/400V-50Hz-3-9007-LP-28-A | 2175 | € | 28 | A | 50 | 710 | 4 | 3 | II3DExtcIIIBT125 | II3DExtbIIIBT125Dc | 2.2 | IE2
TGT-ATEX | PV027061T30 | LP | NE | TGT/6-710-6/30-1.1-II2GExdIIB(H2)T4-230/400V-50Hz-3-6301-LP-30-A | 2848 | € | 30 | A | 50 | 710 | 6 | 6 | II2GExdIIB(H2)T4 | II2GExdIICT4 | 1.1 | IE2
TGT-ATEX | PV039179T18 | LP | NE | TGT/4-500-6/18-0.55-II3DExtcIIICT125-230/400V-50Hz-3-9005-LP-18-A | 1468 | € | 18 | A | 50 | 500 | 4 | 6 | II3DExtcIIICT125 | II3DExtbIIICT125Dc | 0.55 | IE1
TGT-ATEX | PV042549T24 | LP | NE | TGT/6-900-6/24-3-II3DExtcIIICT125-230/400V-50Hz-3-8982-LP-24-B | 4045 | € | 24 | B | 50 | 900 | 6 | 6 | II3DExtcIIICT125 | II3DExtbIIICT125Dc | 3 | IE2
TGT-ATEX | PV042687T26 | LP | NE | TGT/6-900-9/26-3-II3DExtcIIICT125-230/400V-50Hz-3-8982-LP-26-B | 4177 | € | 26 | B | 50 | 900 | 6 | 9 | II3DExtcIIICT125 | II3DExtbIIICT125Dc | 3 | IE2
TGT-ATEX | PV049143T16 | LP | NE | TGT/2-450-6/16-1.5-II2GExeIIT3-230/400V-50Hz-3-5842-LP-16-B | 1597 | € | 16 | B | 50 | 450 | 2 | 6 | II2GExeIIT3 | II2GExeIIT3 | 1.5 | IE2
TGT-ATEX | PV039952T20 | LP | NE | TGT/4-800-3/20-3-II3DExtcIIIBT125-230/400V-50Hz-3-9012-LP-20-A | 2696 | € | 20 | A | 50 | 800 | 4 | 3 | II3DExtcIIIBT125 | II3DExtbIIIBT125Dc | 3 | IE2
TGT-ATEX | PV026496T14 | LP | NE | TGT/6-1120-3/14-2.2-II2GExdIIBT4-230/400V-50Hz-3-6303-LP-14-B | 5278 | € | 14 | B | 50 | 1120 | 6 | 3 | II2GExdIIBT4 | II2GExdIIBT4 | 2.2 | IE2
TGT-ATEX | PV025695T10 | LP | DA | TGT/4-710-3/10-0.75-II2GExdIIB(H2)T4-230/400V-50Hz-3-5822-LP-10-BPTC | 2318 | € | 10 | B | 50 | 710 | 4 | 3 | II2GExdIIB(H2)T4 | II2GExdIICT4 | 0.75 | IE2
TGT-ATEX | PV027395T20 | LP | DA | TGT/6-900-9/20-2.2-II2GExdIIBT4-230/400V-50Hz-3-6303-LP-20-BPTC | 4763 | € | 20 | B | 50 | 900 | 6 | 9 | II2GExdIIBT4 | II2GExdIIBT4 | 2.2 | IE2
TGT | PV014984T20 | C | NE | TGT/6/12-560-6/20-0.4/0.08-400V-50Hz-3-1973-C-20-A | 1204 | € | 20 | A | 50 | 560 | 6/12 | 6 | ST | ST | 0.4/0.08 | IE1
TGT | PV014985T22 | LP | NE | TGT/6/12-560-6/22-0.4/0.08-400V-50Hz-3-1973-LP-22-A | 1437 | € | 22 | A | 50 | 560 | 6/12 | 6 | ST | ST | 0.4/0.08 | IE1
TGT | PV014985T22 | LP | DA | TGT/6/12-560-6/22-0.4/0.08-400V-50Hz-3-1973-LP-22-APTC | 1591 | € | 22 | A | 50 | 560 | 6/12 | 6 | ST | ST | 0.4/0.08 | IE1
TGT-ATEX | PV025004T22 | C | DA | TGT/4-1120-3/22-11-II2GExdIIB(H2)T4-400/690V-50Hz-3-6105-C-22-BPTC | 8376 | € | 22 | B | 50 | 1120 | 4 | 3 | II2GExdIIB(H2)T4 | II2GExdIICT4 | 11 | IE2
TGT-ATEX | PV040077T20 | C | NE | TGT/4-800-6/20-4-II3DExtcIIICT125-400/690V-50Hz-3-8964-C-20-B | 2345 | € | 20 | B | 50 | 800 | 4 | 6 | II3DExtcIIICT125 | II3DExtbIIICT125Dc | 4 | IE2
TGT-ATEX | PV026118T26 | LP | NE | TGT/4-900-3/26-5.5-II2GExeIIT3-400/690V-50Hz-3-6017-LP-26-B | 4407 | € | 26 | B | 50 | 900 | 4 | 3 | II2GExeIIT3 | II2GExeIIT3 | 5.5 | IE2
TGT-ATEX | PV025443T32 | LP | NE | TGT/4-450-6/32-0.55-II2GExdIIBT4-230/400V-50Hz-3-5858-LP-32-B | 1703 | € | 32 | B | 50 | 450 | 4 | 6 | II2GExdIIBT4 | II2GExdIIBT4 | 0.55 | IE2
TGT-ATEX | PV026175T22 | C | NE | TGT/4-900-6/22-7.5-II2GExdIIB(H2)T4-400/690V-50Hz-3-5862-C-22-B | 5112 | € | 22 | B | 50 | 900 | 4 | 6 | II2GExdIIB(H2)T4 | II2GExdIICT4 | 7.5 | IE2
TGT-ATEX | PV026914T30 | C | DA | TGT/6-630-6/30-0.55-II2GExdIIBT4-230/400V-50Hz-3-6194-C-30-BPTC | 1952 | € | 30 | B | 50 | 630 | 6 | 6 | II2GExdIIBT4 | II2GExdIIBT4 | 0.55 | IE1
TGT-ATEX | PV026950T14 | C | NE | TGT/6-710-3/14-0.55-II2GExdIIBT4-230/400V-50Hz-3-6194-C-14-A | 1644 | € | 14 | A | 50 | 710 | 6 | 3 | II2GExdIIBT4 | II2GExdIIBT4 | 0.55 | IE1
TGT-ATEX | PV024977T12 | LP | NE | TGT/4-1120-3/12-5.5-II2GExeIIT3-400/690V-50Hz-3-6017-LP-12-B | 5624 | € | 12 | B | 50 | 1120 | 4 | 3 | II2GExeIIT3 | II2GExeIIT3 | 5.5 | IE2
TGT-ATEX | PV026636T10 | C | NE | TGT/6-1250-6/10-4-II2GExeIIT3-400/690V-50Hz-3-5909-C-10-A | 4866 | € | 10 | A | 50 | 1250 | 6 | 6 | II2GExeIIT3 | II2GExeIIT3 | 4 | IE2
TGT-ATEX | PV025124T12 | C | DA | TGT/4-1120-9/12-11-II2GExdIIB(H2)T4-400/690V-50Hz-3-6105-C-12-BPTC | 8623 | € | 12 | B | 50 | 1120 | 4 | 9 | II2GExdIIB(H2)T4 | II2GExdIICT4 | 11 | IE2
TGT-ATEX | PV042661T24 | C | NE | TGT/6-900-9/24-3-II3DExtcIIIBT125-230/400V-50Hz-3-9009-C-24-A | 3291 | € | 24 | A | 50 | 900 | 6 | 9 | II3DExtcIIIBT125 | II3DExtbIIIBT125Dc | 3 | IE2
TGT-ATEX | PV049208T38 | LP | DA | TGT/4-560-6/38-2.2-II2GExdIIB(H2)T4-230/400V-50Hz-3-6153-LP-38-APTC | 2743 | € | 38 | A | 50 | 560 | 4 | 6 | II2GExdIIB(H2)T4 | II2GExdIICT4 | 2.2 | IE2
TGT-ATEX | PV049631T12 | LP | NE | TGT/6-1120-6/12-3-II3DExtcIIIBT125-230/400V-50Hz-3-9009-LP-12-A | 5270 | € | 12 | A | 50 | 1120 | 6 | 6 | II3DExtcIIIBT125 | II3DExtbIIIBT125Dc | 3 | IE2
TGT-ATEX | PV040753T18 | LP | NE | TGT/6-1000-6/18-3-II3DExtcIIIBT125-230/400V-50Hz-3-9009-LP-18-A | 4243 | € | 18 | A | 50 | 1000 | 6 | 6 | II3DExtcIIIBT125 | II3DExtbIIIBT125Dc | 3 | IE2
TGT | PV014860T12 | CK | NE | TGT/6/12-1000-6/12-1.5/0.25-400V-50Hz-3-1976-CK-12-B | 2697 | € | 12 | B | 50 | 1000 | 6/12 | 6 | ST | ST | 1.5/0.25 | IE1
TGT | PV014874T08 | LP | DA | TGT/6/12-1000-6/8-1.5/0.25-400V-50Hz-3-1976-LP-8-BPTC | 3222 | € | 8 | B | 50 | 1000 | 6/12 | 6 | ST | ST | 1.5/0.25 | IE1
TGT | PV015036T22 | LPK | NE | TGT/6/12-800-6/22-1.5/0.25-400V-50Hz-3-1976-LPK-22-A | 2499 | € | 22 | A | 50 | 800 | 6/12 | 6 | ST | ST | 1.5/0.25 | IE1
TGT | PV015079T12 | LP | DA | TGT/6/12-900-9/12-1.5/0.25-400V-50Hz-3-1976-LP-12-BPTC | 3213 | € | 12 | B | 50 | 900 | 6/12 | 9 | ST | ST | 1.5/0.25 | IE1
TGT-ATEX | PV024690T12 | C | DA | TGT/2-630-6/12-5.5-II2GExdIIB(H2)T4-400/690V-50Hz-3-6310-C-12-APTC | 3619 | € | 12 | A | 50 | 630 | 2 | 6 | II2GExdIIB(H2)T4 | II2GExdIICT4 | 5.5 | IE2
TGT-ATEX | PV024819T08 | LP | NE | TGT/4-1000-3/8-3-II2GExdIIBT4-230/400V-50Hz-3-6227-LP-8-B | 4169 | € | 8 | B | 50 | 1000 | 4 | 3 | II2GExdIIBT4 | II2GExdIIBT4 | 3 | IE2
TGT-ATEX | PV026457T24 | C | NE | TGT/6-1000-9/24-5.5-II2GExdIIB(H2)T4-400/690V-50Hz-3-5922-C-24-B | 5982 | € | 24 | B | 50 | 1000 | 6 | 9 | II2GExdIIB(H2)T4 | II2GExdIICT4 | 5.5 | IE2
TGT-ATEX | PV026520T22 | LP | NE | TGT/6-1120-3/22-4-II2GExdIIBT4-400/690V-50Hz-3-6183-LP-22-A | 6300 | € | 22 | A | 50 | 1120 | 6 | 3 | II2GExdIIBT4 | II2GExdIIBT4 | 4 | IE2
TGT-ATEX | PV049188T18 | LP | NE | TGT/4-450-6/18-0.25-II2GExdIIB(H2)T4-230/400V-50Hz-3-5941-LP-18-A | 1828 | € | 18 | A | 50 | 450 | 4 | 6 | II2GExdIIB(H2)T4 | II2GExdIICT4 | 0.25 | IE2
TGT-ATEX | PV038000T22 | C | NE | TGT/4-1000-3/22-7.5-II3DExtcIIICT125-400/690V-50Hz-3-8981-C-22-B | 3600 | € | 22 | B | 50 | 1000 | 4 | 3 | II3DExtcIIICT125 | II3DExtbIIICT125Dc | 7.5 | IE2
TGT-ATEX | PV025148T20 | C | DA | TGT/4-1120-9/20-18.5-II2GExdIIB(H2)T4-400/690V-50Hz-3-6141-C-20-BPTC | 9699 | € | 20 | B | 50 | 1120 | 4 | 9 | II2GExdIIB(H2)T4 | II2GExdIICT4 | 18.5 | IE2
TGT-ATEX | PV026775T08 | LP | DA | TGT/6-1250-9/8-5.5-II2GExdIIB(H2)T4-400/690V-50Hz-3-5922-LP-8-BPTC | 8313 | € | 8 | B | 50 | 1250 | 6 | 9 | II2GExdIIB(H2)T4 | II2GExdIICT4 | 5.5 | IE2
TGT-ATEX | PV026374T22 | C | NE | TGT/6-1000-6/22-4-II2GExdIIBT4-400/690V-50Hz-3-6183-C-22-A | 4396 | € | 22 | A | 50 | 1000 | 6 | 6 | II2GExdIIBT4 | II2GExdIIBT4 | 4 | IE2
TGT-ATEX | PV025011T24 | LP | DA | TGT/4-1120-3/24-11-II2GExdIIBT4-400/690V-50Hz-3-5907-LP-24-APTC | 9406 | € | 24 | A | 50 | 1120 | 4 | 3 | II2GExdIIBT4 | II2GExdIIBT4 | 11 | IE2
TGT-ATEX | PV025239T12 | LP | DA | TGT/4-1250-3/12-11-II2GExdIIBT4-400/690V-50Hz-3-5907-LP-12-APTC | 9640 | € | 12 | A | 50 | 1250 | 4 | 3 | II2GExdIIBT4 | II2GExdIIBT4 | 11 | IE2
TGT-ATEX | PV042212T32 | C | NE | TGT/6-800-6/32-2.2-II3DExtcIIICT125-230/400V-50Hz-3-9030-C-32-A | 2300 | € | 32 | A | 50 | 800 | 6 | 6 | II3DExtcIIICT125 | II3DExtbIIICT125Dc | 2.2 | IE2
TGT-ATEX | PV042460T32 | C | NE | TGT/6-900-3/32-2.2-II3DExtcIIICT125-230/400V-50Hz-3-9030-C-32-A | 2657 | € | 32 | A | 50 | 900 | 6 | 3 | II3DExtcIIICT125 | II3DExtbIIICT125Dc | 2.2 | IE2
TGT-ATEX | PV039412T32 | LP | NE | TGT/4-560-6/32-1.5-II3DExtcIIICT125-230/400V-50Hz-3-8975-LP-32-B | 1866 | € | 32 | B | 50 | 560 | 4 | 6 | II3DExtcIIICT125 | II3DExtbIIICT125Dc | 1.5 | IE2
TGT-ATEX | PV049209T38 | LP | NE | TGT/4-560-6/38-2.2-II2GExdIIBT4-230/400V-50Hz-3-5991-LP-38-B | 2493 | € | 38 | B | 50 | 560 | 4 | 6 | II2GExdIIBT4 | II2GExdIIBT4 | 2.2 | IE2
TGT-ATEX | PV040658T22 | C | NE | TGT/6-1000-3/22-2.2-II3DExtcIIICT125-230/400V-50Hz-3-9030-C-22-A | 2736 | € | 22 | A | 50 | 1000 | 6 | 3 | II3DExtcIIICT125 | II3DExtbIIICT125Dc | 2.2 | IE2
TGT-ATEX | PV040668T24 | LP | NE | TGT/6-1000-3/24-2.2-II3DExtcIIICT125-230/400V-50Hz-3-9030-LP-24-A | 3737 | € | 24 | A | 50 | 1000 | 6 | 3 | II3DExtcIIICT125 | II3DExtbIIICT125Dc | 2.2 | IE2
TGT | PV014762T14 | C | NE | TGT/4/8-800-6/14-3/0.65-400V-50Hz-3-1947-C-14-B | 2246 | € | 14 | B | 50 | 800 | 4/8 | 6 | ST | ST | 3/0.65 | IE1
TGT | PV014773T30 | LPK | NE | TGT/4/8-800-6/30-6.8/1.4-400V-50Hz-3-1949-LPK-30-B | 3528 | € | 30 | B | 50 | 800 | 4/8 | 6 | ST | ST | 6.8/1.4 | IE1
TGT | PV014832T14 | CK | NE | TGT/4/8-900-9/14-6.8/1.4-400V-50Hz-3-1949-CK-14-B | 3774 | € | 14 | B | 50 | 900 | 4/8 | 9 | ST | ST | 6.8/1.4 | IE1
TGT | PV014996T24 | LPK | DA | TGT/6/12-630-6/24-0.75/0.12-400V-50Hz-3-1974-LPK-24-APTC | 2028 | € | 24 | A | 50 | 630 | 6/12 | 6 | ST | ST | 0.75/0.12 | IE1
TGT | PV015018T24 | LPK | NE | TGT/6/12-710-6/24-0.75/0.12-400V-50Hz-3-1974-LPK-24-B | 2036 | € | 24 | B | 50 | 710 | 6/12 | 6 | ST | ST | 0.75/0.12 | IE1
TGT | PV015026T20 | LK | NE | TGT/6/12-800-3/20-0.75/0.12-400V-50Hz-3-1974-LK-20-A | 2129 | € | 20 | A | 50 | 800 | 6/12 | 3 | ST | ST | 0.75/0.12 | IE1
TGT | PV015026T20 | LPK | DA | TGT/6/12-800-3/20-0.75/0.12-400V-50Hz-3-1974-LPK-20-APTC | 2371 | € | 20 | A | 50 | 800 | 6/12 | 3 | ST | ST | 0.75/0.12 | IE1
TGT-ATEX | PV024861T22 | LP | DA | TGT/4-1000-6/22-11-II2GExdIIBT4-400/690V-50Hz-3-5907-LP-22-APTC | 8503 | € | 22 | A | 50 | 1000 | 4 | 6 | II2GExdIIBT4 | II2GExdIIBT4 | 11 | IE2
TGT-ATEX | PV025016T26 | LP | DA | TGT/4-1120-3/26-15-II2GExdIIB(H2)T4-400/690V-50Hz-3-6295-LP-26-BPTC | 10787 | € | 26 | B | 50 | 1120 | 4 | 3 | II2GExdIIB(H2)T4 | II2GExdIICT4 | 15 | IE2
TGT-ATEX | PV025047T10 | C | DA | TGT/4-1120-6/10-11-II2GExdIIBT4-400/690V-50Hz-3-5907-C-10-APTC | 7846 | € | 10 | A | 50 | 1120 | 4 | 6 | II2GExdIIBT4 | II2GExdIIBT4 | 11 | IE2
TGT-ATEX | PV025239T12 | C | DA | TGT/4-1250-3/12-11-II2GExdIIBT4-400/690V-50Hz-3-5907-C-12-APTC | 7877 | € | 12 | A | 50 | 1250 | 4 | 3 | II2GExdIIBT4 | II2GExdIIBT4 | 11 | IE2
TGT-ATEX | PV042520T18 | C | NE | TGT/6-900-6/18-2.2-II3DExtcIIICT125-230/400V-50Hz-3-9030-C-18-A | 2772 | € | 18 | A | 50 | 900 | 6 | 6 | II3DExtcIIICT125 | II3DExtbIIICT125Dc | 2.2 | IE2
TGT-ATEX | PV049628T12 | LP | NE | TGT/6-1120-6/12-3-II2GExdIIBT4-230/400V-50Hz-3-6248-LP-12-B | 6149 | € | 12 | B | 50 | 1120 | 6 | 6 | II2GExdIIBT4 | II2GExdIIBT4 | 3 | IE2
TGT-ATEX | PV049720T18 | C | NE | TGT/6-1120-9/18-5.5-II3DExtcIIICT125-400/690V-50Hz-3-8984-C-18-B | 4427 | € | 18 | B | 50 | 1120 | 6 | 9 | II3DExtcIIICT125 | II3DExtbIIICT125Dc | 5.5 | IE2
TGT-ATEX | PV027061T30 | LP | DA | TGT/6-710-6/30-1.1-II2GExdIIB(H2)T4-230/400V-50Hz-3-6301-LP-30-APTC | 2848 | € | 30 | A | 50 | 710 | 6 | 6 | II2GExdIIB(H2)T4 | II2GExdIICT4 | 1.1 | IE2
TGT-ATEX | PV026823T24 | LP | DA | TGT/6-560-6/24-0.55-II2GExdIIB(H2)T4-230/400V-50Hz-3-6104-LP-24-APTC | 2223 | € | 24 | A | 50 | 560 | 6 | 6 | II2GExdIIB(H2)T4 | II2GExdIICT4 | 0.55 | IE1
TGT-ATEX | PV040288T14 | C | NE | TGT/4-900-3/14-3-II3DExtcIIICT125-230/400V-50Hz-3-9038-C-14-A | 2524 | € | 14 | A | 50 | 900 | 4 | 3 | II3DExtcIIICT125 | II3DExtbIIICT125Dc | 3 | IE2
TGT | PV015020T28 | LK | NE | TGT/6/12-710-6/28-1.1/0.18-400V-50Hz-3-1975-LK-28-A | 2023 | € | 28 | A | 50 | 710 | 6/12 | 6 | ST | ST | 1.1/0.18 | IE1
TGT | PV015020T28 | LK | DA | TGT/6/12-710-6/28-1.1/0.18-400V-50Hz-3-1975-LK-28-APTC | 2177 | € | 28 | A | 50 | 710 | 6/12 | 6 | ST | ST | 1.1/0.18 | IE1
TGT | PV030069T26 | C | NE | TGT/6-1000-6/26-5.5-400/690V-50Hz-3-6125-C-26-A | 3034 | € | 26 | A | 50 | 1000 | 6 | 6 | ST | ST | 5.5 | IE3
TGT | PV030073T24 | LP | NE | TGT/6-1000-9/24-5.5-400/690V-50Hz-3-6125-LP-24-B | 3699 | € | 24 | B | 50 | 1000 | 6 | 9 | ST | ST | 5.5 | IE3
TGT | PV030075T28 | LPK | NE | TGT/6-1000-9/28-5.5-400/690V-50Hz-3-6125-LPK-28-A | 3964 | € | 28 | A | 50 | 1000 | 6 | 9 | ST | ST | 5.5 | IE3
TGT | PV030083T22 | C | NE | TGT/6-1250-3/22-5.5-400/690V-50Hz-3-6125-C-22-B | 3408 | € | 22 | B | 50 | 1250 | 6 | 3 | ST | ST | 5.5 | IE3
TGT-ATEX | PV024759T14 | C | DA | TGT/4-1000-3/14-4-II2GExdIIB(H2)T4-400/690V-50Hz-3-5785-C-14-APTC | 4052 | € | 14 | A | 50 | 1000 | 4 | 3 | II2GExdIIB(H2)T4 | II2GExdIICT4 | 4 | IE2
TGT-ATEX | PV024824T10 | LP | NE | TGT/4-1000-6/10-4-II2GExdIIB(H2)T4-400/690V-50Hz-3-5785-LP-10-B | 5172 | € | 10 | B | 50 | 1000 | 4 | 6 | II2GExdIIB(H2)T4 | II2GExdIICT4 | 4 | IE2
TGT-ATEX | PV024839T14 | LP | NE | TGT/4-1000-6/14-7.5-II2GExeIIT3-400/690V-50Hz-3-6188-LP-14-A | 4923 | € | 14 | A | 50 | 1000 | 4 | 6 | II2GExeIIT3 | II2GExeIIT3 | 7.5 | IE2
TGT-ATEX | PV026800T16 | C | DA | TGT/6-560-6/16-0.55-II2GExdIIBT4-230/400V-50Hz-3-6194-C-16-APTC | 1873 | € | 16 | A | 50 | 560 | 6 | 6 | II2GExdIIBT4 | II2GExdIIBT4 | 0.55 | IE1
TGT | PV014867T22 | LPK | NE | TGT/6/12-1000-6/22-4/0.65-400V-50Hz-3-1979-LPK-22-B | 3799 | € | 22 | B | 50 | 1000 | 6/12 | 6 | ST | ST | 4/0.65 | IE1
TGT-ATEX | PV024795T26 | C | DA | TGT/4-1000-3/26-7.5-II2GExdIIB(H2)T4-400/690V-50Hz-3-5862-C-26-BPTC | 5077 | € | 26 | B | 50 | 1000 | 4 | 3 | II2GExdIIB(H2)T4 | II2GExdIICT4 | 7.5 | IE2
TGT-ATEX | PV024833T12 | C | NE | TGT/4-1000-6/12-5.5-II2GExeIIT3-400/690V-50Hz-3-6017-C-12-A | 3720 | € | 12 | A | 50 | 1000 | 4 | 6 | II2GExeIIT3 | II2GExeIIT3 | 5.5 | IE2
TGT-ATEX | PV025463T16 | LP | DA | TGT/4-500-6/16-0.55-II2GExdIIBT4-230/400V-50Hz-3-5858-LP-16-APTC | 2064 | € | 16 | A | 50 | 500 | 4 | 6 | II2GExdIIBT4 | II2GExdIIBT4 | 0.55 | IE2
TGT-ATEX | PV025481T22 | C | NE | TGT/4-500-6/22-0.55-II2GExdIIBT4-230/400V-50Hz-3-5858-C-22-A | 1384 | € | 22 | A | 50 | 500 | 4 | 6 | II2GExdIIBT4 | II2GExdIIBT4 | 0.55 | IE2
TGT-ATEX | PV042595T14 | LP | NE | TGT/6-900-9/14-1.5-II3DExtcIIIBT125-230/400V-50Hz-3-9037-LP-14-B | 3634 | € | 14 | B | 50 | 900 | 6 | 9 | II3DExtcIIIBT125 | II3DExtbIIIBT125Dc | 1.5 | IE2
TGT-ATEX | PV026295T20 | C | DA | TGT/6-1000-3/20-2.2-II2GExdIIB(H2)T4-230/400V-50Hz-3-6089-C-20-APTC | 3685 | € | 20 | A | 50 | 1000 | 6 | 3 | II2GExdIIB(H2)T4 | II2GExdIICT4 | 2.2 | IE2
TGT-ATEX | PV026278T14 | C | NE | TGT/6-1000-3/14-1.5-II2GExdIIBT4-230/400V-50Hz-3-5920-C-14-A | 3027 | € | 14 | A | 50 | 1000 | 6 | 3 | II2GExdIIBT4 | II2GExdIIBT4 | 1.5 | IE2
TGT-ATEX | PV026427T14 | LP | NE | TGT/6-1000-9/14-3-II2GExdIIB(H2)T4-230/400V-50Hz-3-6047-LP-14-B | 5870 | € | 14 | B | 50 | 1000 | 6 | 9 | II2GExdIIB(H2)T4 | II2GExdIICT4 | 3 | IE2
TGT-ATEX | PV026490T12 | LP | DA | TGT/6-1120-3/12-1.5-II2GExdIIBT4-230/400V-50Hz-3-5920-LP-12-APTC | 5442 | € | 12 | A | 50 | 1120 | 6 | 3 | II2GExdIIBT4 | II2GExdIIBT4 | 1.5 | IE2
TGT-ATEX | PV025773T10 | C | NE | TGT/4-710-6/10-1.1-II2GExdIIB(H2)T4-230/400V-50Hz-3-5963-C-10-B | 2184 | € | 10 | B | 50 | 710 | 4 | 6 | II2GExdIIB(H2)T4 | II2GExdIICT4 | 1.1 | IE2
TGT-ATEX | PV025773T10 | C | DA | TGT/4-710-6/10-1.1-II2GExdIIB(H2)T4-230/400V-50Hz-3-5963-C-10-BPTC | 2184 | € | 10 | B | 50 | 710 | 4 | 6 | II2GExdIIB(H2)T4 | II2GExdIICT4 | 1.1 | IE2
TGT-ATEX | PV025773T10 | LP | DA | TGT/4-710-6/10-1.1-II2GExdIIB(H2)T4-230/400V-50Hz-3-5963-LP-10-APTC | 2642 | € | 10 | A | 50 | 710 | 4 | 6 | II2GExdIIB(H2)T4 | II2GExdIICT4 | 1.1 | IE2
TGT-ATEX | PV027283T26 | LP | DA | TGT/6-900-3/26-1.5-II2GExdIIBT4-230/400V-50Hz-3-5920-LP-26-BPTC | 4226 | € | 26 | B | 50 | 900 | 6 | 3 | II2GExdIIBT4 | II2GExdIIBT4 | 1.5 | IE2
TGT-ATEX | PV027299T08 | LP | DA | TGT/6-900-3/8-1.5-II2GExdIIBT4-230/400V-50Hz-3-5920-LP-8-BPTC | 4226 | € | 8 | B | 50 | 900 | 6 | 3 | II2GExdIIBT4 | II2GExdIIBT4 | 1.5 | IE2
TGT-ATEX | PV041223T14 | C | NE | TGT/6-1250-6/14-5.5-II3DExtcIIIBT125-400/690V-50Hz-3-9033-C-14-B | 4471 | € | 14 | B | 50 | 1250 | 6 | 6 | II3DExtcIIIBT125 | II3DExtbIIIBT125Dc | 5.5 | IE2
TGT-ATEX | PV025637T20 | C | DA | TGT/4-630-6/20-1.1-II2GExdIIB(H2)T4-230/400V-50Hz-3-5963-C-20-APTC | 2052 | € | 20 | A | 50 | 630 | 4 | 6 | II2GExdIIB(H2)T4 | II2GExdIICT4 | 1.1 | IE2
TGT-ATEX | PV026409T08 | LP | NE | TGT/6-1000-6/8-1.5-II2GExdIIB(H2)T4-230/400V-50Hz-3-6174-LP-8-A | 4452 | € | 8 | A | 50 | 1000 | 6 | 6 | II2GExdIIB(H2)T4 | II2GExdIICT4 | 1.5 | IE2
TGT-ATEX | PV025732T22 | C | DA | TGT/4-710-3/22-1.5-II2GExdIIBT4-230/400V-50Hz-3-5905-C-22-APTC | 2228 | € | 22 | A | 50 | 710 | 4 | 3 | II2GExdIIBT4 | II2GExdIIBT4 | 1.5 | IE2
TGT-ATEX | PV027170T32 | LP | DA | TGT/6-800-6/32-2.2-II2GExdIIB(H2)T4-230/400V-50Hz-3-6089-LP-32-BPTC | 3875 | € | 32 | B | 50 | 800 | 6 | 6 | II2GExdIIB(H2)T4 | II2GExdIICT4 | 2.2 | IE2
TGT-ATEX | PV027210T26 | C | NE | TGT/6-800-9/26-2.2-II2GExdIIB(H2)T4-230/400V-50Hz-3-6089-C-26-A | 3386 | € | 26 | A | 50 | 800 | 6 | 9 | II2GExdIIB(H2)T4 | II2GExdIICT4 | 2.2 | IE2
TGT-ATEX | PV040232T28 | C | NE | TGT/4-800-9/28-7.5-II3DExtcIIIBT125-400/690V-50Hz-3-8966-C-28-B | 3300 | € | 28 | B | 50 | 800 | 4 | 9 | II3DExtcIIIBT125 | II3DExtbIIIBT125Dc | 7.5 | IE2
TGT-ATEX | PV027358T30 | C | DA | TGT/6-900-6/30-3-II2GExdIIB(H2)T4-230/400V-50Hz-3-6047-C-30-APTC | 4676 | € | 30 | A | 50 | 900 | 6 | 6 | II2GExdIIB(H2)T4 | II2GExdIICT4 | 3 | IE2
TGT-ATEX | PV027371T12 | LP | NE | TGT/6-900-9/12-1.5-II2GExdIIBT4-230/400V-50Hz-3-5920-LP-12-A | 4080 | € | 12 | A | 50 | 900 | 6 | 9 | II2GExdIIBT4 | II2GExdIIBT4 | 1.5 | IE2
TGT-ATEX | PV041155T24 | C | NE | TGT/6-1250-3/24-5.5-II3DExtcIIIBT125-400/690V-50Hz-3-9033-C-24-B | 4334 | € | 24 | B | 50 | 1250 | 6 | 3 | II3DExtcIIIBT125 | II3DExtbIIIBT125Dc | 5.5 | IE2
TGT | PV014731T16 | LK | DA | TGT/4/8-710-6/16-1.7/0.35-400V-50Hz-3-1945-LK-16-APTC | 2318 | € | 16 | A | 50 | 710 | 4/8 | 6 | ST | ST | 1.7/0.35 | IE1
TGT | PV014749T20 | LP | DA | TGT/4/8-800-3/20-2.3/0.5-400V-50Hz-3-1946-LP-20-BPTC | 2416 | € | 20 | B | 50 | 800 | 4/8 | 3 | ST | ST | 2.3/0.5 | IE1
TGT | PV014760T12 | LK | NE | TGT/4/8-800-6/12-2.3/0.5-400V-50Hz-3-1946-LK-12-B | 2474 | € | 12 | B | 50 | 800 | 4/8 | 6 | ST | ST | 2.3/0.5 | IE1
TGT | PV014853T24 | CK | DA | TGT/6/12-1000-3/24-2.2/0.37-400V-50Hz-3-1977-CK-24-APTC | 2948 | € | 24 | A | 50 | 1000 | 6/12 | 3 | ST | ST | 2.2/0.37 | IE1
TGT | PV014876T12 | C | NE | TGT/6/12-1000-9/12-2.2/0.37-400V-50Hz-3-1977-C-12-B | 2750 | € | 12 | B | 50 | 1000 | 6/12 | 9 | ST | ST | 2.2/0.37 | IE1
TGT | PV014891T08 | LP | DA | TGT/6/12-1000-9/8-2.2/0.37-400V-50Hz-3-1977-LP-8-BPTC | 3504 | € | 8 | B | 50 | 1000 | 6/12 | 9 | ST | ST | 2.2/0.37 | IE1
TGT | PV015010T10 | CK | DA | TGT/6/12-710-6/10-0.4/0.08-400V-50Hz-3-1973-CK-10-BPTC | 1798 | € | 10 | B | 50 | 710 | 6/12 | 6 | ST | ST | 0.4/0.08 | IE1
TGT-ATEX | PV024702T16 | C | NE | TGT/2-630-6/16-7.5-II2GExdIIB(H2)T4-400/690V-50Hz-3-5974-C-16-B | 4028 | € | 16 | B | 50 | 630 | 2 | 6 | II2GExdIIB(H2)T4 | II2GExdIICT4 | 7.5 | IE2
TGT-ATEX | PV024703T16 | LP | NE | TGT/2-630-6/16-7.5-II2GExdIIBT4-400/690V-50Hz-3-6204-LP-16-A | 3720 | € | 16 | A | 50 | 630 | 2 | 6 | II2GExdIIBT4 | II2GExdIIBT4 | 7.5 | IE2
TGT-ATEX | PV025535T14 | LP | DA | TGT/4-560-6/14-0.55-II2GExdIIB(H2)T4-230/400V-50Hz-3-5791-LP-14-APTC | 2090 | € | 14 | A | 50 | 560 | 4 | 6 | II2GExdIIB(H2)T4 | II2GExdIICT4 | 0.55 | IE2
TGT-ATEX | PV027294T30 | LP | NE | TGT/6-900-3/30-2.2-II2GExdIIBT4-230/400V-50Hz-3-6303-LP-30-A | 4062 | € | 30 | A | 50 | 900 | 6 | 3 | II2GExdIIBT4 | II2GExdIIBT4 | 2.2 | IE2
TGT-ATEX | PV025767T08 | C | NE | TGT/4-710-3/8-0.75-II2GExdIIB(H2)T4-230/400V-50Hz-3-5822-C-8-A | 1860 | € | 8 | A | 50 | 710 | 4 | 3 | II2GExdIIB(H2)T4 | II2GExdIICT4 | 0.75 | IE2
TGT-ATEX | PV049196T30 | LP | NE | TGT/4-450-6/30-0.37-II2GExdIIB(H2)T4-230/400V-50Hz-3-6225-LP-30-A | 1866 | € | 30 | A | 50 | 450 | 4 | 6 | II2GExdIIB(H2)T4 | II2GExdIICT4 | 0.37 | IE2
TGT-ATEX | PV041858T30 | C | NE | TGT/6-710-3/30-0.75-II3DExtcIIIBT125-230/400V-50Hz-3-8988-C-30-B | 1597 | € | 30 | B | 50 | 710 | 6 | 3 | II3DExtcIIIBT125 | II3DExtbIIIBT125Dc | 0.75 | IE2
TGT-ATEX | PV026549T32 | C | NE | TGT/6-1120-3/32-5.5-II2GExdIIB(H2)T4-400/690V-50Hz-3-5922-C-32-B | 6092 | € | 32 | B | 50 | 1120 | 6 | 3 | II2GExdIIB(H2)T4 | II2GExdIICT4 | 5.5 | IE2
TGT-ATEX | PV027125T16 | LP | NE | TGT/6-800-6/16-0.75-II2GExeIIT3-230/400V-50Hz-3-6070-LP-16-B | 2461 | € | 16 | B | 50 | 800 | 6 | 6 | II2GExeIIT3 | II2GExeIIT3 | 0.75 | IE2
TGT-ATEX | PV026586T18 | C | NE | TGT/6-1250-3/18-4-II2GExdIIBT4-400/690V-50Hz-3-6183-C-18-B | 4771 | € | 18 | B | 50 | 1250 | 6 | 3 | II2GExdIIBT4 | II2GExdIIBT4 | 4 | IE2
TGT-ATEX | PV026702T08 | C | NE | TGT/6-1250-6/8-4-II2GExdIIBT4-400/690V-50Hz-3-6183-C-8-A | 4908 | € | 8 | A | 50 | 1250 | 6 | 6 | II2GExdIIBT4 | II2GExdIIBT4 | 4 | IE2
TGT | PV014754T28 | C | NE | TGT/4/8-800-3/28-4/0.75-400V-50Hz-3-1948-C-28-B | 2228 | € | 28 | B | 50 | 800 | 4/8 | 3 | ST | ST | 4/0.75 | IE1
TGT | PV029997T18 | LPK | DA | TGT/4-630-6/18-1.1-230/400V-50Hz-3-8390-LPK-18-APTC | 1674 | € | 18 | A | 50 | 630 | 4 | 6 | ST | ST | 1.1 | IE3
TGT | PV029998T14 | LK | DA | TGT/4-710-3/14-1.1-230/400V-50Hz-3-8390-LK-14-APTC | 1634 | € | 14 | A | 50 | 710 | 4 | 3 | ST | ST | 1.1 | IE3
TGT-ATEX | PV026713T12 | C | DA | TGT/6-1250-9/12-5.5-II2GExdIIB(H2)T4-400/690V-50Hz-3-5922-C-12-APTC | 6550 | € | 12 | A | 50 | 1250 | 6 | 9 | II2GExdIIB(H2)T4 | II2GExdIICT4 | 5.5 | IE2
TGT | PV014779T16 | LPK | DA | TGT/4/8-800-9/16-4/0.75-400V-50Hz-3-1948-LPK-16-APTC | 3263 | € | 16 | A | 50 | 800 | 4/8 | 9 | ST | ST | 4/0.75 | IE1
TGT | PV014810T14 | LP | DA | TGT/4/8-900-6/14-4/0.75-400V-50Hz-3-1948-LP-14-APTC | 3493 | € | 14 | A | 50 | 900 | 4/8 | 6 | ST | ST | 4/0.75 | IE1
TGT-ATEX | PV040423T18 | C | NE | TGT/4-900-6/18-5.5-II3DExtcIIIBT125-400/690V-50Hz-3-9029-C-18-B | 3263 | € | 18 | B | 50 | 900 | 4 | 6 | II3DExtcIIIBT125 | II3DExtbIIIBT125Dc | 5.5 | IE2
TGT-ATEX | PV049146T22 | LP | NE | TGT/2-450-6/22-2.2-II2GExeIIT3-230/400V-50Hz-3-6026-LP-22-B | 1625 | € | 22 | B | 50 | 450 | 2 | 6 | II2GExeIIT3 | II2GExeIIT3 | 2.2 | IE2
TGT-ATEX | PV040527T16 | LP | NE | TGT/4-900-9/16-5.5-II3DExtcIIICT125-400/690V-50Hz-3-9021-LP-16-B | 4281 | € | 16 | B | 50 | 900 | 4 | 9 | II3DExtcIIICT125 | II3DExtbIIICT125Dc | 5.5 | IE2
TGT-ATEX | PV049645T16 | LP | NE | TGT/6-1120-6/16-4-II3DExtcIIIBT125-400/690V-50Hz-3-9003-LP-16-B | 5596 | € | 16 | B | 50 | 1120 | 6 | 6 | II3DExtcIIIBT125 | II3DExtbIIIBT125Dc | 4 | IE2
TGT-ATEX | PV041501T20 | LP | NE | TGT/6-560-6/20-0.55-II3DExtcIIICT125-230/400V-50Hz-3-8965-LP-20-A | 1795 | € | 20 | A | 50 | 560 | 6 | 6 | II3DExtcIIICT125 | II3DExtbIIICT125Dc | 0.55 | IE1
TGT-ATEX | PV040022T10 | LP | NE | TGT/4-800-6/10-2.2-II3DExtcIIIBT125-230/400V-50Hz-3-9007-LP-10-B | 2651 | € | 10 | B | 50 | 800 | 4 | 6 | II3DExtcIIIBT125 | II3DExtbIIIBT125Dc | 2.2 | IE2
TGT-ATEX | PV024989T16 | C | NE | TGT/4-1120-3/16-7.5-II2GExeIIT3-400/690V-50Hz-3-6188-C-16-A | 4143 | € | 16 | A | 50 | 1120 | 4 | 3 | II2GExeIIT3 | II2GExeIIT3 | 7.5 | IE2
TGT-ATEX | PV026938T10 | C | DA | TGT/6-710-3/10-0.55-II2GExdIIB(H2)T4-230/400V-50Hz-3-6104-C-10-BPTC | 1940 | € | 10 | B | 50 | 710 | 6 | 3 | II2GExdIIB(H2)T4 | II2GExdIICT4 | 0.55 | IE1
TGT-ATEX | PV025696T10 | LP | NE | TGT/4-710-3/10-0.75-II2GExdIIBT4-230/400V-50Hz-3-6245-LP-10-B | 2075 | € | 10 | B | 50 | 710 | 4 | 3 | II2GExdIIBT4 | II2GExdIIBT4 | 0.75 | IE2
TGT-ATEX | PV025833T30 | LP | DA | TGT/4-710-6/30-4-II2GExdIIB(H2)T4-400/690V-50Hz-3-5785-LP-30-BPTC | 3881 | € | 30 | B | 50 | 710 | 4 | 6 | II2GExdIIB(H2)T4 | II2GExdIICT4 | 4 | IE2
TGT-ATEX | PV025690T08 | LP | DA | TGT/4-630-6/8-0.75-II2GExdIIBT4-230/400V-50Hz-3-6245-LP-8-APTC | 2388 | € | 8 | A | 50 | 630 | 4 | 6 | II2GExdIIBT4 | II2GExdIIBT4 | 0.75 | IE2
TGT-ATEX | PV042379T20 | LP | NE | TGT/6-900-3/20-1.5-II3DExtcIIICT125-230/400V-50Hz-3-8963-LP-20-A | 3387 | € | 20 | A | 50 | 900 | 6 | 3 | II3DExtcIIICT125 | II3DExtbIIICT125Dc | 1.5 | IE2
TGT-ATEX | PV040627T16 | LP | NE | TGT/6-1000-3/16-1.5-II3DExtcIIICT125-230/400V-50Hz-3-8963-LP-16-A | 3581 | € | 16 | A | 50 | 1000 | 6 | 3 | II3DExtcIIICT125 | II3DExtbIIICT125Dc | 1.5 | IE2
TGT-ATEX | PV040013T08 | LP | NE | TGT/4-800-3/8-1.1-II3DExtcIIIBT125-230/400V-50Hz-3-9002-LP-8-B | 2330 | € | 8 | B | 50 | 800 | 4 | 3 | II3DExtcIIIBT125 | II3DExtbIIIBT125Dc | 1.1 | IE2
TGT-ATEX | PV040413T16 | C | NE | TGT/4-900-6/16-4-II3DExtcIIIBT125-400/690V-50Hz-3-8990-C-16-B | 2817 | € | 16 | B | 50 | 900 | 4 | 6 | II3DExtcIIIBT125 | II3DExtbIIIBT125Dc | 4 | IE2
TGT-ATEX | PV040873T16 | C | NE | TGT/6-1000-9/16-3-II3DExtcIIIBT125-230/400V-50Hz-3-9009-C-16-B | 3353 | € | 16 | B | 50 | 1000 | 6 | 9 | II3DExtcIIIBT125 | II3DExtbIIIBT125Dc | 3 | IE2
TGT-ATEX | PV041085T10 | C | NE | TGT/6-1250-3/10-3-II3DExtcIIIBT125-230/400V-50Hz-3-9009-C-10-B | 3617 | € | 10 | B | 50 | 1250 | 6 | 3 | II3DExtcIIIBT125 | II3DExtbIIIBT125Dc | 3 | IE2
TGT-ATEX | PV042315T32 | LP | NE | TGT/6-800-9/32-3-II3DExtcIIIBT125-230/400V-50Hz-3-9009-LP-32-B | 3450 | € | 32 | B | 50 | 800 | 6 | 9 | II3DExtcIIIBT125 | II3DExtbIIIBT125Dc | 3 | IE2
TGT-ATEX | PV026008T14 | LP | DA | TGT/4-800-9/14-3-II2GExdIIBT4-230/400V-50Hz-3-6227-LP-14-APTC | 3949 | € | 14 | A | 50 | 800 | 4 | 9 | II2GExdIIBT4 | II2GExdIIBT4 | 3 | IE2
TGT-ATEX | PV040407T14 | C | NE | TGT/4-900-6/14-4-II3DExtcIIICT125-400/690V-50Hz-3-8964-C-14-B | 2817 | € | 14 | B | 50 | 900 | 4 | 6 | II3DExtcIIICT125 | II3DExtbIIICT125Dc | 4 | IE2
TGT-ATEX | PV049256T24 | LP | DA | TGT/6-710-3/24-0.55-II2GExdIIBT4-230/400V-50Hz-3-6194-LP-24-APTC | 2428 | € | 24 | A | 50 | 710 | 6 | 3 | II2GExdIIBT4 | II2GExdIIBT4 | 0.55 | IE1
TGT-ATEX | PV042157T22 | C | NE | TGT/6-800-6/22-1.5-II3DExtcIIIBT125-230/400V-50Hz-3-9037-C-22-A | 2144 | € | 22 | A | 50 | 800 | 6 | 6 | II3DExtcIIIBT125 | II3DExtbIIIBT125Dc | 1.5 | IE2
TGT-ATEX | PV042325T10 | C | NE | TGT/6-900-3/10-1.5-II3DExtcIIIBT125-230/400V-50Hz-3-9037-C-10-B | 2501 | € | 10 | B | 50 | 900 | 6 | 3 | II3DExtcIIIBT125 | II3DExtbIIIBT125Dc | 1.5 | IE2
TGT-ATEX | PV042365T18 | LP | NE | TGT/6-900-3/18-1.5-II3DExtcIIIBT125-230/400V-50Hz-3-9037-LP-18-A | 3387 | € | 18 | A | 50 | 900 | 6 | 3 | II3DExtcIIIBT125 | II3DExtbIIIBT125Dc | 1.5 | IE2
TGT-ATEX | PV042505T16 | LP | NE | TGT/6-900-6/16-1.5-II3DExtcIIIBT125-230/400V-50Hz-3-9037-LP-16-A | 3502 | € | 16 | A | 50 | 900 | 6 | 6 | II3DExtcIIIBT125 | II3DExtbIIIBT125Dc | 1.5 | IE2
TGT-ATEX | PV041893T10 | C | NE | TGT/6-710-6/10-0.55-II3DExtcIIIBT125-230/400V-50Hz-3-9015-C-10-A | 1627 | € | 10 | A | 50 | 710 | 6 | 6 | II3DExtcIIIBT125 | II3DExtbIIIBT125Dc | 0.55 | IE1
TGT | PV003868T14 | C | NE | TGT/2-450-6/14-2.2-230/400V-50Hz-3-1688-C-14-B | 974 | € | 14 | B | 50 | 450 | 2 | 6 | ST | ST | 2.2 | IE2
TGT-ATEX | PV027171T32 | C | DA | TGT/6-800-6/32-2.2-II2GExdIIBT4-230/400V-50Hz-3-6303-C-32-BPTC | 3273 | € | 32 | B | 50 | 800 | 6 | 6 | II2GExdIIBT4 | II2GExdIIBT4 | 2.2 | IE2
TGT-ATEX | PV025504T30 | LP | NE | TGT/4-500-6/30-0.75-II2GExdIIB(H2)T4-230/400V-50Hz-3-5822-LP-30-B | 2007 | € | 30 | B | 50 | 500 | 4 | 6 | II2GExdIIB(H2)T4 | II2GExdIICT4 | 0.75 | IE2
TGT-ATEX | PV025535T14 | C | NE | TGT/4-560-6/14-0.55-II2GExdIIB(H2)T4-230/400V-50Hz-3-5791-C-14-B | 1710 | € | 14 | B | 50 | 560 | 4 | 6 | II2GExdIIB(H2)T4 | II2GExdIICT4 | 0.55 | IE2
TGT-ATEX | PV025083T22 | LP | DA | TGT/4-1120-6/22-18.5-II2GExdIIBT4-400/690V-50Hz-3-5852-LP-22-BPTC | 10978 | € | 22 | B | 50 | 1120 | 4 | 6 | II2GExdIIBT4 | II2GExdIIBT4 | 18.5 | IE2
TGT-ATEX | PV027159T28 | LP | DA | TGT/6-800-6/28-2.2-II2GExdIIBT4-230/400V-50Hz-3-6303-LP-28-APTC | 3899 | € | 28 | A | 50 | 800 | 6 | 6 | II2GExdIIBT4 | II2GExdIIBT4 | 2.2 | IE2
TGT-ATEX | PV025559T22 | LP | NE | TGT/4-560-6/22-0.75-II2GExdIIB(H2)T4-230/400V-50Hz-3-5822-LP-22-A | 2142 | € | 22 | A | 50 | 560 | 4 | 6 | II2GExdIIB(H2)T4 | II2GExdIICT4 | 0.75 | IE2
TGT-ATEX | PV027205T24 | C | NE | TGT/6-800-9/24-2.2-II2GExdIIBT4-230/400V-50Hz-3-6303-C-24-B | 2956 | € | 24 | B | 50 | 800 | 6 | 9 | II2GExdIIBT4 | II2GExdIIBT4 | 2.2 | IE2
TGT-ATEX | PV039767T08 | LP | NE | TGT/4-710-3/8-0.75-II3DExtcIIICT125-230/400V-50Hz-3-8968-LP-8-B | 1845 | € | 8 | B | 50 | 710 | 4 | 3 | II3DExtcIIICT125 | II3DExtbIIICT125Dc | 0.75 | IE2
TGT | PV004192T12 | LPK | DA | TGT/4-1409-3/12-30-400/690V-50Hz-3-6096-LPK-12-BPTC | 17046 | € | 12 | B | 50 | 1409 | 4 | 3 | ST | ST | 30 | IE3
TGT | PV004216T14 | LPK | DA | TGT/4-1409-6/14-45-400/690V-50Hz-3-6137-LPK-14-APTC | 19930 | € | 14 | A | 50 | 1409 | 4 | 6 | ST | ST | 45 | IE3
TGT | PV004339T32 | LK | NE | TGT/4-400-6/32-0.25-230/400V-50Hz-3-1716-LK-32-A | 1116 | € | 32 | A | 50 | 400 | 4 | 6 | ST | ST | 0.25 | IE1
TGT-ATEX | PV024783T22 | LP | DA | TGT/4-1000-3/22-7.5-II2GExdIIB(H2)T4-400/690V-50Hz-3-5862-LP-22-APTC | 6078 | € | 22 | A | 50 | 1000 | 4 | 3 | II2GExdIIB(H2)T4 | II2GExdIICT4 | 7.5 | IE2
TGT-ATEX | PV024825T10 | C | NE | TGT/4-1000-6/10-4-II2GExdIIBT4-400/690V-50Hz-3-6146-C-10-A | 3945 | € | 10 | A | 50 | 1000 | 4 | 6 | II2GExdIIBT4 | II2GExdIIBT4 | 4 | IE2
TGT-ATEX | PV024897T08 | LP | DA | TGT/4-1000-6/8-4-II2GExdIIBT4-400/690V-50Hz-3-6146-LP-8-BPTC | 5399 | € | 8 | B | 50 | 1000 | 4 | 6 | II2GExdIIBT4 | II2GExdIIBT4 | 4 | IE2
TGT-ATEX | PV024833T12 | LP | NE | TGT/4-1000-6/12-5.5-II2GExeIIT3-400/690V-50Hz-3-6017-LP-12-B | 4720 | € | 12 | B | 50 | 1000 | 4 | 6 | II2GExeIIT3 | II2GExeIIT3 | 5.5 | IE2
TGT-ATEX | PV024969T10 | LP | NE | TGT/4-1120-3/10-4-II2GExdIIBT4-400/690V-50Hz-3-6146-LP-10-A | 5849 | € | 10 | A | 50 | 1120 | 4 | 3 | II2GExdIIBT4 | II2GExdIIBT4 | 4 | IE2
TGT-ATEX | PV024983T14 | LP | NE | TGT/4-1120-3/14-5.5-II2GExeIIT3-400/690V-50Hz-3-6017-LP-14-B | 5624 | € | 14 | B | 50 | 1120 | 4 | 3 | II2GExeIIT3 | II2GExeIIT3 | 5.5 | IE2
TGT-ATEX | PV025208T16 | C | DA | TGT/4-1250-12/16-37-II2GExdIIB(H2)T4-400/690V-50Hz-3-6013-C-16-APTC | 15490 | € | 16 | A | 50 | 1250 | 4 | 12 | II2GExdIIB(H2)T4 | II2GExdIICT4 | 37 | IE2
TGT | PV003873T18 | LK | NE | TGT/2-450-6/18-2.2-230/400V-50Hz-3-6234-LK-18-A | 1327 | € | 18 | A | 50 | 450 | 2 | 6 | ST | ST | 2.2 | IE3
TGT | PV003897T08 | CK | DA | TGT/2-500-6/8-2.2-230/400V-50Hz-3-6234-CK-8-APTC | 1375 | € | 8 | A | 50 | 500 | 2 | 6 | ST | ST | 2.2 | IE3
TGT | PV003943T08 | C | NE | TGT/2-630-6/8-5.5-400/690V-50Hz-3-6302-C-8-A | 1515 | € | 8 | A | 50 | 630 | 2 | 6 | ST | ST | 5.5 | IE3
TGT | PV004462T32 | CK | NE | TGT/4-710-6/32-4-400/690V-50Hz-3-5913-CK-32-A | 1763 | € | 32 | A | 50 | 710 | 4 | 6 | ST | ST | 4 | IE3
TGT | PV004462T32 | LK | DA | TGT/4-710-6/32-4-400/690V-50Hz-3-5913-LK-32-BPTC | 2146 | € | 32 | B | 50 | 710 | 4 | 6 | ST | ST | 4 | IE3
TGT | PV004517T16 | CK | NE | TGT/4-800-9/16-4-400/690V-50Hz-3-5913-CK-16-B | 2093 | € | 16 | B | 50 | 800 | 4 | 9 | ST | ST | 4 | IE3
TGT | PV003852T18 | LPK | DA | TGT/2-400-6/18-1.1-230/400V-50Hz-3-1686-LPK-18-BPTC | 1396 | € | 18 | B | 50 | 400 | 2 | 6 | ST | ST | 1.1 | IE2
TGT | PV004198T18 | CK | DA | TGT/4-1409-3/18-37-400/690V-50Hz-3-5911-CK-18-APTC | 13775 | € | 18 | A | 50 | 1409 | 4 | 3 | ST | ST | 37 | IE3
TGT | PV004212T10 | CK | DA | TGT/4-1409-6/10-37-400/690V-50Hz-3-5911-CK-10-APTC | 14278 | € | 10 | A | 50 | 1409 | 4 | 6 | ST | ST | 37 | IE3
TGT | PV004295T08 | CK | DA | TGT/4-1609-3/8-37-400/690V-50Hz-3-5911-CK-8-APTC | 15000 | € | 8 | A | 50 | 1609 | 4 | 3 | ST | ST | 37 | IE3
TGT | PV004346T34 | LP | NE | TGT/4-450-6/34-0.55-230/400V-50Hz-3-1718-LP-34-A | 1032 | € | 34 | A | 50 | 450 | 4 | 6 | ST | ST | 0.55 | IE1
TGT | PV004351T16 | C | NE | TGT/4-500-6/16-0.55-230/400V-50Hz-3-1718-C-16-B | 837 | € | 16 | B | 50 | 500 | 4 | 6 | ST | ST | 0.55 | IE1
TGT | PV004366T12 | CK | NE | TGT/4-560-6/12-0.55-230/400V-50Hz-3-1718-CK-12-B | 1176 | € | 12 | B | 50 | 560 | 4 | 6 | ST | ST | 0.55 | IE1
TGT | PV004367T14 | C | NE | TGT/4-560-6/14-0.55-230/400V-50Hz-3-1718-C-14-B | 947 | € | 14 | B | 50 | 560 | 4 | 6 | ST | ST | 0.55 | IE1
TGT | PV004387T08 | C | NE | TGT/4-560-6/8-0.55-230/400V-50Hz-3-1718-C-8-A | 947 | € | 8 | A | 50 | 560 | 4 | 6 | ST | ST | 0.55 | IE1
TGT | PV014875T10 | LPK | NE | TGT/6/12-1000-9/10-2.2/0.37-400V-50Hz-3-1977-LPK-10-A | 3535 | € | 10 | A | 50 | 1000 | 6/12 | 9 | ST | ST | 2.2/0.37 | IE1
TGT | PV014876T12 | C | DA | TGT/6/12-1000-9/12-2.2/0.37-400V-50Hz-3-1977-C-12-BPTC | 2948 | € | 12 | B | 50 | 1000 | 6/12 | 9 | ST | ST | 2.2/0.37 | IE1
TGT | PV014892T10 | CK | DA | TGT/6/12-1250-3/10-2.2/0.37-400V-50Hz-3-1977-CK-10-BPTC | 3442 | € | 10 | B | 50 | 1250 | 6/12 | 3 | ST | ST | 2.2/0.37 | IE1
TGT | PV030682T32 | CK | NE | TGT/4/8-630-6/32-2.3/0.5-400V-50Hz-3-1946-CK-32-A | 1879 | € | 32 | A | 50 | 630 | 4/8 | 6 | ST | ST | 2.3/0.5 | IE1
TGT | PV030682T32 | CK | DA | TGT/4/8-630-6/32-2.3/0.5-400V-50Hz-3-1946-CK-32-APTC | 2077 | € | 32 | A | 50 | 630 | 4/8 | 6 | ST | ST | 2.3/0.5 | IE1
TGT | PV030716T26 | CK | DA | TGT/6/12-900-3/26-2.2/0.37-400V-50Hz-3-1977-CK-26-APTC | 2869 | € | 26 | A | 50 | 900 | 6/12 | 3 | ST | ST | 2.2/0.37 | IE1
TGT | PV004180T22 | LK | DA | TGT/4-1409-12/22-110-400/690V-50Hz-3-5834-LK-22-BPTC | 30053 | € | 22 | B | 50 | 1409 | 4 | 12 | ST | ST | 110 | IE3
TGT | PV004345T32 | CK | NE | TGT/4-450-6/32-0.55-230/400V-50Hz-3-1718-CK-32-B | 1048 | € | 32 | B | 50 | 450 | 4 | 6 | ST | ST | 0.55 | IE1
TGT | PV004368T16 | LPK | NE | TGT/4-560-6/16-0.55-230/400V-50Hz-3-1718-LPK-16-A | 1410 | € | 16 | A | 50 | 560 | 4 | 6 | ST | ST | 0.55 | IE1
TGT | PV004387T08 | C | DA | TGT/4-560-6/8-0.55-230/400V-50Hz-3-1718-C-8-APTC | 1101 | € | 8 | A | 50 | 560 | 4 | 6 | ST | ST | 0.55 | IE1
TGT | PV004495T16 | LP | DA | TGT/4-800-6/16-3-230/400V-50Hz-3-6213-LP-16-BPTC | 2147 | € | 16 | B | 50 | 800 | 4 | 6 | ST | ST | 3 | IE3
TGT-ATEX | PV027289T28 | C | DA | TGT/6-900-3/28-2.2-II2GExdIIBT4-230/400V-50Hz-3-6303-C-28-BPTC | 3630 | € | 28 | B | 50 | 900 | 6 | 3 | II2GExdIIBT4 | II2GExdIIBT4 | 2.2 | IE2
TGT-ATEX | PV024667T24 | LP | NE | TGT/2-560-6/24-7.5-II2GExdIIBT4-400/690V-50Hz-3-6204-LP-24-B | 3632 | € | 24 | B | 50 | 560 | 2 | 6 | II2GExdIIBT4 | II2GExdIIBT4 | 7.5 | IE2
TGT-ATEX | PV024772T18 | LP | DA | TGT/4-1000-3/18-5.5-II2GExdIIBT4-400/690V-50Hz-3-6163-LP-18-APTC | 5571 | € | 18 | A | 50 | 1000 | 4 | 3 | II2GExdIIBT4 | II2GExdIIBT4 | 5.5 | IE2
TGT-ATEX | PV025083T22 | C | DA | TGT/4-1120-6/22-18.5-II2GExdIIBT4-400/690V-50Hz-3-5852-C-22-APTC | 9294 | € | 22 | A | 50 | 1120 | 4 | 6 | II2GExdIIBT4 | II2GExdIIBT4 | 18.5 | IE2
TGT-ATEX | PV040172T16 | LP | NE | TGT/4-800-9/16-3-II3DExtcIIIBT125-230/400V-50Hz-3-9012-LP-16-A | 2929 | € | 16 | A | 50 | 800 | 4 | 9 | II3DExtcIIIBT125 | II3DExtbIIIBT125Dc | 3 | IE2
TGT | PV014813T16 | LPK | DA | TGT/4/8-900-6/16-5/1-400V-50Hz-3-5949-LPK-16-BPTC | 4155 | € | 16 | B | 50 | 900 | 4/8 | 6 | ST | ST | 5/1 | IE1
TGT | PV014833T16 | LP | NE | TGT/4/8-900-9/16-5/1-400V-50Hz-3-5949-LP-16-B | 3803 | € | 16 | B | 50 | 900 | 4/8 | 9 | ST | ST | 5/1 | IE1
TGT-ATEX | PV027035T20 | C | NE | TGT/6-710-6/20-0.75-II2GExeIIT3-230/400V-50Hz-3-6070-C-20-B | 1641 | € | 20 | B | 50 | 710 | 6 | 6 | II2GExeIIT3 | II2GExeIIT3 | 0.75 | IE2
TGT-ATEX | PV027086T20 | C | NE | TGT/6-800-3/20-0.75-II2GExeIIT3-230/400V-50Hz-3-6070-C-20-A | 1738 | € | 20 | A | 50 | 800 | 6 | 3 | II2GExeIIT3 | II2GExeIIT3 | 0.75 | IE2
TGT | PV014745T12 | LP | DA | TGT/4/8-800-3/12-1.7/0.35-400V-50Hz-3-1945-LP-12-BPTC | 2358 | € | 12 | B | 50 | 800 | 4/8 | 3 | ST | ST | 1.7/0.35 | IE1
TGT | PV014749T20 | LP | NE | TGT/4/8-800-3/20-2.3/0.5-400V-50Hz-3-1946-LP-20-B | 2218 | € | 20 | B | 50 | 800 | 4/8 | 3 | ST | ST | 2.3/0.5 | IE1
TGT | PV014792T12 | LPK | NE | TGT/4/8-900-3/12-2.3/0.5-400V-50Hz-3-1946-LPK-12-B | 3060 | € | 12 | B | 50 | 900 | 4/8 | 3 | ST | ST | 2.3/0.5 | IE1
TGT | PV014851T20 | LPK | DA | TGT/6/12-1000-3/20-2.2/0.37-400V-50Hz-3-1977-LPK-20-APTC | 3504 | € | 20 | A | 50 | 1000 | 6/12 | 3 | ST | ST | 2.2/0.37 | IE1
TGT | PV014891T08 | LPK | DA | TGT/6/12-1000-9/8-2.2/0.37-400V-50Hz-3-1977-LPK-8-BPTC | 3733 | € | 8 | B | 50 | 1000 | 6/12 | 9 | ST | ST | 2.2/0.37 | IE1
TGT-ATEX | PV026361T18 | LP | DA | TGT/6-1000-6/18-3-II2GExdIIB(H2)T4-230/400V-50Hz-3-6047-LP-18-BPTC | 5760 | € | 18 | B | 50 | 1000 | 6 | 6 | II2GExdIIB(H2)T4 | II2GExdIICT4 | 3 | IE2
TGT-ATEX | PV026154T14 | LP | NE | TGT/4-900-6/14-4-II2GExeIIT3-400/690V-50Hz-3-6173-LP-14-B | 3783 | € | 14 | B | 50 | 900 | 4 | 6 | II2GExeIIT3 | II2GExeIIT3 | 4 | IE2
TGT-ATEX | PV041686T32 | LP | NE | TGT/6-630-6/32-0.75-II3DExtcIIICT125-230/400V-50Hz-3-9008-LP-32-A | 1977 | € | 32 | A | 50 | 630 | 6 | 6 | II3DExtcIIICT125 | II3DExtbIIICT125Dc | 0.75 | IE2
TGT-ATEX | PV042040T18 | C | NE | TGT/6-800-3/18-0.75-II3DExtcIIICT125-230/400V-50Hz-3-9008-C-18-B | 1809 | € | 18 | B | 50 | 800 | 6 | 3 | II3DExtcIIICT125 | II3DExtbIIICT125Dc | 0.75 | IE2
TGT-ATEX | PV042132T16 | LP | NE | TGT/6-800-6/16-0.75-II3DExtcIIICT125-230/400V-50Hz-3-9008-LP-16-A | 2532 | € | 16 | A | 50 | 800 | 6 | 6 | II3DExtcIIICT125 | II3DExtbIIICT125Dc | 0.75 | IE2
TGT-ATEX | PV049674T26 | C | DA | TGT/6-1120-6/26-7.5-II2GExdIIB(H2)T4-400/690V-50Hz-3-5939-C-26-BPTC | 6530 | € | 26 | B | 50 | 1120 | 6 | 6 | II2GExdIIB(H2)T4 | II2GExdIICT4 | 7.5 | IE2
TGT-ATEX | PV027376T14 | C | DA | TGT/6-900-9/14-1.5-II2GExdIIB(H2)T4-230/400V-50Hz-3-6174-C-14-APTC | 3500 | € | 14 | A | 50 | 900 | 6 | 9 | II2GExdIIB(H2)T4 | II2GExdIICT4 | 1.5 | IE2
TGT-ATEX | PV040923T26 | LP | NE | TGT/6-1000-9/26-5.5-II3DExtcIIIBT125-400/690V-50Hz-3-9033-LP-26-B | 5071 | € | 26 | B | 50 | 1000 | 6 | 9 | II3DExtcIIIBT125 | II3DExtbIIIBT125Dc | 5.5 | IE2
TGT-ATEX | PV040923T26 | LP | NE | TGT/6-1000-9/26-5.5-II3DExtcIIIBT125-400/690V-50Hz-3-9033-LP-26-A | 5071 | € | 26 | A | 50 | 1000 | 6 | 9 | II3DExtcIIIBT125 | II3DExtbIIIBT125Dc | 5.5 | IE2
TGT-ATEX | PV038198T10 | LP | NE | TGT/4-1000-9/10-7.5-II3DExtcIIIBT125-400/690V-50Hz-3-8966-LP-10-B | 4829 | € | 10 | B | 50 | 1000 | 4 | 9 | II3DExtcIIIBT125 | II3DExtbIIIBT125Dc | 7.5 | IE2
TGT-ATEX | PV027246T14 | LP | NE | TGT/6-900-3/14-1.5-II2GExdIIB(H2)T4-230/400V-50Hz-3-6174-LP-14-B | 4139 | € | 14 | B | 50 | 900 | 6 | 3 | II2GExdIIB(H2)T4 | II2GExdIICT4 | 1.5 | IE2
TGT-ATEX | PV038208T12 | C | NE | TGT/4-1000-9/12-7.5-II3DExtcIIIBT125-400/690V-50Hz-3-8966-C-12-B | 3829 | € | 12 | B | 50 | 1000 | 4 | 9 | II3DExtcIIIBT125 | II3DExtbIIIBT125Dc | 7.5 | IE2
TGT-ATEX | PV026613T28 | C | DA | TGT/6-1250-3/28-7.5-II2GExdIIB(H2)T4-400/690V-50Hz-3-5939-C-28-BPTC | 6561 | € | 28 | B | 50 | 1250 | 6 | 3 | II2GExdIIB(H2)T4 | II2GExdIICT4 | 7.5 | IE2
TGT-ATEX | PV026627T08 | LP | NE | TGT/6-1250-3/8-2.2-II2GExdIIB(H2)T4-230/400V-50Hz-3-6089-LP-8-A | 5942 | € | 8 | A | 50 | 1250 | 6 | 3 | II2GExdIIB(H2)T4 | II2GExdIICT4 | 2.2 | IE2
TGT-ATEX | PV025382T10 | C | DA | TGT/4-1250-9/10-18.5-II2GExdIIB(H2)T4-400/690V-50Hz-3-6141-C-10-APTC | 9911 | € | 10 | A | 50 | 1250 | 4 | 9 | II2GExdIIB(H2)T4 | II2GExdIICT4 | 18.5 | IE2
TGT-ATEX | PV040548T20 | C | NE | TGT/4-900-9/20-7.5-II3DExtcIIICT125-400/690V-50Hz-3-8981-C-20-B | 3767 | € | 20 | B | 50 | 900 | 4 | 9 | II3DExtcIIICT125 | II3DExtbIIICT125Dc | 7.5 | IE2
TGT-ATEX | PV049159T12 | LP | NE | TGT/4-400-6/12-0.25-II2GExdIIBT4-230/400V-50Hz-3-5966-LP-12-A | 1539 | € | 12 | A | 50 | 400 | 4 | 6 | II2GExdIIBT4 | II2GExdIIBT4 | 0.25 | IE2
TGT-ATEX | PV049655T20 | C | DA | TGT/6-1120-6/20-5.5-II2GExdIIB(H2)T4-400/690V-50Hz-3-5922-C-20-BPTC | 6215 | € | 20 | B | 50 | 1120 | 6 | 6 | II2GExdIIB(H2)T4 | II2GExdIICT4 | 5.5 | IE2
TGT | PV003970T10 | LPK | NE | TGT/4-1000-6/10-5.5-400/690V-50Hz-3-1725-LPK-10-A | 3216 | € | 10 | A | 50 | 1000 | 4 | 6 | ST | ST | 5.5 | IE2
TGT | PV003972T12 | LPK | DA | TGT/4-1000-6/12-5.5-400/690V-50Hz-3-1725-LPK-12-APTC | 3436 | € | 12 | A | 50 | 1000 | 4 | 6 | ST | ST | 5.5 | IE2
TGT | PV003973T12 | LPK | DA | TGT/4-1000-6/12-5.5-400/690V-50Hz-3-6291-LPK-12-BPTC | 3436 | € | 12 | B | 50 | 1000 | 4 | 6 | ST | ST | 5.5 | IE3
TGT | PV003994T08 | C | NE | TGT/4-1000-6/8-4-400/690V-50Hz-3-1724-C-8-B | 2265 | € | 8 | B | 50 | 1000 | 4 | 6 | ST | ST | 4 | IE2
TGT | PV004033T22 | CK | DA | TGT/4-1120-3/22-11-400/690V-50Hz-3-5835-CK-22-APTC | 4370 | € | 22 | A | 50 | 1120 | 4 | 3 | ST | ST | 11 | IE3
TGT | PV004044T08 | LP | NE | TGT/4-1120-3/8-4-400/690V-50Hz-3-1724-LP-8-B | 3415 | € | 8 | B | 50 | 1120 | 4 | 3 | ST | ST | 4 | IE2
TGT | PV004049T12 | LPK | DA | TGT/4-1120-6/12-11-400/690V-50Hz-3-5835-LPK-12-APTC | 5424 | € | 12 | A | 50 | 1120 | 4 | 6 | ST | ST | 11 | IE3
TGT | PV004340T22 | LPK | DA | TGT/4-450-6/22-0.37-230/400V-50Hz-3-1717-LPK-22-BPTC | 1411 | € | 22 | B | 50 | 450 | 4 | 6 | ST | ST | 0.37 | IE1
TGT | PV004363T34 | LK | NE | TGT/4-500-6/34-1.1-230/400V-50Hz-3-1720-LK-34-A | 1220 | € | 34 | A | 50 | 500 | 4 | 6 | ST | ST | 1.1 | IE2
TGT | PV004380T32 | C | DA | TGT/4-560-6/32-1.5-230/400V-50Hz-3-6256-C-32-APTC | 1185 | € | 32 | A | 50 | 560 | 4 | 6 | ST | ST | 1.5 | IE3
TGT | PV004421T14 | LK | NE | TGT/4-710-3/14-1.1-230/400V-50Hz-3-1720-LK-14-A | 1479 | € | 14 | A | 50 | 710 | 4 | 3 | ST | ST | 1.1 | IE2
TGT | PV004425T20 | CK | NE | TGT/4-710-3/20-1.5-230/400V-50Hz-3-6256-CK-20-A | 1357 | € | 20 | A | 50 | 710 | 4 | 3 | ST | ST | 1.5 | IE3
TGT | PV004427T22 | LPK | DA | TGT/4-710-3/22-1.5-230/400V-50Hz-3-6256-LPK-22-BPTC | 1785 | € | 22 | B | 50 | 710 | 4 | 3 | ST | ST | 1.5 | IE3
TGT-ATEX | PV049248T36 | C | NE | TGT/6-630-6/36-1.1-II2GExeIIT3-230/400V-50Hz-3-5811-C-36-B | 1608 | € | 36 | B | 50 | 630 | 6 | 6 | II2GExeIIT3 | II2GExeIIT3 | 1.1 | IE2
TGT-ATEX | PV049251T38 | C | NE | TGT/6-630-6/38-1.1-II2GExeIIT3-230/400V-50Hz-3-5811-C-38-B | 1608 | € | 38 | B | 50 | 630 | 6 | 6 | II2GExeIIT3 | II2GExeIIT3 | 1.1 | IE2
TGT-ATEX | PV041481T16 | C | NE | TGT/6-560-6/16-0.55-II3DExtcIIICT125-230/400V-50Hz-3-8965-C-16-B | 1416 | € | 16 | B | 50 | 560 | 6 | 6 | II3DExtcIIICT125 | II3DExtbIIICT125Dc | 0.55 | IE1
TGT-ATEX | PV025023T28 | C | DA | TGT/4-1120-3/28-15-II2GExdIIBT4-400/690V-50Hz-3-5788-C-28-BPTC | 8210 | € | 28 | B | 50 | 1120 | 4 | 3 | II2GExdIIBT4 | II2GExdIIBT4 | 15 | IE2
TGT-ATEX | PV039687T18 | LP | NE | TGT/4-710-3/18-1.1-II3DExtcIIICT125-230/400V-50Hz-3-8969-LP-18-B | 1951 | € | 18 | B | 50 | 710 | 4 | 3 | II3DExtcIIICT125 | II3DExtbIIICT125Dc | 1.1 | IE2
TGT-ATEX | PV049151T26 | LP | NE | TGT/2-500-6/26-4-II2GExeIIT3-400/690V-50Hz-3-5820-LP-26-B | 2368 | € | 26 | B | 50 | 500 | 2 | 6 | II2GExeIIT3 | II2GExeIIT3 | 4 | IE2
TGT | PV003946T12 | C | DA | TGT/4-1000-3/12-3-230/400V-50Hz-3-1723-C-12-APTC | 2226 | € | 12 | A | 50 | 1000 | 4 | 3 | ST | ST | 3 | IE2
TGT | PV003957T22 | CK | NE | TGT/4-1000-3/22-7.5-400/690V-50Hz-3-6286-CK-22-A | 2724 | € | 22 | A | 50 | 1000 | 4 | 3 | ST | ST | 7.5 | IE3
TGT | PV004025T14 | CK | DA | TGT/4-1120-3/14-7.5-400/690V-50Hz-3-6286-CK-14-APTC | 3284 | € | 14 | A | 50 | 1120 | 4 | 3 | ST | ST | 7.5 | IE3
TGT | PV004256T30 | CK | DA | TGT/4-1409-9/30-160-400/690V-50Hz-3-5809-CK-30-APTC | 33070 | € | 30 | A | 50 | 1409 | 4 | 9 | ST | ST | 160 | IE3
TGT | PV004258T32 | LPK | DA | TGT/4-1409-9/32-160-400/690V-50Hz-3-5809-LPK-32-BPTC | 36728 | € | 32 | B | 50 | 1409 | 4 | 9 | ST | ST | 160 | IE3
TGT | PV004405T30 | LK | NE | TGT/4-630-6/30-2.2-230/400V-50Hz-3-1722-LK-30-B | 1564 | € | 30 | B | 50 | 630 | 4 | 6 | ST | ST | 2.2 | IE2
TGT | PV004411T36 | C | NE | TGT/4-630-6/36-3-230/400V-50Hz-3-1723-C-36-A | 1265 | € | 36 | A | 50 | 630 | 4 | 6 | ST | ST | 3 | IE2
TGT | PV004449T20 | LP | DA | TGT/4-710-6/20-2.2-230/400V-50Hz-3-1722-LP-20-APTC | 1784 | € | 20 | A | 50 | 710 | 4 | 6 | ST | ST | 2.2 | IE2
TGT | PV004477T24 | CK | DA | TGT/4-800-3/24-3-230/400V-50Hz-3-1723-CK-24-APTC | 1940 | € | 24 | A | 50 | 800 | 4 | 3 | ST | ST | 3 | IE2
TGT | PV004494T16 | LP | NE | TGT/4-800-6/16-3-230/400V-50Hz-3-1723-LP-16-B | 1949 | € | 16 | B | 50 | 800 | 4 | 6 | ST | ST | 3 | IE2
TGT | PV004494T16 | LPK | DA | TGT/4-800-6/16-3-230/400V-50Hz-3-1723-LPK-16-BPTC | 2394 | € | 16 | B | 50 | 800 | 4 | 6 | ST | ST | 3 | IE2
TGT | PV004509T30 | LPK | NE | TGT/4-800-6/30-7.5-400/690V-50Hz-3-6286-LPK-30-B | 2645 | € | 30 | B | 50 | 800 | 4 | 6 | ST | ST | 7.5 | IE3
TGT-ATEX | PV025082T22 | LP | DA | TGT/4-1120-6/22-18.5-II2GExdIIB(H2)T4-400/690V-50Hz-3-6141-LP-22-BPTC | 11260 | € | 22 | B | 50 | 1120 | 4 | 6 | II2GExdIIB(H2)T4 | II2GExdIICT4 | 18.5 | IE2
TGT-ATEX | PV024878T28 | C | DA | TGT/4-1000-6/28-18.5-II2GExdIIB(H2)T4-400/690V-50Hz-3-6141-C-28-APTC | 9232 | € | 28 | A | 50 | 1000 | 4 | 6 | II2GExdIIB(H2)T4 | II2GExdIICT4 | 18.5 | IE2
TGT-ATEX | PV049164T20 | LP | NE | TGT/4-400-6/20-0.25-II2GExdIIB(H2)T4-230/400V-50Hz-3-5941-LP-20-A | 1778 | € | 20 | A | 50 | 400 | 4 | 6 | II2GExdIIB(H2)T4 | II2GExdIICT4 | 0.25 | IE2
TGT-ATEX | PV049694T12 | C | DA | TGT/6-1120-9/12-4-II2GExdIIBT4-400/690V-50Hz-3-6183-C-12-APTC | 5317 | € | 12 | A | 50 | 1120 | 6 | 9 | II2GExdIIBT4 | II2GExdIIBT4 | 4 | IE2
TGT-ATEX | PV049263T28 | C | NE | TGT/6-800-3/28-1.1-II2GExeIIT3-230/400V-50Hz-3-5811-C-28-A | 1837 | € | 28 | A | 50 | 800 | 6 | 3 | II2GExeIIT3 | II2GExeIIT3 | 1.1 | IE2
TGT-ATEX | PV040262T10 | LP | NE | TGT/4-900-3/10-2.2-II3DExtcIIIBT125-230/400V-50Hz-3-9007-LP-10-B | 3268 | € | 10 | B | 50 | 900 | 4 | 3 | II3DExtcIIIBT125 | II3DExtbIIIBT125Dc | 2.2 | IE2
TGT-ATEX | PV039722T26 | LP | NE | TGT/4-710-3/26-2.2-II3DExtcIIIBT125-230/400V-50Hz-3-9007-LP-26-A | 2175 | € | 26 | A | 50 | 710 | 4 | 3 | II3DExtcIIIBT125 | II3DExtbIIIBT125Dc | 2.2 | IE2
TGT-ATEX | PV049263T28 | LP | NE | TGT/6-800-3/28-1.1-II2GExeIIT3-230/400V-50Hz-3-5811-LP-28-B | 2463 | € | 28 | B | 50 | 800 | 6 | 3 | II2GExeIIT3 | II2GExeIIT3 | 1.1 | IE2
TGT-ATEX | PV040097T24 | C | NE | TGT/4-800-6/24-5.5-II3DExtcIIICT125-400/690V-50Hz-3-9021-C-24-A | 2791 | € | 24 | A | 50 | 800 | 4 | 6 | II3DExtcIIICT125 | II3DExtbIIICT125Dc | 5.5 | IE2
TGT | PV004553T32 | LP | DA | TGT/4-900-3/32-7.5-400/690V-50Hz-3-6286-LP-32-APTC | 3099 | € | 32 | A | 50 | 900 | 4 | 3 | ST | ST | 7.5 | IE3
TGT-ATEX | PV025457T14 | C | NE | TGT/4-500-6/14-0.55-II2GExdIIBT4-230/400V-50Hz-3-5858-C-14-A | 1384 | € | 14 | A | 50 | 500 | 4 | 6 | II2GExdIIBT4 | II2GExdIIBT4 | 0.55 | IE2
TGT-ATEX | PV025475T20 | LP | DA | TGT/4-500-6/20-0.55-II2GExdIIBT4-230/400V-50Hz-3-5858-LP-20-BPTC | 2064 | € | 20 | B | 50 | 500 | 4 | 6 | II2GExdIIBT4 | II2GExdIIBT4 | 0.55 | IE2
TGT-ATEX | PV039402T30 | C | NE | TGT/4-560-6/30-1.1-II3DExtcIIICT125-230/400V-50Hz-3-8969-C-30-B | 1396 | € | 30 | B | 50 | 560 | 4 | 6 | II3DExtcIIICT125 | II3DExtbIIICT125Dc | 1.1 | IE2
TGT-ATEX | PV039667T14 | C | NE | TGT/4-710-3/14-1.1-II3DExtcIIICT125-230/400V-50Hz-3-8969-C-14-A | 1493 | € | 14 | A | 50 | 710 | 4 | 3 | II3DExtcIIICT125 | II3DExtbIIICT125Dc | 1.1 | IE2
TGT-ATEX | PV039677T16 | LP | NE | TGT/4-710-3/16-1.1-II3DExtcIIICT125-230/400V-50Hz-3-8969-LP-16-A | 1951 | € | 16 | A | 50 | 710 | 4 | 3 | II3DExtcIIICT125 | II3DExtbIIICT125Dc | 1.1 | IE2
TGT-ATEX | PV025714T16 | C | DA | TGT/4-710-3/16-1.1-II2GExdIIBT4-230/400V-50Hz-3-6027-C-16-APTC | 2087 | € | 16 | A | 50 | 710 | 4 | 3 | II2GExdIIBT4 | II2GExdIIBT4 | 1.1 | IE2
TGT-ATEX | PV025245T14 | C | DA | TGT/4-1250-3/14-11-II2GExdIIBT4-400/690V-50Hz-3-5907-C-14-BPTC | 7877 | € | 14 | B | 50 | 1250 | 4 | 3 | II2GExdIIBT4 | II2GExdIIBT4 | 11 | IE2
TGT-ATEX | PV024679T08 | C | DA | TGT/2-560-6/8-3-II2GExdIIBT4-230/400V-50Hz-3-5867-C-8-BPTC | 2609 | € | 8 | B | 50 | 560 | 2 | 6 | II2GExdIIBT4 | II2GExdIIBT4 | 3 | IE2
TGT-ATEX | PV025125T12 | LP | DA | TGT/4-1120-9/12-11-II2GExdIIBT4-400/690V-50Hz-3-5907-LP-12-APTC | 9653 | € | 12 | A | 50 | 1120 | 4 | 9 | II2GExdIIBT4 | II2GExdIIBT4 | 11 | IE2
TGT-ATEX | PV025310T10 | C | DA | TGT/4-1250-6/10-15-II2GExdIIB(H2)T4-400/690V-50Hz-3-6295-C-10-BPTC | 9395 | € | 10 | B | 50 | 1250 | 4 | 6 | II2GExdIIB(H2)T4 | II2GExdIICT4 | 15 | IE2
TGT-ATEX | PV039555T24 | LP | NE | TGT/4-630-6/24-1.5-II3DExtcIIIBT125-230/400V-50Hz-3-8976-LP-24-B | 1963 | € | 24 | B | 50 | 630 | 4 | 6 | II3DExtcIIIBT125 | II3DExtbIIIBT125Dc | 1.5 | IE2
TGT-ATEX | PV049212T36 | LP | NE | TGT/4-630-6/36-3-II2GExeIIT3-230/400V-50Hz-3-6192-LP-36-A | 2201 | € | 36 | A | 50 | 630 | 4 | 6 | II2GExeIIT3 | II2GExeIIT3 | 3 | IE2
TGT-ATEX | PV025560T22 | C | NE | TGT/4-560-6/22-0.75-II2GExdIIBT4-230/400V-50Hz-3-6245-C-22-B | 1519 | € | 22 | B | 50 | 560 | 4 | 6 | II2GExdIIBT4 | II2GExdIIBT4 | 0.75 | IE2
TGT-ATEX | PV040118T28 | LP | NE | TGT/4-800-6/28-7.5-II3DExtcIIICT125-400/690V-50Hz-3-8981-LP-28-B | 3790 | € | 28 | B | 50 | 800 | 4 | 6 | II3DExtcIIICT125 | II3DExtbIIICT125Dc | 7.5 | IE2
TGT-ATEX | PV049642T16 | C | NE | TGT/6-1120-6/16-4-II2GExdIIBT4-400/690V-50Hz-3-6183-C-16-B | 4740 | € | 16 | B | 50 | 1120 | 6 | 6 | II2GExdIIBT4 | II2GExdIIBT4 | 4 | IE2
TGT-ATEX | PV049722T20 | C | DA | TGT/6-1120-9/20-7.5-II2GExdIIBT4-400/690V-50Hz-3-6294-C-20-BPTC | 6527 | € | 20 | B | 50 | 1120 | 6 | 9 | II2GExdIIBT4 | II2GExdIIBT4 | 7.5 | IE2
TGT-ATEX | PV042624T20 | LP | NE | TGT/6-900-9/20-2.2-II3DExtcIIIBT125-230/400V-50Hz-3-8971-LP-20-B | 3790 | € | 20 | B | 50 | 900 | 6 | 9 | II3DExtcIIIBT125 | II3DExtbIIIBT125Dc | 2.2 | IE2
TGT-ATEX | PV049166T22 | LP | NE | TGT/4-400-6/22-0.25-II2GExdIIB(H2)T4-230/400V-50Hz-3-5941-LP-22-A | 1778 | € | 22 | A | 50 | 400 | 4 | 6 | II2GExdIIB(H2)T4 | II2GExdIICT4 | 0.25 | IE2
TGT-ATEX | PV049175T32 | LP | NE | TGT/4-400-6/32-0.25-II2GExdIIBT4-230/400V-50Hz-3-5966-LP-32-B | 1539 | € | 32 | B | 50 | 400 | 4 | 6 | II2GExdIIBT4 | II2GExdIIBT4 | 0.25 | IE2
TGT-ATEX | PV042300T28 | LP | NE | TGT/6-800-9/28-2.2-II3DExtcIIICT125-230/400V-50Hz-3-9030-LP-28-A | 3063 | € | 28 | A | 50 | 800 | 6 | 9 | II3DExtcIIICT125 | II3DExtbIIICT125Dc | 2.2 | IE2
TGT-ATEX | PV042520T18 | LP | NE | TGT/6-900-6/18-2.2-II3DExtcIIICT125-230/400V-50Hz-3-9030-LP-18-B | 3658 | € | 18 | B | 50 | 900 | 6 | 6 | II3DExtcIIICT125 | II3DExtbIIICT125Dc | 2.2 | IE2
TGT | PV014996T24 | LPK | NE | TGT/6/12-630-6/24-0.75/0.12-400V-50Hz-3-1974-LPK-24-A | 1874 | € | 24 | A | 50 | 630 | 6/12 | 6 | ST | ST | 0.75/0.12 | IE1
TGT | PV014788T28 | LK | DA | TGT/4/8-800-9/28-6.8/1.4-400V-50Hz-3-1949-LK-28-BPTC | 3797 | € | 28 | B | 50 | 800 | 4/8 | 9 | ST | ST | 6.8/1.4 | IE1
TGT | PV015007T22 | CK | NE | TGT/6/12-710-3/22-0.75/0.12-400V-50Hz-3-1974-CK-22-A | 1649 | € | 22 | A | 50 | 710 | 6/12 | 3 | ST | ST | 0.75/0.12 | IE1
TGT | PV015013T14 | LP | NE | TGT/6/12-710-6/14-0.75/0.12-400V-50Hz-3-1974-LP-14-B | 1807 | € | 14 | B | 50 | 710 | 6/12 | 6 | ST | ST | 0.75/0.12 | IE1
TGT | PV015018T24 | CK | DA | TGT/6/12-710-6/24-0.75/0.12-400V-50Hz-3-1974-CK-24-APTC | 1917 | € | 24 | A | 50 | 710 | 6/12 | 6 | ST | ST | 0.75/0.12 | IE1
TGT | PV015023T14 | C | NE | TGT/6/12-800-3/14-0.75/0.12-400V-50Hz-3-1974-C-14-A | 1631 | € | 14 | A | 50 | 800 | 6/12 | 3 | ST | ST | 0.75/0.12 | IE1
TGT | PV015024T16 | LPK | DA | TGT/6/12-800-3/16-0.75/0.12-400V-50Hz-3-1974-LPK-16-BPTC | 2371 | € | 16 | B | 50 | 800 | 6/12 | 3 | ST | ST | 0.75/0.12 | IE1
TGT | PV030611T24 | LK | DA | TGT/2/4-630-6/24-16/3.2-400V-50Hz-3-6083-LK-24-BPTC | 4525 | € | 24 | B | 50 | 630 | 2/4 | 6 | ST | ST | 16/3.2 | IE1
TGT-ATEX | PV041025T24 | LP | NE | TGT/6-1120-3/24-4-II3DExtcIIIBT125-400/690V-50Hz-3-9003-LP-24-A | 5473 | € | 24 | A | 50 | 1120 | 6 | 3 | II3DExtcIIIBT125 | II3DExtbIIIBT125Dc | 4 | IE2
TGT | PV030149T18 | C | NE | TGT/4-400-6/18-0.25-230/400V-50Hz-3-1716-C-18-A | 772 | € | 18 | A | 50 | 400 | 4 | 6 | ST | ST | 0.25 | IE1
TGT | PV030156T08 | LK | NE | TGT/4-450-6/8-0.25-230/400V-50Hz-3-1716-LK-8-A | 1156 | € | 8 | A | 50 | 450 | 4 | 6 | ST | ST | 0.25 | IE1
TGT | PV050113T22 | CK | DA | TGT/4-1250-12/22-55-400/690V-50Hz-3-6287-CK-22-APTC | 11332 | € | 22 | A | 50 | 1250 | 4 | 12 | ST | ST | 55 | IE3
TGT-ATEX | PV049649T18 | LP | DA | TGT/6-1120-6/18-5.5-II2GExdIIBT4-400/690V-50Hz-3-6041-LP-18-BPTC | 7088 | € | 18 | B | 50 | 1120 | 6 | 6 | II2GExdIIBT4 | II2GExdIIBT4 | 5.5 | IE2
TGT-ATEX | PV049656T20 | LP | NE | TGT/6-1120-6/20-5.5-II2GExdIIBT4-400/690V-50Hz-3-6041-LP-20-B | 6635 | € | 20 | B | 50 | 1120 | 6 | 6 | II2GExdIIBT4 | II2GExdIIBT4 | 5.5 | IE2
TGT-ATEX | PV040427T18 | LP | NE | TGT/4-900-6/18-5.5-II3DExtcIIICT125-400/690V-50Hz-3-9021-LP-18-A | 4149 | € | 18 | A | 50 | 900 | 4 | 6 | II3DExtcIIICT125 | II3DExtbIIICT125Dc | 5.5 | IE2
TGT-ATEX | PV040107T26 | LP | NE | TGT/4-800-6/26-5.5-II3DExtcIIICT125-400/690V-50Hz-3-9021-LP-26-B | 3417 | € | 26 | B | 50 | 800 | 4 | 6 | II3DExtcIIICT125 | II3DExtbIIICT125Dc | 5.5 | IE2
TGT-ATEX | PV039225T28 | C | NE | TGT/4-500-6/28-0.75-II3DExtcIIIBT125-230/400V-50Hz-3-8989-C-28-A | 1179 | € | 28 | A | 50 | 500 | 4 | 6 | II3DExtcIIIBT125 | II3DExtbIIIBT125Dc | 0.75 | IE2
TGT-ATEX | PV039273T08 | LP | NE | TGT/4-500-6/8-0.55-II2GExdIIB(H2)T4-230/400V-50Hz-3-5791-LP-8-B | 1954 | € | 8 | B | 50 | 500 | 4 | 6 | II2GExdIIB(H2)T4 | II2GExdIICT4 | 0.55 | IE2
TGT-ATEX | PV040777T22 | LP | NE | TGT/6-1000-6/22-4-II3DExtcIIICT125-400/690V-50Hz-3-8987-LP-22-A | 4570 | € | 22 | A | 50 | 1000 | 6 | 6 | II3DExtcIIICT125 | II3DExtbIIICT125Dc | 4 | IE2
TGT-ATEX | PV049144T18 | LP | NE | TGT/2-450-6/18-1.5-II2GExeIIT3-230/400V-50Hz-3-5842-LP-18-A | 1597 | € | 18 | A | 50 | 450 | 2 | 6 | II2GExeIIT3 | II2GExeIIT3 | 1.5 | IE2
TGT | PV003884T12 | LP | NE | TGT/2-500-6/12-2.2-230/400V-50Hz-3-1688-LP-12-B | 1212 | € | 12 | B | 50 | 500 | 2 | 6 | ST | ST | 2.2 | IE2
TGT | PV003923T12 | C | DA | TGT/2-630-6/12-7.5-400/690V-50Hz-3-5979-C-12-BPTC | 1979 | € | 12 | B | 50 | 630 | 2 | 6 | ST | ST | 7.5 | IE3
TGT | PV003925T14 | LPK | NE | TGT/2-630-6/14-7.5-400/690V-50Hz-3-5979-LPK-14-A | 2266 | € | 14 | A | 50 | 630 | 2 | 6 | ST | ST | 7.5 | IE3
TGT | PV004254T28 | CK | DA | TGT/4-1409-9/28-132-400/690V-50Hz-3-5851-CK-28-BPTC | 28817 | € | 28 | B | 50 | 1409 | 4 | 9 | ST | ST | 132 | IE3
TGT | PV004386T38 | C | DA | TGT/4-560-6/38-2.2-230/400V-50Hz-3-6268-C-38-BPTC | 1300 | € | 38 | B | 50 | 560 | 4 | 6 | ST | ST | 2.2 | IE3
TGT | PV004404T28 | C | DA | TGT/4-630-6/28-2.2-230/400V-50Hz-3-6268-C-28-APTC | 1379 | € | 28 | A | 50 | 630 | 4 | 6 | ST | ST | 2.2 | IE3
TGT | PV004424T20 | LP | NE | TGT/4-710-3/20-1.5-230/400V-50Hz-3-1721-LP-20-B | 1401 | € | 20 | B | 50 | 710 | 4 | 3 | ST | ST | 1.5 | IE2
TGT | PV004426T22 | LPK | NE | TGT/4-710-3/22-1.5-230/400V-50Hz-3-1721-LPK-22-A | 1630 | € | 22 | A | 50 | 710 | 4 | 3 | ST | ST | 1.5 | IE2
TGT | PV004467T14 | CK | NE | TGT/4-800-3/14-1.5-230/400V-50Hz-3-1721-CK-14-A | 1569 | € | 14 | A | 50 | 800 | 4 | 3 | ST | ST | 1.5 | IE2
TGT-ATEX | PV025389T12 | C | DA | TGT/4-1250-9/12-18.5-II2GExdIIBT4-400/690V-50Hz-3-5852-C-12-APTC | 9629 | € | 12 | A | 50 | 1250 | 4 | 9 | II2GExdIIBT4 | II2GExdIIBT4 | 18.5 | IE2
TGT-ATEX | PV040282T14 | C | NE | TGT/4-900-3/14-3-II3DExtcIIIBT125-230/400V-50Hz-3-9012-C-14-A | 2524 | € | 14 | A | 50 | 900 | 4 | 3 | II3DExtcIIIBT125 | II3DExtbIIIBT125Dc | 3 | IE2
TGT-ATEX | PV039489T10 | LP | NE | TGT/4-630-6/10-0.75-II3DExtcIIIBT125-230/400V-50Hz-3-8989-LP-10-B | 1766 | € | 10 | B | 50 | 630 | 4 | 6 | II3DExtcIIIBT125 | II3DExtbIIIBT125Dc | 0.75 | IE2
TGT-ATEX | PV041319T08 | LP | NE | TGT/6-1250-6/8-4-II3DExtcIIICT125-400/690V-50Hz-3-8987-LP-8-B | 5843 | € | 8 | B | 50 | 1250 | 6 | 6 | II3DExtcIIICT125 | II3DExtbIIICT125Dc | 4 | IE2
TGT | PV004461T32 | CK | NE | TGT/4-710-6/32-4-400/690V-50Hz-3-1724-CK-32-A | 1763 | € | 32 | A | 50 | 710 | 4 | 6 | ST | ST | 4 | IE2
TGT | PV004485T32 | C | NE | TGT/4-800-3/32-5.5-400/690V-50Hz-3-1725-C-32-A | 1744 | € | 32 | A | 50 | 800 | 4 | 3 | ST | ST | 5.5 | IE2
TGT | PV004523T22 | LK | DA | TGT/4-800-9/22-5.5-400/690V-50Hz-3-6291-LK-22-APTC | 2731 | € | 22 | A | 50 | 800 | 4 | 9 | ST | ST | 5.5 | IE3
TGT | PV004547T24 | CK | NE | TGT/4-900-3/24-5.5-400/690V-50Hz-3-6291-CK-24-B | 2462 | € | 24 | B | 50 | 900 | 4 | 3 | ST | ST | 5.5 | IE3
TGT | PV004556T10 | C | DA | TGT/4-900-6/10-4-400/690V-50Hz-3-1724-C-10-BPTC | 2380 | € | 10 | B | 50 | 900 | 4 | 6 | ST | ST | 4 | IE2
TGT | PV004561T14 | LP | NE | TGT/4-900-6/14-5.5-400/690V-50Hz-3-6291-LP-14-A | 2810 | € | 14 | A | 50 | 900 | 4 | 6 | ST | ST | 5.5 | IE3
TGT | PV004577T30 | LPK | DA | TGT/4-900-6/30-11-400/690V-50Hz-3-5835-LPK-30-BPTC | 4564 | € | 30 | B | 50 | 900 | 4 | 6 | ST | ST | 11 | IE3
TGT | PV004597T28 | LPK | DA | TGT/4-900-9/28-15-400/690V-50Hz-3-6008-LPK-28-BPTC | 4815 | € | 28 | B | 50 | 900 | 4 | 9 | ST | ST | 15 | IE3
TGT-ATEX | PV025501T28 | LP | NE | TGT/4-500-6/28-0.75-II2GExeIIT3-230/400V-50Hz-3-5810-LP-28-B | 1492 | € | 28 | B | 50 | 500 | 4 | 6 | II2GExeIIT3 | II2GExeIIT3 | 0.75 | IE2
TGT-ATEX | PV039818T18 | LP | NE | TGT/4-710-6/18-2.2-II3DExtcIIICT125-230/400V-50Hz-3-9023-LP-18-A | 2290 | € | 18 | A | 50 | 710 | 4 | 6 | II3DExtcIIICT125 | II3DExtbIIICT125Dc | 2.2 | IE2
TGT-ATEX | PV049271T32 | C | NE | TGT/6-900-3/32-2.2-II2GExeIIT3-230/400V-50Hz-3-6161-C-32-B | 3182 | € | 32 | B | 50 | 900 | 6 | 3 | II2GExeIIT3 | II2GExeIIT3 | 2.2 | IE2
TGT-ATEX | PV025173T28 | LP | DA | TGT/4-1120-9/28-37-II2GExdIIBT4-400/690V-50Hz-3-6038-LP-28-BPTC | 16340 | € | 28 | B | 50 | 1120 | 4 | 9 | II2GExdIIBT4 | II2GExdIIBT4 | 37 | IE2
TGT-ATEX | PV025322T14 | C | DA | TGT/4-1250-6/14-18.5-II2GExdIIB(H2)T4-400/690V-50Hz-3-6141-C-14-APTC | 9743 | € | 14 | A | 50 | 1250 | 4 | 6 | II2GExdIIB(H2)T4 | II2GExdIICT4 | 18.5 | IE2
TGT-ATEX | PV040128T30 | LP | NE | TGT/4-800-6/30-7.5-II3DExtcIIICT125-400/690V-50Hz-3-8981-LP-30-B | 3790 | € | 30 | B | 50 | 800 | 4 | 6 | II3DExtcIIICT125 | II3DExtbIIICT125Dc | 7.5 | IE2
TGT-ATEX | PV042206T32 | C | NE | TGT/6-800-6/32-2.2-II3DExtcIIIBT125-230/400V-50Hz-3-8971-C-32-A | 2300 | € | 32 | A | 50 | 800 | 6 | 6 | II3DExtcIIIBT125 | II3DExtbIIIBT125Dc | 2.2 | IE2
TGT-ATEX | PV049182T12 | LP | NE | TGT/4-450-6/12-0.25-II2GExdIIB(H2)T4-230/400V-50Hz-3-5941-LP-12-A | 1828 | € | 12 | A | 50 | 450 | 4 | 6 | II2GExdIIB(H2)T4 | II2GExdIICT4 | 0.25 | IE2
TGT-ATEX | PV040513T14 | LP | NE | TGT/4-900-9/14-5.5-II3DExtcIIIBT125-400/690V-50Hz-3-9029-LP-14-A | 4281 | € | 14 | A | 50 | 900 | 4 | 9 | II3DExtcIIIBT125 | II3DExtbIIIBT125Dc | 5.5 | IE2
TGT-ATEX | PV049280T30 | LP | DA | TGT/6-900-9/30-5.5-II2GExdIIBT4-400/690V-50Hz-3-6041-LP-30-BPTC | 5996 | € | 30 | B | 50 | 900 | 6 | 9 | II2GExdIIBT4 | II2GExdIIBT4 | 5.5 | IE2
TGT | PV015033T18 | LK | NE | TGT/6/12-800-6/18-1.1/0.18-400V-50Hz-3-1975-LK-18-B | 2301 | € | 18 | B | 50 | 800 | 6/12 | 6 | ST | ST | 1.1/0.18 | IE1
TGT | PV030073T24 | CK | DA | TGT/6-1000-9/24-5.5-400/690V-50Hz-3-6125-CK-24-APTC | 3628 | € | 24 | A | 50 | 1000 | 6 | 9 | ST | ST | 5.5 | IE3
TGT | PV030149T18 | LK | NE | TGT/4-400-6/18-0.25-230/400V-50Hz-3-1716-LK-18-B | 1116 | € | 18 | B | 50 | 400 | 4 | 6 | ST | ST | 0.25 | IE1
TGT-ATEX | PV024798T26 | LP | NE | TGT/4-1000-3/26-7.5-II2GExeIIT3-400/690V-50Hz-3-6188-LP-26-A | 4804 | € | 26 | A | 50 | 1000 | 4 | 3 | II2GExeIIT3 | II2GExeIIT3 | 7.5 | IE2
TGT-ATEX | PV025560T22 | LP | NE | TGT/4-560-6/22-0.75-II2GExdIIBT4-230/400V-50Hz-3-6245-LP-22-B | 1899 | € | 22 | B | 50 | 560 | 4 | 6 | II2GExdIIBT4 | II2GExdIIBT4 | 0.75 | IE2
TGT-ATEX | PV025611T10 | C | NE | TGT/4-630-6/10-0.75-II2GExeIIT3-230/400V-50Hz-3-5810-C-10-B | 1328 | € | 10 | B | 50 | 630 | 4 | 6 | II2GExeIIT3 | II2GExeIIT3 | 0.75 | IE2
TGT-ATEX | PV025643T22 | LP | DA | TGT/4-630-6/22-1.5-II2GExdIIB(H2)T4-230/400V-50Hz-3-5888-LP-22-BPTC | 2579 | € | 22 | B | 50 | 630 | 4 | 6 | II2GExdIIB(H2)T4 | II2GExdIICT4 | 1.5 | IE2
TGT-ATEX | PV025828T28 | C | DA | TGT/4-710-6/28-3-II2GExdIIBT4-230/400V-50Hz-3-6227-C-28-APTC | 2993 | € | 28 | A | 50 | 710 | 4 | 6 | II2GExdIIBT4 | II2GExdIIBT4 | 3 | IE2
TGT-ATEX | PV025737T24 | LP | DA | TGT/4-710-3/24-1.5-II2GExdIIB(H2)T4-230/400V-50Hz-3-5888-LP-24-APTC | 2658 | € | 24 | A | 50 | 710 | 4 | 3 | II2GExdIIB(H2)T4 | II2GExdIICT4 | 1.5 | IE2
TGT-ATEX | PV025740T24 | LP | NE | TGT/4-710-3/24-1.5-II2GExeIIT3-230/400V-50Hz-3-6117-LP-24-A | 1979 | € | 24 | A | 50 | 710 | 4 | 3 | II2GExeIIT3 | II2GExeIIT3 | 1.5 | IE2
TGT-ATEX | PV025782T12 | C | NE | TGT/4-710-6/12-1.5-II2GExeIIT3-230/400V-50Hz-3-6117-C-12-A | 1635 | € | 12 | A | 50 | 710 | 4 | 6 | II2GExeIIT3 | II2GExeIIT3 | 1.5 | IE2
TGT-ATEX | PV040327T22 | C | NE | TGT/4-900-3/22-4-II3DExtcIIICT125-400/690V-50Hz-3-8964-C-22-A | 2702 | € | 22 | A | 50 | 900 | 4 | 3 | II3DExtcIIICT125 | II3DExtbIIICT125Dc | 4 | IE2
TGT-ATEX | PV040833T08 | C | NE | TGT/6-1000-6/8-1.5-II3DExtcIIIBT125-230/400V-50Hz-3-9037-C-8-A | 2699 | € | 8 | A | 50 | 1000 | 6 | 6 | II3DExtcIIIBT125 | II3DExtbIIIBT125Dc | 1.5 | IE2
TGT-ATEX | PV042585T12 | C | NE | TGT/6-900-9/12-1.5-II3DExtcIIIBT125-230/400V-50Hz-3-9037-C-12-A | 2748 | € | 12 | A | 50 | 900 | 6 | 9 | II3DExtcIIIBT125 | II3DExtbIIIBT125Dc | 1.5 | IE2
TGT-ATEX | PV042345T14 | LP | NE | TGT/6-900-3/14-1.5-II3DExtcIIIBT125-230/400V-50Hz-3-9037-LP-14-B | 3387 | € | 14 | B | 50 | 900 | 6 | 3 | II3DExtcIIIBT125 | II3DExtbIIIBT125Dc | 1.5 | IE2
TGT-ATEX | PV040278T12 | LP | NE | TGT/4-900-3/12-2.2-II3DExtcIIICT125-230/400V-50Hz-3-9023-LP-12-A | 3268 | € | 12 | A | 50 | 900 | 4 | 3 | II3DExtcIIICT125 | II3DExtbIIICT125Dc | 2.2 | IE2
TGT-ATEX | PV040673T26 | C | NE | TGT/6-1000-3/26-3-II3DExtcIIIBT125-230/400V-50Hz-3-9009-C-26-A | 3124 | € | 26 | A | 50 | 1000 | 6 | 3 | II3DExtcIIIBT125 | II3DExtbIIIBT125Dc | 3 | IE2
TGT | PV030666T12 | LK | DA | TGT/4/8-1409-3/12-22/4.4-400V-50Hz-3-1953-LK-12-BPTC | 16629 | € | 12 | B | 50 | 1409 | 4/8 | 3 | ST | ST | 22/4.4 | IE1
TGT-ATEX | PV024975T12 | C | DA | TGT/4-1120-3/12-5.5-II2GExdIIBT4-400/690V-50Hz-3-6163-C-12-APTC | 4909 | € | 12 | A | 50 | 1120 | 4 | 3 | II2GExdIIBT4 | II2GExdIIBT4 | 5.5 | IE2
TGT-ATEX | PV040162T14 | LP | NE | TGT/4-800-9/14-3-II3DExtcIIIBT125-230/400V-50Hz-3-9012-LP-14-A | 2929 | € | 14 | A | 50 | 800 | 4 | 9 | II3DExtcIIIBT125 | II3DExtbIIIBT125Dc | 3 | IE2
TGT-ATEX | PV039215T26 | C | NE | TGT/4-500-6/26-0.55-II3DExtcIIIBT125-230/400V-50Hz-3-9032-C-26-B | 1114 | € | 26 | B | 50 | 500 | 4 | 6 | II3DExtcIIIBT125 | II3DExtbIIIBT125Dc | 0.55 | IE1
TGT-ATEX | PV039643T10 | C | NE | TGT/4-710-3/10-0.75-II3DExtcIIIBT125-230/400V-50Hz-3-8989-C-10-A | 1386 | € | 10 | A | 50 | 710 | 4 | 3 | II3DExtcIIIBT125 | II3DExtbIIIBT125Dc | 0.75 | IE2
TGT-ATEX | PV039852T26 | C | NE | TGT/4-710-6/26-3-II3DExtcIIIBT125-230/400V-50Hz-3-9012-C-26-B | 1973 | € | 26 | B | 50 | 710 | 4 | 6 | II3DExtcIIIBT125 | II3DExtbIIIBT125Dc | 3 | IE2
TGT-ATEX | PV049272T22 | C | NE | TGT/6-900-9/22-2.2-II2GExeIIT3-230/400V-50Hz-3-6161-C-22-A | 3428 | € | 22 | A | 50 | 900 | 6 | 9 | II2GExeIIT3 | II2GExeIIT3 | 2.2 | IE2
TGT | PV014858T32 | CK | NE | TGT/6/12-1000-3/32-4/0.65-400V-50Hz-3-1979-CK-32-B | 3125 | € | 32 | B | 50 | 1000 | 6/12 | 3 | ST | ST | 4/0.65 | IE1
TGT | PV014867T22 | CK | DA | TGT/6/12-1000-6/22-4/0.65-400V-50Hz-3-1979-CK-22-APTC | 3464 | € | 22 | A | 50 | 1000 | 6/12 | 6 | ST | ST | 4/0.65 | IE1
TGT | PV014908T12 | C | DA | TGT/6/12-1250-6/12-4/0.65-400V-50Hz-3-1979-C-12-BPTC | 3728 | € | 12 | B | 50 | 1250 | 6/12 | 6 | ST | ST | 4/0.65 | IE1
TGT | PV030666T12 | LPK | DA | TGT/4/8-1409-3/12-22/4.4-400V-50Hz-3-1953-LPK-12-APTC | 16937 | € | 12 | A | 50 | 1409 | 4/8 | 3 | ST | ST | 22/4.4 | IE1
TGT | PV030695T28 | C | DA | TGT/6/12-1000-6/28-4/0.65-400V-50Hz-3-1979-C-28-BPTC | 3217 | € | 28 | B | 50 | 1000 | 6/12 | 6 | ST | ST | 4/0.65 | IE1
TGT | PV031765T12 | LP | DA | TGT/6-1609-3/12-15-400/690V-50Hz-3-6087-LP-12-APTC | 17266 | € | 12 | A | 50 | 1609 | 6 | 3 | ST | ST | 15 | IE3
TGT-ATEX | PV025463T16 | LP | NE | TGT/4-500-6/16-0.55-II2GExdIIBT4-230/400V-50Hz-3-5858-LP-16-A | 1738 | € | 16 | A | 50 | 500 | 4 | 6 | II2GExdIIBT4 | II2GExdIIBT4 | 0.55 | IE2
TGT-ATEX | PV025530T12 | LP | NE | TGT/4-560-6/12-0.55-II2GExdIIBT4-230/400V-50Hz-3-5858-LP-12-B | 1873 | € | 12 | B | 50 | 560 | 4 | 6 | II2GExdIIBT4 | II2GExdIIBT4 | 0.55 | IE2
TGT-ATEX | PV025542T16 | C | NE | TGT/4-560-6/16-0.55-II2GExdIIBT4-230/400V-50Hz-3-5858-C-16-B | 1494 | € | 16 | B | 50 | 560 | 4 | 6 | II2GExdIIBT4 | II2GExdIIBT4 | 0.55 | IE2
TGT-ATEX | PV042727T12 | C | DA | TGT/6-800-6/12-0.55-II2GExdIIBT4-230/400V-50Hz-3-6194-C-12-APTC | 2278 | € | 12 | A | 50 | 800 | 6 | 6 | II2GExdIIBT4 | II2GExdIIBT4 | 0.55 | IE1
TGT-ATEX | PV041627T22 | C | NE | TGT/6-630-6/22-0.55-II3DExtcIIIBT125-230/400V-50Hz-3-9015-C-22-B | 1495 | € | 22 | B | 50 | 630 | 6 | 6 | II3DExtcIIIBT125 | II3DExtbIIIBT125Dc | 0.55 | IE1
TGT-ATEX | PV040062T18 | LP | NE | TGT/4-800-6/18-3-II3DExtcIIIBT125-230/400V-50Hz-3-9012-LP-18-B | 2793 | € | 18 | B | 50 | 800 | 4 | 6 | II3DExtcIIIBT125 | II3DExtbIIIBT125Dc | 3 | IE2
TGT-ATEX | PV041780T16 | C | NE | TGT/6-710-3/16-0.55-II3DExtcIIIBT125-230/400V-50Hz-3-9015-C-16-B | 1512 | € | 16 | B | 50 | 710 | 6 | 3 | II3DExtcIIIBT125 | II3DExtbIIIBT125Dc | 0.55 | IE1
TGT-ATEX | PV041858T30 | LP | NE | TGT/6-710-3/30-0.75-II3DExtcIIIBT125-230/400V-50Hz-3-8988-LP-30-A | 2056 | € | 30 | A | 50 | 710 | 6 | 3 | II3DExtcIIIBT125 | II3DExtbIIIBT125Dc | 0.75 | IE2
TGT | PV014987T26 | LPK | DA | TGT/6/12-560-6/26-0.4/0.08-400V-50Hz-3-1973-LPK-26-APTC | 1821 | € | 26 | A | 50 | 560 | 6/12 | 6 | ST | ST | 0.4/0.08 | IE1
TGT | PV030115T10 | LPK | NE | TGT/2-560-6/10-4-400/690V-50Hz-3-1690-LPK-10-A | 1754 | € | 10 | A | 50 | 560 | 2 | 6 | ST | ST | 4 | IE2
TGT | PV030616T30 | C | DA | TGT/4/6-1000-6/30-16/5-400V-50Hz-3-1968-C-30-APTC | 6205 | € | 30 | A | 50 | 1000 | 4/6 | 6 | ST | ST | 16/5 | IE1
TGT | PV030616T30 | LP | DA | TGT/4/6-1000-6/30-16/5-400V-50Hz-3-1968-LP-30-BPTC | 6760 | € | 30 | B | 50 | 1000 | 4/6 | 6 | ST | ST | 16/5 | IE1
TGT | PV031105T12 | C | NE | TGT/2-450-6/12-1.5-230/400V-50Hz-3-1687-C-12-A | 903 | € | 12 | A | 50 | 450 | 2 | 6 | ST | ST | 1.5 | IE2
TGT | PV031483T14 | LP | DA | TGT/2/4-450-6/14-2.2/0.6-400V-50Hz-3-1931-LP-14-BPTC | 1764 | € | 14 | B | 50 | 450 | 2/4 | 6 | ST | ST | 2.2/0.6 | IE1
TGT | PV031549T10 | CK | NE | TGT/6/12-900-3/10-1.5/0.25-400V-50Hz-3-1976-CK-10-A | 2499 | € | 10 | A | 50 | 900 | 6/12 | 3 | ST | ST | 1.5/0.25 | IE1
TGT-ATEX | PV025094T26 | LP | DA | TGT/4-1120-6/26-22-II2GExdIIB(H2)T4-400/690V-50Hz-3-5935-LP-26-APTC | 11961 | € | 26 | A | 50 | 1120 | 4 | 6 | II2GExdIIB(H2)T4 | II2GExdIICT4 | 22 | IE2
TGT-ATEX | PV038429T08 | C | NE | TGT/4-1120-3/8-4-II3DExtcIIIBT125-400/690V-50Hz-3-8990-C-8-B | 3121 | € | 8 | B | 50 | 1120 | 4 | 3 | II3DExtcIIIBT125 | II3DExtbIIIBT125Dc | 4 | IE2
TGT-ATEX | PV040863T14 | LP | NE | TGT/6-1000-9/14-3-II3DExtcIIIBT125-230/400V-50Hz-3-9009-LP-14-A | 4353 | € | 14 | A | 50 | 1000 | 6 | 9 | II3DExtcIIIBT125 | II3DExtbIIIBT125Dc | 3 | IE2
TGT-ATEX | PV026028T20 | C | NE | TGT/4-800-9/20-4-II2GExeIIT3-400/690V-50Hz-3-6173-C-20-A | 2562 | € | 20 | A | 50 | 800 | 4 | 9 | II2GExeIIT3 | II2GExeIIT3 | 4 | IE2
TGT-ATEX | PV040112T28 | LP | NE | TGT/4-800-6/28-7.5-II3DExtcIIIBT125-400/690V-50Hz-3-8966-LP-28-B | 3790 | € | 28 | B | 50 | 800 | 4 | 6 | II3DExtcIIIBT125 | II3DExtbIIIBT125Dc | 7.5 | IE2
TGT-ATEX | PV025299T32 | C | DA | TGT/4-1250-3/32-30-II2GExdIIBT4-400/690V-50Hz-3-6067-C-32-APTC | 12083 | € | 32 | A | 50 | 1250 | 4 | 3 | II2GExdIIBT4 | II2GExdIIBT4 | 30 | IE2
TGT-ATEX | PV026689T30 | C | DA | TGT/6-1250-6/30-15-II2GExdIIB(H2)T4-400/690V-50Hz-3-5912-C-30-APTC | 10852 | € | 30 | A | 50 | 1250 | 6 | 6 | II2GExdIIB(H2)T4 | II2GExdIICT4 | 15 | IE2
TGT-ATEX | PV024589T16 | C | NE | TGT/2-500-6/16-3-II2GExeIIT3-230/400V-50Hz-3-5964-C-16-B | 1634 | € | 16 | B | 50 | 500 | 2 | 6 | II2GExeIIT3 | II2GExeIIT3 | 3 | IE2
TGT-ATEX | PV024971T10 | LP | NE | TGT/4-1120-3/10-4-II2GExeIIT3-400/690V-50Hz-3-6173-LP-10-B | 4885 | € | 10 | B | 50 | 1120 | 4 | 3 | II2GExeIIT3 | II2GExeIIT3 | 4 | IE2
TGT-ATEX | PV027310T12 | C | NE | TGT/6-900-6/12-1.5-II2GExdIIB(H2)T4-230/400V-50Hz-3-6174-C-12-B | 3368 | € | 12 | B | 50 | 900 | 6 | 6 | II2GExdIIB(H2)T4 | II2GExdIICT4 | 1.5 | IE2
TGT-ATEX | PV027340T22 | C | DA | TGT/6-900-6/22-3-II2GExdIIB(H2)T4-230/400V-50Hz-3-6047-C-22-BPTC | 4676 | € | 22 | B | 50 | 900 | 6 | 6 | II2GExdIIB(H2)T4 | II2GExdIICT4 | 3 | IE2
TGT-ATEX | PV027352T28 | C | NE | TGT/6-900-6/28-3-II2GExdIIB(H2)T4-230/400V-50Hz-3-6047-C-28-A | 4676 | € | 28 | A | 50 | 900 | 6 | 6 | II2GExdIIB(H2)T4 | II2GExdIICT4 | 3 | IE2
TGT-ATEX | PV038208T12 | LP | NE | TGT/4-1000-9/12-7.5-II3DExtcIIIBT125-400/690V-50Hz-3-8966-LP-12-B | 4829 | € | 12 | B | 50 | 1000 | 4 | 9 | II3DExtcIIIBT125 | II3DExtbIIIBT125Dc | 7.5 | IE2
TGT-ATEX | PV027271T22 | LP | DA | TGT/6-900-3/22-1.5-II2GExdIIBT4-230/400V-50Hz-3-5920-LP-22-BPTC | 4226 | € | 22 | B | 50 | 900 | 6 | 3 | II2GExdIIBT4 | II2GExdIIBT4 | 1.5 | IE2
TGT-ATEX | PV027316T14 | C | DA | TGT/6-900-6/14-1.5-II2GExdIIB(H2)T4-230/400V-50Hz-3-6174-C-14-BPTC | 3368 | € | 14 | B | 50 | 900 | 6 | 6 | II2GExdIIB(H2)T4 | II2GExdIICT4 | 1.5 | IE2
TGT-ATEX | PV027334T20 | LP | DA | TGT/6-900-6/20-2.2-II2GExdIIB(H2)T4-230/400V-50Hz-3-6089-LP-20-BPTC | 4607 | € | 20 | B | 50 | 900 | 6 | 6 | II2GExdIIB(H2)T4 | II2GExdIICT4 | 2.2 | IE2
TGT-ATEX | PV038004T24 | C | NE | TGT/4-1000-3/24-7.5-II3DExtcIIIBT125-400/690V-50Hz-3-8966-C-24-A | 3600 | € | 24 | A | 50 | 1000 | 4 | 3 | II3DExtcIIIBT125 | II3DExtbIIIBT125Dc | 7.5 | IE2
TGT | PV014992T16 | CK | NE | TGT/6/12-630-6/16-0.4/0.08-400V-50Hz-3-1973-CK-16-B | 1512 | € | 16 | B | 50 | 630 | 6/12 | 6 | ST | ST | 0.4/0.08 | IE1
TGT | PV014992T16 | CK | DA | TGT/6/12-630-6/16-0.4/0.08-400V-50Hz-3-1973-CK-16-BPTC | 1666 | € | 16 | B | 50 | 630 | 6/12 | 6 | ST | ST | 0.4/0.08 | IE1
TGT | PV015005T20 | CK | DA | TGT/6/12-710-3/20-0.4/0.08-400V-50Hz-3-1973-CK-20-APTC | 1684 | € | 20 | A | 50 | 710 | 6/12 | 3 | ST | ST | 0.4/0.08 | IE1
TGT | PV015010T10 | CK | NE | TGT/6/12-710-6/10-0.4/0.08-400V-50Hz-3-1973-CK-10-B | 1644 | € | 10 | B | 50 | 710 | 6/12 | 6 | ST | ST | 0.4/0.08 | IE1
TGT | PV031156T16 | C | DA | TGT/2-400-6/16-1.1-230/400V-50Hz-3-6222-C-16-BPTC | 964 | € | 16 | B | 50 | 400 | 2 | 6 | ST | ST | 1.1 | IE3
TGT | PV050216T34 | LK | DA | TGT/4-450-6/34-0.55-230/400V-50Hz-3-14029-LK-34-BPTC | 1327 | € | 34 | B | 50 | 450 | 4 | 6 | ST | ST | 0.55 | IE3
TGT | PV030614T22 | LPK | NE | TGT/4/6-1000-3/22-6/2-400V-50Hz-3-1966-LPK-22-A | 4229 | € | 22 | A | 50 | 1000 | 4/6 | 3 | ST | ST | 6/2 | IE1
TGT | PV030614T22 | LPK | DA | TGT/4/6-1000-3/22-6/2-400V-50Hz-3-1966-LPK-22-APTC | 4449 | € | 22 | A | 50 | 1000 | 4/6 | 3 | ST | ST | 6/2 | IE1
TGT | PV031537T34 | C | DA | TGT/6/12-560-6/34-0.75/0.12-400V-50Hz-3-1974-C-34-APTC | 1477 | € | 34 | A | 50 | 560 | 6/12 | 6 | ST | ST | 0.75/0.12 | IE1
TGT | PV031537T34 | LP | NE | TGT/6/12-560-6/34-0.75/0.12-400V-50Hz-3-1974-LP-34-B | 1556 | € | 34 | B | 50 | 560 | 6/12 | 6 | ST | ST | 0.75/0.12 | IE1
TGT | PV031545T10 | LPK | DA | TGT/6/12-800-3/10-0.75/0.12-400V-50Hz-3-1974-LPK-10-APTC | 2371 | € | 10 | A | 50 | 800 | 6/12 | 3 | ST | ST | 0.75/0.12 | IE1
TGT | PV055173T28 | C | DA | TGT/4-710-6/28-4-400/690V-50Hz-3-5913-C-28-APTC | 1714 | € | 28 | A | 50 | 710 | 4 | 6 | ST | ST | 4 | IE3
TGT-ATEX | PV041149T22 | LP | NE | TGT/6-1250-3/22-5.5-II3DExtcIIICT125-400/690V-50Hz-3-8984-LP-22-B | 6097 | € | 22 | B | 50 | 1250 | 6 | 3 | II3DExtcIIICT125 | II3DExtbIIICT125Dc | 5.5 | IE2
TGT-ATEX | PV042280T24 | LP | NE | TGT/6-800-9/24-2.2-II3DExtcIIICT125-230/400V-50Hz-3-9030-LP-24-A | 3063 | € | 24 | A | 50 | 800 | 6 | 9 | II3DExtcIIICT125 | II3DExtbIIICT125Dc | 2.2 | IE2
TGT-ATEX | PV042709T30 | C | NE | TGT/6-900-9/30-5.5-II3DExtcIIICT125-400/690V-50Hz-3-8984-C-30-A | 4008 | € | 30 | A | 50 | 900 | 6 | 9 | II3DExtcIIICT125 | II3DExtbIIICT125Dc | 5.5 | IE2
TGT-ATEX | PV049280T30 | C | NE | TGT/6-900-9/30-5.5-II2GExdIIBT4-400/690V-50Hz-3-6041-C-30-B | 4656 | € | 30 | B | 50 | 900 | 6 | 9 | II2GExdIIBT4 | II2GExdIIBT4 | 5.5 | IE2
TGT-ATEX | PV040298T16 | LP | NE | TGT/4-900-3/16-3-II3DExtcIIICT125-230/400V-50Hz-3-9038-LP-16-B | 3410 | € | 16 | B | 50 | 900 | 4 | 3 | II3DExtcIIICT125 | II3DExtbIIICT125Dc | 3 | IE2
TGT-ATEX | PV041661T28 | C | NE | TGT/6-630-6/28-0.55-II3DExtcIIICT125-230/400V-50Hz-3-8965-C-28-A | 1495 | € | 28 | A | 50 | 630 | 6 | 6 | II3DExtcIIICT125 | II3DExtbIIICT125Dc | 0.55 | IE1
TGT-ATEX | PV040217T24 | C | NE | TGT/4-800-9/24-5.5-II3DExtcIIICT125-400/690V-50Hz-3-9021-C-24-B | 2928 | € | 24 | B | 50 | 800 | 4 | 9 | II3DExtcIIICT125 | II3DExtbIIICT125Dc | 5.5 | IE2
TGT-ATEX | PV042721T10 | LP | DA | TGT/6-800-6/10-0.55-II2GExdIIB(H2)T4-230/400V-50Hz-3-6104-LP-10-BPTC | 2875 | € | 10 | B | 50 | 800 | 6 | 6 | II2GExdIIB(H2)T4 | II2GExdIICT4 | 0.55 | IE1
TGT-ATEX | PV049145T20 | LP | NE | TGT/2-450-6/20-2.2-II2GExeIIT3-230/400V-50Hz-3-6026-LP-20-B | 1625 | € | 20 | B | 50 | 450 | 2 | 6 | II2GExeIIT3 | II2GExeIIT3 | 2.2 | IE2
TGT | PV015034T20 | CK | DA | TGT/6/12-800-6/20-1.1/0.18-400V-50Hz-3-1975-CK-20-BPTC | 2186 | € | 20 | B | 50 | 800 | 6/12 | 6 | ST | ST | 1.1/0.18 | IE1
TGT | PV030073T24 | LPK | NE | TGT/6-1000-9/24-5.5-400/690V-50Hz-3-6125-LPK-24-B | 3964 | € | 24 | B | 50 | 1000 | 6 | 9 | ST | ST | 5.5 | IE3
TGT | PV030082T20 | CK | DA | TGT/6-1250-3/20-5.5-400/690V-50Hz-3-6125-CK-20-BPTC | 3893 | € | 20 | B | 50 | 1250 | 6 | 3 | ST | ST | 5.5 | IE3
TGT | PV031163T22 | LK | NE | TGT/4-400-6/22-0.25-230/400V-50Hz-3-1716-LK-22-A | 1116 | € | 22 | A | 50 | 400 | 4 | 6 | ST | ST | 0.25 | IE1
TGT | PV015031T14 | C | DA | TGT/6/12-800-6/14-0.75/0.12-400V-50Hz-3-1974-C-14-APTC | 1882 | € | 14 | A | 50 | 800 | 6/12 | 6 | ST | ST | 0.75/0.12 | IE1
TGT | PV030714T24 | LK | NE | TGT/6/12-800-3/24-0.75/0.12-400V-50Hz-3-1974-LK-24-A | 2129 | € | 24 | A | 50 | 800 | 6/12 | 3 | ST | ST | 0.75/0.12 | IE1
TGT | PV031538T12 | CK | DA | TGT/6/12-710-3/12-0.75/0.12-400V-50Hz-3-1974-CK-12-BPTC | 1803 | € | 12 | B | 50 | 710 | 6/12 | 3 | ST | ST | 0.75/0.12 | IE1
TGT-ATEX | PV040917T24 | LP | NE | TGT/6-1000-9/24-5.5-II3DExtcIIICT125-400/690V-50Hz-3-8984-LP-24-B | 5071 | € | 24 | B | 50 | 1000 | 6 | 9 | II3DExtcIIICT125 | II3DExtbIIICT125Dc | 5.5 | IE2
TGT-ATEX | PV042530T20 | LP | NE | TGT/6-900-6/20-2.2-II3DExtcIIICT125-230/400V-50Hz-3-9030-LP-20-A | 3658 | € | 20 | A | 50 | 900 | 6 | 6 | II3DExtcIIICT125 | II3DExtbIIICT125Dc | 2.2 | IE2
TGT-ATEX | PV049274T24 | C | DA | TGT/6-900-9/24-3-II2GExdIIBT4-230/400V-50Hz-3-6248-C-24-APTC | 4624 | € | 24 | A | 50 | 900 | 6 | 9 | II2GExdIIBT4 | II2GExdIIBT4 | 3 | IE2
TGT-ATEX | PV049626T10 | C | NE | TGT/6-1120-6/10-2.2-II3DExtcIIICT125-230/400V-50Hz-3-9030-C-10-B | 3199 | € | 10 | B | 50 | 1120 | 6 | 6 | II3DExtcIIICT125 | II3DExtbIIICT125Dc | 2.2 | IE2
TGT-ATEX | PV049628T12 | LP | DA | TGT/6-1120-6/12-3-II2GExdIIBT4-230/400V-50Hz-3-6248-LP-12-APTC | 6603 | € | 12 | A | 50 | 1120 | 6 | 6 | II2GExdIIBT4 | II2GExdIIBT4 | 3 | IE2
TGT | PV015019T26 | LK | NE | TGT/6/12-710-6/26-1.1/0.18-400V-50Hz-3-1975-LK-26-A | 2023 | € | 26 | A | 50 | 710 | 6/12 | 6 | ST | ST | 1.1/0.18 | IE1
TGT | PV030078T32 | LPK | NE | TGT/6-1120-3/32-5.5-400/690V-50Hz-3-6125-LPK-32-A | 4448 | € | 32 | A | 50 | 1120 | 6 | 3 | ST | ST | 5.5 | IE3
TGT | PV030079T18 | CK | DA | TGT/6-1120-6/18-5.5-400/690V-50Hz-3-6125-CK-18-BPTC | 3862 | € | 18 | B | 50 | 1120 | 6 | 6 | ST | ST | 5.5 | IE3
TGT | PV030150T08 | C | NE | TGT/4-400-6/8-0.25-230/400V-50Hz-3-1716-C-8-B | 772 | € | 8 | B | 50 | 400 | 4 | 6 | ST | ST | 0.25 | IE1
TGT | PV030150T08 | C | DA | TGT/4-400-6/8-0.25-230/400V-50Hz-3-1716-C-8-BPTC | 926 | € | 8 | B | 50 | 400 | 4 | 6 | ST | ST | 0.25 | IE1
TGT-ATEX | PV049268T30 | LP | NE | TGT/6-900-3/30-2.2-II2GExeIIT3-230/400V-50Hz-3-6161-LP-30-B | 4068 | € | 30 | B | 50 | 900 | 6 | 3 | II2GExeIIT3 | II2GExeIIT3 | 2.2 | IE2
TGT-ATEX | PV039903T10 | LP | NE | TGT/4-800-3/10-1.1-II3DExtcIIIBT125-230/400V-50Hz-3-9002-LP-10-A | 2330 | € | 10 | A | 50 | 800 | 4 | 3 | II3DExtcIIIBT125 | II3DExtbIIIBT125Dc | 1.1 | IE2
TGT-ATEX | PV040303T18 | C | NE | TGT/4-900-3/18-4-II3DExtcIIIBT125-400/690V-50Hz-3-8990-C-18-B | 2702 | € | 18 | B | 50 | 900 | 4 | 3 | II3DExtcIIIBT125 | II3DExtbIIIBT125Dc | 4 | IE2
TGT-ATEX | PV042469T08 | LP | NE | TGT/6-900-3/8-1.5-II3DExtcIIICT125-230/400V-50Hz-3-8963-LP-8-B | 3387 | € | 8 | B | 50 | 900 | 6 | 3 | II3DExtcIIICT125 | II3DExtbIIICT125Dc | 1.5 | IE2
TGT | PV015047T22 | C | DA | TGT/6/12-800-9/22-1.5/0.25-400V-50Hz-3-1976-C-22-APTC | 2248 | € | 22 | A | 50 | 800 | 6/12 | 9 | ST | ST | 1.5/0.25 | IE1
TGT | PV015047T22 | LP | NE | TGT/6/12-800-9/22-1.5/0.25-400V-50Hz-3-1976-LP-22-B | 2407 | € | 22 | B | 50 | 800 | 6/12 | 9 | ST | ST | 1.5/0.25 | IE1
TGT | PV031968T08 | C | DA | TGT/4/8-1609-3/8-33/8-400V-50Hz-3-1954-C-8-BPTC | 16432 | € | 8 | B | 50 | 1609 | 4/8 | 3 | ST | ST | 33/8 | IE1
TGT | PV031968T08 | LPK | DA | TGT/4/8-1609-3/8-33/8-400V-50Hz-3-1954-LPK-8-BPTC | 20883 | € | 8 | B | 50 | 1609 | 4/8 | 3 | ST | ST | 33/8 | IE1
TGT | PV055214T08 | C | DA | TGT/4-1250-6/8-11-400/690V-50Hz-3-5835-C-8-BPTC | 4229 | € | 8 | B | 50 | 1250 | 4 | 6 | ST | ST | 11 | IE3
TGT-ATEX | PV040742T16 | LP | NE | TGT/6-1000-6/16-2.2-II3DExtcIIIBT125-230/400V-50Hz-3-8971-LP-16-B | 3856 | € | 16 | B | 50 | 1000 | 6 | 6 | II3DExtcIIIBT125 | II3DExtbIIIBT125Dc | 2.2 | IE2
TGT-ATEX | PV049694T12 | LP | NE | TGT/6-1120-9/12-4-II2GExdIIBT4-400/690V-50Hz-3-6183-LP-12-A | 6547 | € | 12 | A | 50 | 1120 | 6 | 9 | II2GExdIIBT4 | II2GExdIIBT4 | 4 | IE2
TGT-ATEX | PV049185T14 | LP | NE | TGT/4-450-6/14-0.25-II2GExdIIBT4-230/400V-50Hz-3-5966-LP-14-A | 1588 | € | 14 | A | 50 | 450 | 4 | 6 | II2GExdIIBT4 | II2GExdIIBT4 | 0.25 | IE2
TGT | PV015076T28 | LP | NE | TGT/6/12-900-6/28-3/0.55-400V-50Hz-3-1978-LP-28-A | 3081 | € | 28 | A | 50 | 900 | 6/12 | 6 | ST | ST | 3/0.55 | IE1
TGT | PV029996T16 | LPK | DA | TGT/4-630-6/16-1.1-230/400V-50Hz-3-8390-LPK-16-APTC | 1674 | € | 16 | A | 50 | 630 | 4 | 6 | ST | ST | 1.1 | IE3
TGT | PV029997T18 | LK | NE | TGT/4-630-6/18-1.1-230/400V-50Hz-3-8390-LK-18-B | 1431 | € | 18 | B | 50 | 630 | 4 | 6 | ST | ST | 1.1 | IE3
TGT | PV029997T18 | LPK | NE | TGT/4-630-6/18-1.1-230/400V-50Hz-3-8390-LPK-18-A | 1519 | € | 18 | A | 50 | 630 | 4 | 6 | ST | ST | 1.1 | IE3
TGT | PV030001T10 | CK | NE | TGT/4-710-6/10-1.1-230/400V-50Hz-3-8390-CK-10-A | 1409 | € | 10 | A | 50 | 710 | 4 | 6 | ST | ST | 1.1 | IE3
TGT | PV031511T22 | LK | DA | TGT/4/6-800-3/22-3/1-400V-50Hz-3-1964-LK-22-BPTC | 2790 | € | 22 | B | 50 | 800 | 4/6 | 3 | ST | ST | 3/1 | IE1
TGT | PV031511T22 | LPK | NE | TGT/4/6-800-3/22-3/1-400V-50Hz-3-1964-LPK-22-A | 2680 | € | 22 | A | 50 | 800 | 4/6 | 3 | ST | ST | 3/1 | IE1
TGT | PV050115T26 | CK | DA | TGT/4-1250-12/26-75-400/690V-50Hz-3-6296-CK-26-BPTC | 15305 | € | 26 | B | 50 | 1250 | 4 | 12 | ST | ST | 75 | IE3
TGT-ATEX | PV055489T26 | LP | NE | TGT/6-800-3/26-1.1-II3DExtcIIIBT125-230/400V-50Hz-3-9014-LP-26-B | 2557 | € | 26 | B | 50 | 800 | 6 | 3 | II3DExtcIIIBT125 | II3DExtbIIIBT125Dc | 1.1 | IE2
TGT | PV003993T32 | LP | NE | TGT/4-1000-6/32-22-400/690V-50Hz-3-5777-LP-32-A | 5300 | € | 32 | A | 50 | 1000 | 4 | 6 | ST | ST | 22 | IE3
TGT | PV004015T28 | CK | NE | TGT/4-1000-9/28-22-400/690V-50Hz-3-5777-CK-28-B | 5313 | € | 28 | B | 50 | 1000 | 4 | 9 | ST | ST | 22 | IE3
TGT | PV004065T28 | CK | NE | TGT/4-1120-6/28-30-400/690V-50Hz-3-6096-CK-28-A | 6835 | € | 28 | A | 50 | 1120 | 4 | 6 | ST | ST | 30 | IE3
TGT | PV014759T10 | CK | DA | TGT/4/8-800-6/10-2.3/0.5-400V-50Hz-3-1946-CK-10-APTC | 2403 | € | 10 | A | 50 | 800 | 4/8 | 6 | ST | ST | 2.3/0.5 | IE1
TGT | PV014793T14 | CK | DA | TGT/4/8-900-3/14-2.3/0.5-400V-50Hz-3-1946-CK-14-APTC | 2760 | € | 14 | A | 50 | 900 | 4/8 | 3 | ST | ST | 2.3/0.5 | IE1
TGT | PV014852T22 | CK | DA | TGT/6/12-1000-3/22-2.2/0.37-400V-50Hz-3-1977-CK-22-BPTC | 2948 | € | 22 | B | 50 | 1000 | 6/12 | 3 | ST | ST | 2.2/0.37 | IE1
TGT-ATEX | PV027246T14 | C | NE | TGT/6-900-3/14-1.5-II2GExdIIB(H2)T4-230/400V-50Hz-3-6174-C-14-B | 3253 | € | 14 | B | 50 | 900 | 6 | 3 | II2GExdIIB(H2)T4 | II2GExdIICT4 | 1.5 | IE2
TGT-ATEX | PV025713T16 | LP | NE | TGT/4-710-3/16-1.1-II2GExdIIB(H2)T4-230/400V-50Hz-3-5963-LP-16-B | 2528 | € | 16 | B | 50 | 710 | 4 | 3 | II2GExdIIB(H2)T4 | II2GExdIICT4 | 1.1 | IE2
TGT-ATEX | PV037523T14 | LP | NE | TGT/2-450-6/14-1.5-II3DExtcIIIBT125-230/400V-50Hz-3-8985-LP-14-A | 1593 | € | 14 | A | 50 | 450 | 2 | 6 | II3DExtcIIIBT125 | II3DExtbIIIBT125Dc | 1.5 | IE2
TGT-ATEX | PV025517T36 | C | DA | TGT/4-500-6/36-1.1-II2GExdIIB(H2)T4-230/400V-50Hz-3-5963-C-36-BPTC | 1862 | € | 36 | B | 50 | 500 | 4 | 6 | II2GExdIIB(H2)T4 | II2GExdIICT4 | 1.1 | IE2
TGT-ATEX | PV025650T24 | LP | NE | TGT/4-630-6/24-1.5-II2GExdIIBT4-230/400V-50Hz-3-5905-LP-24-B | 2215 | € | 24 | B | 50 | 630 | 4 | 6 | II2GExdIIBT4 | II2GExdIIBT4 | 1.5 | IE2
TGT-ATEX | PV025347T22 | C | DA | TGT/4-1250-6/22-30-II2GExdIIBT4-400/690V-50Hz-3-6067-C-22-BPTC | 12220 | € | 22 | B | 50 | 1250 | 4 | 6 | II2GExdIIBT4 | II2GExdIIBT4 | 30 | IE2
TGT | PV014895T14 | CK | DA | TGT/6/12-1250-3/14-3/0.55-400V-50Hz-3-1978-CK-14-BPTC | 3508 | € | 14 | B | 50 | 1250 | 6/12 | 3 | ST | ST | 3/0.55 | IE1
TGT | PV015074T24 | CK | NE | TGT/6/12-900-6/24-3/0.55-400V-50Hz-3-1978-CK-24-B | 2830 | € | 24 | B | 50 | 900 | 6/12 | 6 | ST | ST | 3/0.55 | IE1
TGT | PV015076T28 | LP | DA | TGT/6/12-900-6/28-3/0.55-400V-50Hz-3-1978-LP-28-APTC | 3301 | € | 28 | A | 50 | 900 | 6/12 | 6 | ST | ST | 3/0.55 | IE1
TGT | PV030628T10 | LP | DA | TGT/4/6-1409-3/10-23/7.2-400V-50Hz-3-1970-LP-10-BPTC | 19311 | € | 10 | B | 50 | 1409 | 4/6 | 3 | ST | ST | 23/7.2 | IE1
TGT | PV030679T22 | CK | DA | TGT/4/8-1609-6/22-160/40-400V-50Hz-3-5915-CK-22-BPTC | 31084 | € | 22 | B | 50 | 1609 | 4/8 | 6 | ST | ST | 160/40 | IE1
TGT | PV030688T32 | CK | NE | TGT/4/8-800-3/32-5/1-400V-50Hz-3-5949-CK-32-A | 2869 | € | 32 | A | 50 | 800 | 4/8 | 3 | ST | ST | 5/1 | IE1
TGT | PV030688T32 | LP | DA | TGT/4/8-800-3/32-5/1-400V-50Hz-3-5949-LP-32-BPTC | 3182 | € | 32 | B | 50 | 800 | 4/8 | 3 | ST | ST | 5/1 | IE1
TGT | PV030700T08 | LPK | DA | TGT/6/12-1250-6/8-3/0.55-400V-50Hz-3-1978-LPK-8-APTC | 4614 | € | 8 | A | 50 | 1250 | 6/12 | 6 | ST | ST | 3/0.55 | IE1
TGT | PV031505T32 | CK | DA | TGT/4/6-630-6/32-3/1-400V-50Hz-3-1964-CK-32-APTC | 2292 | € | 32 | A | 50 | 630 | 4/6 | 6 | ST | ST | 3/1 | IE1
TGT | PV031988T12 | CK | NE | TGT/6/12-1120-6/12-3/0.55-400V-50Hz-3-1978-CK-12-B | 3257 | € | 12 | B | 50 | 1120 | 6/12 | 6 | ST | ST | 3/0.55 | IE1
TGT | PV003963T28 | C | NE | TGT/4-1000-3/28-11-400/690V-50Hz-3-5835-C-28-A | 3379 | € | 28 | A | 50 | 1000 | 4 | 3 | ST | ST | 11 | IE3
TGT | PV003963T28 | C | NE | TGT/4-1000-3/28-11-400/690V-50Hz-3-5835-C-28-B | 3379 | € | 28 | B | 50 | 1000 | 4 | 3 | ST | ST | 11 | IE3
TGT | PV003981T20 | LPK | NE | TGT/4-1000-6/20-11-400/690V-50Hz-3-5835-LPK-20-A | 4485 | € | 20 | A | 50 | 1000 | 4 | 6 | ST | ST | 11 | IE3
TGT | PV003983T22 | C | NE | TGT/4-1000-6/22-11-400/690V-50Hz-3-5835-C-22-B | 3498 | € | 22 | B | 50 | 1000 | 4 | 6 | ST | ST | 11 | IE3
TGT | PV003983T22 | LP | NE | TGT/4-1000-6/22-11-400/690V-50Hz-3-5835-LP-22-B | 4053 | € | 22 | B | 50 | 1000 | 4 | 6 | ST | ST | 11 | IE3
TGT | PV014984T20 | CK | DA | TGT/6/12-560-6/20-0.4/0.08-400V-50Hz-3-1973-CK-20-APTC | 1587 | € | 20 | A | 50 | 560 | 6/12 | 6 | ST | ST | 0.4/0.08 | IE1
TGT | PV014986T24 | C | DA | TGT/6/12-560-6/24-0.4/0.08-400V-50Hz-3-1973-C-24-BPTC | 1358 | € | 24 | B | 50 | 560 | 6/12 | 6 | ST | ST | 0.4/0.08 | IE1
TGT | PV014990T12 | LPK | DA | TGT/6/12-630-6/12-0.4/0.08-400V-50Hz-3-1973-LPK-12-BPTC | 1909 | € | 12 | B | 50 | 630 | 6/12 | 6 | ST | ST | 0.4/0.08 | IE1
TGT | PV014991T14 | LPK | NE | TGT/6/12-630-6/14-0.4/0.08-400V-50Hz-3-1973-LPK-14-B | 1755 | € | 14 | B | 50 | 630 | 6/12 | 6 | ST | ST | 0.4/0.08 | IE1
TGT | PV014799T24 | CK | DA | TGT/4/8-900-3/24-5/1-400V-50Hz-3-5949-CK-24-BPTC | 3543 | € | 24 | B | 50 | 900 | 4/8 | 3 | ST | ST | 5/1 | IE1
TGT | PV014864T16 | LPK | DA | TGT/6/12-1000-6/16-3/0.55-400V-50Hz-3-1978-LPK-16-BPTC | 3689 | € | 16 | B | 50 | 1000 | 6/12 | 6 | ST | ST | 3/0.55 | IE1
TGT | PV030000T18 | LPK | NE | TGT/4-710-3/18-1.1-230/400V-50Hz-3-8390-LPK-18-A | 1568 | € | 18 | A | 50 | 710 | 4 | 3 | ST | ST | 1.1 | IE3
TGT | PV030002T08 | LPK | NE | TGT/4-710-6/8-1.1-230/400V-50Hz-3-8390-LPK-8-B | 1682 | € | 8 | B | 50 | 710 | 4 | 6 | ST | ST | 1.1 | IE3
TGT | PV030004T08 | CK | DA | TGT/4-800-3/8-1.1-230/400V-50Hz-3-8390-CK-8-APTC | 1660 | € | 8 | A | 50 | 800 | 4 | 3 | ST | ST | 1.1 | IE3
TGT | PV015038T26 | LK | DA | TGT/6/12-800-6/26-1.5/0.25-400V-50Hz-3-1976-LK-26-BPTC | 2609 | € | 26 | B | 50 | 800 | 6/12 | 6 | ST | ST | 1.5/0.25 | IE1
TGT | PV015047T22 | LK | DA | TGT/6/12-800-9/22-1.5/0.25-400V-50Hz-3-1976-LK-22-BPTC | 2746 | € | 22 | B | 50 | 800 | 6/12 | 9 | ST | ST | 1.5/0.25 | IE1
TGT | PV030115T10 | LK | NE | TGT/2-560-6/10-4-400/690V-50Hz-3-1690-LK-10-A | 1666 | € | 10 | A | 50 | 560 | 2 | 6 | ST | ST | 4 | IE2
TGT | PV030627T26 | LPK | DA | TGT/4/6-1250-6/26-34/11-400V-50Hz-3-6265-LPK-26-BPTC | 12934 | € | 26 | B | 50 | 1250 | 4/6 | 6 | ST | ST | 34/11 | IE1
TGT | PV031548T18 | C | DA | TGT/6/12-800-9/18-1.5/0.25-400V-50Hz-3-1976-C-18-BPTC | 2248 | € | 18 | B | 50 | 800 | 6/12 | 9 | ST | ST | 1.5/0.25 | IE1
TGT | PV031548T18 | CK | NE | TGT/6/12-800-9/18-1.5/0.25-400V-50Hz-3-1976-CK-18-A | 2279 | € | 18 | A | 50 | 800 | 6/12 | 9 | ST | ST | 1.5/0.25 | IE1
TGT | PV031971T12 | C | DA | TGT/6/12-1120-3/12-1.5/0.25-400V-50Hz-3-1976-C-12-APTC | 2887 | € | 12 | A | 50 | 1120 | 6/12 | 3 | ST | ST | 1.5/0.25 | IE1
TGT | PV015047T22 | C | NE | TGT/6/12-800-9/22-1.5/0.25-400V-50Hz-3-1976-C-22-A | 2050 | € | 22 | A | 50 | 800 | 6/12 | 9 | ST | ST | 1.5/0.25 | IE1
TGT | PV015047T22 | LPK | DA | TGT/6/12-800-9/22-1.5/0.25-400V-50Hz-3-1976-LPK-22-APTC | 2834 | € | 22 | A | 50 | 800 | 6/12 | 9 | ST | ST | 1.5/0.25 | IE1
TGT | PV015066T14 | LPK | NE | TGT/6/12-900-6/14-1.5/0.25-400V-50Hz-3-1976-LPK-14-B | 3112 | € | 14 | B | 50 | 900 | 6/12 | 6 | ST | ST | 1.5/0.25 | IE1
TGT | PV030661T16 | C | DA | TGT/4/8-1250-3/16-10.5/2.2-400V-50Hz-3-1951-C-16-BPTC | 5266 | € | 16 | B | 50 | 1250 | 4/8 | 3 | ST | ST | 10.5/2.2 | IE1
TGT | PV030712T22 | CK | DA | TGT/6/12-710-3/22-0.4/0.08-400V-50Hz-3-1973-CK-22-BPTC | 1684 | € | 22 | B | 50 | 710 | 6/12 | 3 | ST | ST | 0.4/0.08 | IE1
TGT | PV031155T14 | C | NE | TGT/2-400-6/14-1.1-230/400V-50Hz-3-6222-C-14-B | 810 | € | 14 | B | 50 | 400 | 2 | 6 | ST | ST | 1.1 | IE3
TGT | PV031761T30 | LK | DA | TGT/6-1409-12/30-55-400/690V-50Hz-3-6130-LK-30-APTC | 26516 | € | 30 | A | 50 | 1409 | 6 | 12 | ST | ST | 55 | IE3
TGT | PV055247T10 | LP | NE | TGT/4-560-6/10-0.75-230/400V-50Hz-3-5859-LP-10-A | 1199 | € | 10 | A | 50 | 560 | 4 | 6 | ST | ST | 0.75 | IE3
TGT | PV055247T10 | CK | NE | TGT/4-560-6/10-0.75-230/400V-50Hz-3-5859-CK-10-B | 1194 | € | 10 | B | 50 | 560 | 4 | 6 | ST | ST | 0.75 | IE3
TGT | PV003935T24 | LK | NE | TGT/2-630-6/24-15-400/690V-50Hz-3-6215-LK-24-B | 3321 | € | 24 | B | 50 | 630 | 2 | 6 | ST | ST | 15 | IE3
TGT | PV003941T30 | LP | NE | TGT/2-630-6/30-18.5-400/690V-50Hz-3-6014-LP-30-A | 3990 | € | 30 | A | 50 | 630 | 2 | 6 | ST | ST | 18.5 | IE3
TGT | PV003991T30 | LPK | NE | TGT/4-1000-6/30-18.5-400/690V-50Hz-3-6106-LPK-30-B | 5052 | € | 30 | B | 50 | 1000 | 4 | 6 | ST | ST | 18.5 | IE3
TGT | PV003993T32 | CK | NE | TGT/4-1000-6/32-22-400/690V-50Hz-3-5777-CK-32-B | 5203 | € | 32 | B | 50 | 1000 | 4 | 6 | ST | ST | 22 | IE3
TGT | PV004017T30 | CK | NE | TGT/4-1000-9/30-22-400/690V-50Hz-3-5777-CK-30-A | 5313 | € | 30 | A | 50 | 1000 | 4 | 9 | ST | ST | 22 | IE3
TGT | PV004063T26 | CK | NE | TGT/4-1120-6/26-30-400/690V-50Hz-3-6096-CK-26-B | 6835 | € | 26 | B | 50 | 1120 | 4 | 6 | ST | ST | 30 | IE3
TGT-ATEX | PV025347T22 | LP | DA | TGT/4-1250-6/22-30-II2GExdIIBT4-400/690V-50Hz-3-6067-LP-22-APTC | 13983 | € | 22 | A | 50 | 1250 | 4 | 6 | II2GExdIIBT4 | II2GExdIIBT4 | 30 | IE2
TGT-ATEX | PV049275T24 | LP | NE | TGT/6-900-9/24-3-II2GExeIIT3-230/400V-50Hz-3-5805-LP-24-B | 5048 | € | 24 | B | 50 | 900 | 6 | 9 | II2GExeIIT3 | II2GExeIIT3 | 3 | IE2
TGT-ATEX | PV040352T28 | C | NE | TGT/4-900-3/28-7.5-II3DExtcIIIBT125-400/690V-50Hz-3-8966-C-28-A | 3520 | € | 28 | A | 50 | 900 | 4 | 3 | II3DExtcIIIBT125 | II3DExtbIIIBT125Dc | 7.5 | IE2
TGT-ATEX | PV039285T08 | LP | NE | TGT/4-500-6/8-0.55-II2GExeIIT3-230/400V-50Hz-3-6280-LP-8-B | 1462 | € | 8 | B | 50 | 500 | 4 | 6 | II2GExeIIT3 | II2GExeIIT3 | 0.55 | IE1
TGT-ATEX | PV049269T32 | C | DA | TGT/6-900-3/32-2.2-II2GExdIIB(H2)T4-230/400V-50Hz-3-6089-C-32-APTC | 3606 | € | 32 | A | 50 | 900 | 6 | 3 | II2GExdIIB(H2)T4 | II2GExdIICT4 | 2.2 | IE2
TGT-ATEX | PV049726T22 | LP | DA | TGT/6-1120-9/22-7.5-II2GExdIIB(H2)T4-400/690V-50Hz-3-5939-LP-22-BPTC | 8337 | € | 22 | B | 50 | 1120 | 6 | 9 | II2GExdIIB(H2)T4 | II2GExdIICT4 | 7.5 | IE2
TGT-ATEX | PV026421T12 | LP | NE | TGT/6-1000-9/12-2.2-II2GExdIIB(H2)T4-230/400V-50Hz-3-6089-LP-12-B | 4915 | € | 12 | B | 50 | 1000 | 6 | 9 | II2GExdIIB(H2)T4 | II2GExdIICT4 | 2.2 | IE2
TGT-ATEX | PV026338T10 | C | NE | TGT/6-1000-6/10-1.5-II2GExdIIBT4-230/400V-50Hz-3-5920-C-10-A | 3146 | € | 10 | A | 50 | 1000 | 6 | 6 | II2GExdIIBT4 | II2GExdIIBT4 | 1.5 | IE2
TGT-ATEX | PV026501T16 | LP | NE | TGT/6-1120-3/16-2.2-II2GExdIIB(H2)T4-230/400V-50Hz-3-6089-LP-16-B | 5708 | € | 16 | B | 50 | 1120 | 6 | 3 | II2GExdIIB(H2)T4 | II2GExdIICT4 | 2.2 | IE2
TGT-ATEX | PV026427T14 | LP | DA | TGT/6-1000-9/14-3-II2GExdIIB(H2)T4-230/400V-50Hz-3-6047-LP-14-BPTC | 5870 | € | 14 | B | 50 | 1000 | 6 | 9 | II2GExdIIB(H2)T4 | II2GExdIICT4 | 3 | IE2
TGT-ATEX | PV026495T14 | C | NE | TGT/6-1120-3/14-2.2-II2GExdIIB(H2)T4-230/400V-50Hz-3-6089-C-14-B | 4025 | € | 14 | B | 50 | 1120 | 6 | 3 | II2GExdIIB(H2)T4 | II2GExdIICT4 | 2.2 | IE2
TGT-ATEX | PV026495T14 | C | DA | TGT/6-1120-3/14-2.2-II2GExdIIB(H2)T4-230/400V-50Hz-3-6089-C-14-BPTC | 4025 | € | 14 | B | 50 | 1120 | 6 | 3 | II2GExdIIB(H2)T4 | II2GExdIICT4 | 2.2 | IE2
TGT-ATEX | PV026495T14 | LP | NE | TGT/6-1120-3/14-2.2-II2GExdIIB(H2)T4-230/400V-50Hz-3-6089-LP-14-A | 5708 | € | 14 | A | 50 | 1120 | 6 | 3 | II2GExdIIB(H2)T4 | II2GExdIICT4 | 2.2 | IE2
TGT-ATEX | PV027210T26 | C | DA | TGT/6-800-9/26-2.2-II2GExdIIB(H2)T4-230/400V-50Hz-3-6089-C-26-APTC | 3386 | € | 26 | A | 50 | 800 | 6 | 9 | II2GExdIIB(H2)T4 | II2GExdIICT4 | 2.2 | IE2
TGT-ATEX | PV026609T26 | LP | DA | TGT/6-1250-3/26-7.5-II2GExdIIB(H2)T4-400/690V-50Hz-3-5939-LP-26-BPTC | 8324 | € | 26 | B | 50 | 1250 | 6 | 3 | II2GExdIIB(H2)T4 | II2GExdIICT4 | 7.5 | IE2
TGT-ATEX | PV026613T28 | C | DA | TGT/6-1250-3/28-7.5-II2GExdIIB(H2)T4-400/690V-50Hz-3-5939-C-28-APTC | 6561 | € | 28 | A | 50 | 1250 | 6 | 3 | II2GExdIIB(H2)T4 | II2GExdIICT4 | 7.5 | IE2
TGT-ATEX | PV026696T32 | LP | DA | TGT/6-1250-6/32-15-II2GExdIIBT4-400/690V-50Hz-3-5792-LP-32-APTC | 11947 | € | 32 | A | 50 | 1250 | 6 | 6 | II2GExdIIBT4 | II2GExdIIBT4 | 15 | IE2
TGT-ATEX | PV027317T14 | C | NE | TGT/6-900-6/14-1.5-II2GExdIIBT4-230/400V-50Hz-3-5920-C-14-B | 3062 | € | 14 | B | 50 | 900 | 6 | 6 | II2GExdIIBT4 | II2GExdIIBT4 | 1.5 | IE2
TGT-ATEX | PV027376T14 | LP | DA | TGT/6-900-9/14-1.5-II2GExdIIB(H2)T4-230/400V-50Hz-3-6174-LP-14-APTC | 4386 | € | 14 | A | 50 | 900 | 6 | 9 | II2GExdIIB(H2)T4 | II2GExdIICT4 | 1.5 | IE2
TGT-ATEX | PV026752T26 | C | DA | TGT/6-1250-9/26-15-II2GExdIIBT4-400/690V-50Hz-3-5792-C-26-APTC | 10352 | € | 26 | A | 50 | 1250 | 6 | 9 | II2GExdIIBT4 | II2GExdIIBT4 | 15 | IE2
TGT | PV014852T22 | C | NE | TGT/6/12-1000-3/22-2.2/0.37-400V-50Hz-3-1977-C-22-B | 2521 | € | 22 | B | 50 | 1000 | 6/12 | 3 | ST | ST | 2.2/0.37 | IE1
TGT | PV014875T10 | LPK | DA | TGT/6/12-1000-9/10-2.2/0.37-400V-50Hz-3-1977-LPK-10-APTC | 3733 | € | 10 | A | 50 | 1000 | 6/12 | 9 | ST | ST | 2.2/0.37 | IE1
TGT | PV014876T12 | CK | DA | TGT/6/12-1000-9/12-2.2/0.37-400V-50Hz-3-1977-CK-12-BPTC | 3178 | € | 12 | B | 50 | 1000 | 6/12 | 9 | ST | ST | 2.2/0.37 | IE1
TGT | PV015050T30 | LPK | DA | TGT/6/12-800-9/30-2.2/0.37-400V-50Hz-3-1977-LPK-30-APTC | 3006 | € | 30 | A | 50 | 800 | 6/12 | 9 | ST | ST | 2.2/0.37 | IE1
TGT | PV015071T20 | CK | DA | TGT/6/12-900-6/20-2.2/0.37-400V-50Hz-3-1977-CK-20-APTC | 2984 | € | 20 | A | 50 | 900 | 6/12 | 6 | ST | ST | 2.2/0.37 | IE1
TGT-ATEX | PV024762T14 | LP | NE | TGT/4-1000-3/14-4-II2GExeIIT3-400/690V-50Hz-3-6173-LP-14-A | 3862 | € | 14 | A | 50 | 1000 | 4 | 3 | II2GExeIIT3 | II2GExeIIT3 | 4 | IE2
TGT-ATEX | PV024899T08 | LP | NE | TGT/4-1000-6/8-4-II2GExeIIT3-400/690V-50Hz-3-6173-LP-8-B | 3981 | € | 8 | B | 50 | 1000 | 4 | 6 | II2GExeIIT3 | II2GExeIIT3 | 4 | IE2
TGT-ATEX | PV049634T14 | C | NE | TGT/6-1120-6/14-3-II2GExdIIB(H2)T4-230/400V-50Hz-3-6047-C-14-B | 5103 | € | 14 | B | 50 | 1120 | 6 | 6 | II2GExdIIB(H2)T4 | II2GExdIICT4 | 3 | IE2
TGT-ATEX | PV049634T14 | C | DA | TGT/6-1120-6/14-3-II2GExdIIB(H2)T4-230/400V-50Hz-3-6047-C-14-BPTC | 5103 | € | 14 | B | 50 | 1120 | 6 | 6 | II2GExdIIB(H2)T4 | II2GExdIICT4 | 3 | IE2
TGT-ATEX | PV040542T20 | LP | NE | TGT/4-900-9/20-7.5-II3DExtcIIIBT125-400/690V-50Hz-3-8966-LP-20-A | 4653 | € | 20 | A | 50 | 900 | 4 | 9 | II3DExtcIIIBT125 | II3DExtbIIIBT125Dc | 7.5 | IE2
TGT-ATEX | PV041045T28 | LP | NE | TGT/6-1120-3/28-5.5-II3DExtcIIIBT125-400/690V-50Hz-3-9033-LP-28-B | 5864 | € | 28 | B | 50 | 1120 | 6 | 3 | II3DExtcIIIBT125 | II3DExtbIIIBT125Dc | 5.5 | IE2
TGT | PV003945T10 | CK | NE | TGT/4-1000-3/10-3-230/400V-50Hz-3-6213-CK-10-A | 2275 | € | 10 | A | 50 | 1000 | 4 | 3 | ST | ST | 3 | IE3
TGT | PV003945T10 | LPK | NE | TGT/4-1000-3/10-3-230/400V-50Hz-3-6213-LPK-10-B | 2830 | € | 10 | B | 50 | 1000 | 4 | 3 | ST | ST | 3 | IE3
TGT | PV003969T08 | CK | DA | TGT/4-1000-3/8-3-230/400V-50Hz-3-6213-CK-8-APTC | 2473 | € | 8 | A | 50 | 1000 | 4 | 3 | ST | ST | 3 | IE3
TGT | PV004196T16 | LK | DA | TGT/4-1409-3/16-37-400/690V-50Hz-3-5911-LK-16-APTC | 17125 | € | 16 | A | 50 | 1409 | 4 | 3 | ST | ST | 37 | IE3
TGT | PV004250T24 | CK | DA | TGT/4-1409-9/24-110-400/690V-50Hz-3-5834-CK-24-BPTC | 26201 | € | 24 | B | 50 | 1409 | 4 | 9 | ST | ST | 110 | IE3
TGT | PV004347T36 | LPK | NE | TGT/4-450-6/36-0.55-230/400V-50Hz-3-1718-LPK-36-B | 1261 | € | 36 | B | 50 | 450 | 4 | 6 | ST | ST | 0.55 | IE1
TGT | PV004352T18 | CK | NE | TGT/4-500-6/18-0.55-230/400V-50Hz-3-1718-CK-18-B | 1066 | € | 18 | B | 50 | 500 | 4 | 6 | ST | ST | 0.55 | IE1
TGT | PV004355T24 | C | NE | TGT/4-500-6/24-0.55-230/400V-50Hz-3-1718-C-24-B | 837 | € | 24 | B | 50 | 500 | 4 | 6 | ST | ST | 0.55 | IE1
TGT | PV004355T24 | LP | DA | TGT/4-500-6/24-0.55-230/400V-50Hz-3-1718-LP-24-APTC | 1212 | € | 24 | A | 50 | 500 | 4 | 6 | ST | ST | 0.55 | IE1
TGT | PV004452T22 | C | DA | TGT/4-710-6/22-3-230/400V-50Hz-3-6213-C-22-APTC | 1596 | € | 22 | A | 50 | 710 | 4 | 6 | ST | ST | 3 | IE3
TGT | PV004456T26 | LPK | NE | TGT/4-710-6/26-3-230/400V-50Hz-3-6213-LPK-26-A | 1918 | € | 26 | A | 50 | 710 | 4 | 6 | ST | ST | 3 | IE3
TGT | PV004013T26 | C | NE | TGT/4-1000-9/26-18.5-400/690V-50Hz-3-6106-C-26-B | 4149 | € | 26 | B | 50 | 1000 | 4 | 9 | ST | ST | 18.5 | IE3
TGT | PV004041T30 | CK | NE | TGT/4-1120-3/30-18.5-400/690V-50Hz-3-6106-CK-30-A | 4717 | € | 30 | A | 50 | 1120 | 4 | 3 | ST | ST | 18.5 | IE3
TGT | PV031513T14 | LP | NE | TGT/4/6-800-6/14-3/1-400V-50Hz-3-1964-LP-14-B | 2530 | € | 14 | B | 50 | 800 | 4/6 | 6 | ST | ST | 3/1 | IE1
TGT | PV004612T24 | CK | DA | TGT/6-1000-3/24-2.2-230/400V-50Hz-3-1756-CK-24-APTC | 2569 | € | 24 | A | 50 | 1000 | 6 | 3 | ST | ST | 2.2 | IE2
TGT-ATEX | PV025293T30 | C | DA | TGT/4-1250-3/30-30-II2GExdIIBT4-400/690V-50Hz-3-6067-C-30-APTC | 12083 | € | 30 | A | 50 | 1250 | 4 | 3 | II2GExdIIBT4 | II2GExdIIBT4 | 30 | IE2
TGT | PV003935T24 | LPK | NE | TGT/2-630-6/24-15-400/690V-50Hz-3-6215-LPK-24-B | 3409 | € | 24 | B | 50 | 630 | 2 | 6 | ST | ST | 15 | IE3
TGT | PV004041T30 | LPK | NE | TGT/4-1120-3/30-18.5-400/690V-50Hz-3-6106-LPK-30-A | 5647 | € | 30 | A | 50 | 1120 | 4 | 3 | ST | ST | 18.5 | IE3
TGT | PV004059T22 | CK | NE | TGT/4-1120-6/22-18.5-400/690V-50Hz-3-6106-CK-22-A | 4840 | € | 22 | A | 50 | 1120 | 4 | 6 | ST | ST | 18.5 | IE3
TGT | PV004116T22 | CK | NE | TGT/4-1250-3/22-18.5-400/690V-50Hz-3-6106-CK-22-B | 4871 | € | 22 | B | 50 | 1250 | 4 | 3 | ST | ST | 18.5 | IE3
TGT | PV004152T10 | C | NE | TGT/4-1250-9/10-18.5-400/690V-50Hz-3-6106-C-10-B | 4717 | € | 10 | B | 50 | 1250 | 4 | 9 | ST | ST | 18.5 | IE3
TGT-ATEX | PV049171T28 | LP | NE | TGT/4-400-6/28-0.25-II2GExdIIBT4-230/400V-50Hz-3-5966-LP-28-A | 1539 | € | 28 | A | 50 | 400 | 4 | 6 | II2GExdIIBT4 | II2GExdIIBT4 | 0.25 | IE2
TGT-ATEX | PV049707T16 | C | DA | TGT/6-1120-9/16-5.5-II2GExdIIB(H2)T4-400/690V-50Hz-3-5922-C-16-BPTC | 6339 | € | 16 | B | 50 | 1120 | 6 | 9 | II2GExdIIB(H2)T4 | II2GExdIICT4 | 5.5 | IE2
TGT | PV029992T24 | LK | DA | TGT/4-560-6/24-1.1-230/400V-50Hz-3-8390-LK-24-BPTC | 1497 | € | 24 | B | 50 | 560 | 4 | 6 | ST | ST | 1.1 | IE3
TGT | PV029993T26 | CK | NE | TGT/4-560-6/26-1.1-230/400V-50Hz-3-8390-CK-26-A | 1197 | € | 26 | A | 50 | 560 | 4 | 6 | ST | ST | 1.1 | IE3
TGT | PV029996T16 | LP | DA | TGT/4-630-6/16-1.1-230/400V-50Hz-3-8390-LP-16-APTC | 1444 | € | 16 | A | 50 | 630 | 4 | 6 | ST | ST | 1.1 | IE3
TGT | PV030001T10 | CK | DA | TGT/4-710-6/10-1.1-230/400V-50Hz-3-8390-CK-10-APTC | 1563 | € | 10 | A | 50 | 710 | 4 | 6 | ST | ST | 1.1 | IE3
TGT | PV031486T08 | LP | DA | TGT/4/6-1000-3/8-3/1-400V-50Hz-3-1964-LP-8-APTC | 3363 | € | 8 | A | 50 | 1000 | 4/6 | 3 | ST | ST | 3/1 | IE1
TGT | PV031515T14 | LPK | NE | TGT/4/6-900-3/14-3/1-400V-50Hz-3-1964-LPK-14-B | 3275 | € | 14 | B | 50 | 900 | 4/6 | 3 | ST | ST | 3/1 | IE1
TGT | PV031976T20 | LPK | DA | TGT/6/12-1120-3/20-3/0.55-400V-50Hz-3-1978-LPK-20-BPTC | 4284 | € | 20 | B | 50 | 1120 | 6/12 | 3 | ST | ST | 3/0.55 | IE1
TGT-ATEX | PV049659T20 | LP | NE | TGT/6-1120-6/20-5.5-II3DExtcIIIBT125-400/690V-50Hz-3-9033-LP-20-A | 5987 | € | 20 | A | 50 | 1120 | 6 | 6 | II3DExtcIIIBT125 | II3DExtbIIIBT125Dc | 5.5 | IE2
TGT-ATEX | PV040362T32 | LP | NE | TGT/4-900-3/32-7.5-II3DExtcIIIBT125-400/690V-50Hz-3-8966-LP-32-A | 4406 | € | 32 | A | 50 | 900 | 4 | 3 | II3DExtcIIIBT125 | II3DExtbIIIBT125Dc | 7.5 | IE2
TGT-ATEX | PV049726T22 | C | DA | TGT/6-1120-9/22-7.5-II2GExdIIB(H2)T4-400/690V-50Hz-3-5939-C-22-BPTC | 6654 | € | 22 | B | 50 | 1120 | 6 | 9 | II2GExdIIB(H2)T4 | II2GExdIICT4 | 7.5 | IE2
TGT-ATEX | PV040813T30 | LP | NE | TGT/6-1000-6/30-5.5-II3DExtcIIIBT125-400/690V-50Hz-3-9033-LP-30-B | 4960 | € | 30 | B | 50 | 1000 | 6 | 6 | II3DExtcIIIBT125 | II3DExtbIIIBT125Dc | 5.5 | IE2
TGT | PV031512T32 | LK | DA | TGT/4/6-800-3/32-6/2-400V-50Hz-3-1966-LK-32-BPTC | 3629 | € | 32 | B | 50 | 800 | 4/6 | 3 | ST | ST | 6/2 | IE1
TGT | PV031525T32 | CK | NE | TGT/4/8-800-3/32-6.8/1.4-400V-50Hz-3-1949-CK-32-B | 3074 | € | 32 | B | 50 | 800 | 4/8 | 3 | ST | ST | 6.8/1.4 | IE1
TGT | PV030627T26 | CK | DA | TGT/4/6-1250-6/26-34/11-400V-50Hz-3-6265-CK-26-APTC | 11964 | € | 26 | A | 50 | 1250 | 4/6 | 6 | ST | ST | 34/11 | IE1
TGT-ATEX | PV055491T26 | C | NE | TGT/6-800-3/26-1.1-II3DExtcIIICT125-230/400V-50Hz-3-8986-C-26-B | 1931 | € | 26 | B | 50 | 800 | 6 | 3 | II3DExtcIIICT125 | II3DExtbIIICT125Dc | 1.1 | IE2
TGT | PV003979T18 | LPK | NE | TGT/4-1000-6/18-11-400/690V-50Hz-3-5835-LPK-18-B | 4485 | € | 18 | B | 50 | 1000 | 4 | 6 | ST | ST | 11 | IE3
TGT | PV003981T20 | LP | NE | TGT/4-1000-6/20-11-400/690V-50Hz-3-5835-LP-20-B | 4053 | € | 20 | B | 50 | 1000 | 4 | 6 | ST | ST | 11 | IE3
TGT | PV015079T12 | LP | NE | TGT/6/12-900-9/12-1.5/0.25-400V-50Hz-3-1976-LP-12-B | 3015 | € | 12 | B | 50 | 900 | 6/12 | 9 | ST | ST | 1.5/0.25 | IE1
TGT-ATEX | PV039271T36 | C | NE | TGT/4-500-6/36-1.1-II3DExtcIIICT125-230/400V-50Hz-3-8969-C-36-A | 1286 | € | 36 | A | 50 | 500 | 4 | 6 | II3DExtcIIICT125 | II3DExtbIIICT125Dc | 1.1 | IE2
TGT-ATEX | PV039897T08 | C | NE | TGT/4-710-6/8-1.1-II3DExtcIIICT125-230/400V-50Hz-3-8969-C-8-B | 1607 | € | 8 | B | 50 | 710 | 4 | 6 | II3DExtcIIICT125 | II3DExtbIIICT125Dc | 1.1 | IE2
TGT-ATEX | PV040017T08 | LP | NE | TGT/4-800-3/8-1.1-II3DExtcIIICT125-230/400V-50Hz-3-8969-LP-8-B | 2330 | € | 8 | B | 50 | 800 | 4 | 3 | II3DExtcIIICT125 | II3DExtbIIICT125Dc | 1.1 | IE2
TGT-ATEX | PV042355T16 | C | NE | TGT/6-900-3/16-1.5-II3DExtcIIIBT125-230/400V-50Hz-3-9037-C-16-A | 2501 | € | 16 | A | 50 | 900 | 6 | 3 | II3DExtcIIIBT125 | II3DExtbIIIBT125Dc | 1.5 | IE2
TGT-ATEX | PV041075T08 | LP | NE | TGT/6-1120-3/8-1.5-II3DExtcIIIBT125-230/400V-50Hz-3-9037-LP-8-B | 4603 | € | 8 | B | 50 | 1120 | 6 | 3 | II3DExtcIIIBT125 | II3DExtbIIIBT125Dc | 1.5 | IE2
TGT | PV030647T24 | LPK | NE | TGT/4/6-800-3/24-2.5/0.8-400V-50Hz-3-1963-LPK-24-B | 2401 | € | 24 | B | 50 | 800 | 4/6 | 3 | ST | ST | 2.5/0.8 | IE1
TGT | PV030689T32 | LPK | DA | TGT/4/8-900-3/32-8.4/2.05-400V-50Hz-3-1950-LPK-32-BPTC | 4691 | € | 32 | B | 50 | 900 | 4/8 | 3 | ST | ST | 8.4/2.05 | IE1
TGT-ATEX | PV049643T16 | LP | NE | TGT/6-1120-6/16-4-II2GExeIIT3-400/690V-50Hz-3-5909-LP-16-B | 6382 | € | 16 | B | 50 | 1120 | 6 | 6 | II2GExeIIT3 | II2GExeIIT3 | 4 | IE2
TGT | PV031509T22 | C | DA | TGT/4/6-710-6/22-3/1-400V-50Hz-3-1964-C-22-APTC | 2177 | € | 22 | A | 50 | 710 | 4/6 | 6 | ST | ST | 3/1 | IE1
TGT | PV031511T22 | LP | NE | TGT/4/6-800-3/22-3/1-400V-50Hz-3-1964-LP-22-B | 2433 | € | 22 | B | 50 | 800 | 4/6 | 3 | ST | ST | 3/1 | IE1
TGT | PV031987T10 | LP | NE | TGT/6/12-1120-6/10-3/0.55-400V-50Hz-3-1978-LP-10-A | 3940 | € | 10 | A | 50 | 1120 | 6/12 | 6 | ST | ST | 3/0.55 | IE1
TGT | PV031988T12 | CK | DA | TGT/6/12-1120-6/12-3/0.55-400V-50Hz-3-1978-CK-12-BPTC | 3477 | € | 12 | B | 50 | 1120 | 6/12 | 6 | ST | ST | 3/0.55 | IE1
TGT | PV055135T10 | CK | DA | TGT/4/8-1609-3/10-42/10-400V-50Hz-3-1955-CK-10-BPTC | 17891 | € | 10 | B | 50 | 1609 | 4/8 | 3 | ST | ST | 42/10 | IE1
TGT | PV004083T24 | C | NE | TGT/4-1120-9/24-30-400/690V-50Hz-3-6096-C-24-A | 6500 | € | 24 | A | 50 | 1120 | 4 | 9 | ST | ST | 30 | IE3
TGT | PV004083T24 | LPK | NE | TGT/4-1120-9/24-30-400/690V-50Hz-3-6096-LPK-24-A | 7888 | € | 24 | A | 50 | 1120 | 4 | 9 | ST | ST | 30 | IE3
TGT | PV004094T12 | LPK | NE | TGT/4-1250-12/12-30-400/690V-50Hz-3-6096-LPK-12-A | 8320 | € | 12 | A | 50 | 1250 | 4 | 12 | ST | ST | 30 | IE3
TGT-ATEX | PV049704T14 | C | NE | TGT/6-1120-9/14-4-II3DExtcIIIBT125-400/690V-50Hz-3-9003-C-14-A | 4036 | € | 14 | A | 50 | 1120 | 6 | 9 | II3DExtcIIIBT125 | II3DExtbIIIBT125Dc | 4 | IE2
TGT-ATEX | PV040398T12 | C | NE | TGT/4-900-6/12-3-II3DExtcIIICT125-230/400V-50Hz-3-9038-C-12-B | 2638 | € | 12 | B | 50 | 900 | 4 | 6 | II3DExtcIIICT125 | II3DExtbIIICT125Dc | 3 | IE2
TGT-ATEX | PV042725T10 | C | NE | TGT/6-800-6/10-0.55-II3DExtcIIICT125-230/400V-50Hz-3-8965-C-10-A | 1821 | € | 10 | A | 50 | 800 | 6 | 6 | II3DExtcIIICT125 | II3DExtbIIICT125Dc | 0.55 | IE1
TGT | PV015033T18 | C | NE | TGT/6/12-800-6/18-1.1/0.18-400V-50Hz-3-1975-C-18-A | 1803 | € | 18 | A | 50 | 800 | 6/12 | 6 | ST | ST | 1.1/0.18 | IE1
TGT | PV015033T18 | LK | DA | TGT/6/12-800-6/18-1.1/0.18-400V-50Hz-3-1975-LK-18-BPTC | 2455 | € | 18 | B | 50 | 800 | 6/12 | 6 | ST | ST | 1.1/0.18 | IE1
TGT | PV030069T26 | C | DA | TGT/6-1000-6/26-5.5-400/690V-50Hz-3-6125-C-26-APTC | 3254 | € | 26 | A | 50 | 1000 | 6 | 6 | ST | ST | 5.5 | IE3
TGT | PV030069T26 | LP | NE | TGT/6-1000-6/26-5.5-400/690V-50Hz-3-6125-LP-26-B | 3589 | € | 26 | B | 50 | 1000 | 6 | 6 | ST | ST | 5.5 | IE3
TGT | PV030083T22 | C | DA | TGT/6-1250-3/22-5.5-400/690V-50Hz-3-6125-C-22-BPTC | 3628 | € | 22 | B | 50 | 1250 | 6 | 3 | ST | ST | 5.5 | IE3
TGT | PV030085T12 | LPK | NE | TGT/6-1250-6/12-5.5-400/690V-50Hz-3-6125-LPK-12-A | 4779 | € | 12 | A | 50 | 1250 | 6 | 6 | ST | ST | 5.5 | IE3
TGT | PV030089T12 | LP | DA | TGT/6-1250-9/12-5.5-400/690V-50Hz-3-6125-LP-12-APTC | 4902 | € | 12 | A | 50 | 1250 | 6 | 9 | ST | ST | 5.5 | IE3
TGT | PV030147T14 | LK | NE | TGT/4-400-6/14-0.25-230/400V-50Hz-3-1716-LK-14-A | 1116 | € | 14 | A | 50 | 400 | 4 | 6 | ST | ST | 0.25 | IE1
TGT | PV031163T22 | LK | DA | TGT/4-400-6/22-0.25-230/400V-50Hz-3-1716-LK-22-APTC | 1270 | € | 22 | A | 50 | 400 | 4 | 6 | ST | ST | 0.25 | IE1
TGT | PV031164T32 | C | NE | TGT/6-800-6/32-2.2-230/400V-50Hz-3-5944-C-32-B | 1705 | € | 32 | B | 50 | 800 | 6 | 6 | ST | ST | 2.2 | IE3
TGT | PV030631T18 | LK | DA | TGT/4/6-1409-3/18-34/11-400V-50Hz-3-6265-LK-18-BPTC | 21479 | € | 18 | B | 50 | 1409 | 4/6 | 3 | ST | ST | 34/11 | IE1
TGT | PV030657T30 | LPK | DA | TGT/4/8-1120-3/30-15.5/2.7-400V-50Hz-3-1952-LPK-30-BPTC | 6584 | € | 30 | B | 50 | 1120 | 4/8 | 3 | ST | ST | 15.5/2.7 | IE1
TGT | PV031105T12 | LK | DA | TGT/2-450-6/12-1.5-230/400V-50Hz-3-1687-LK-12-BPTC | 1411 | € | 12 | B | 50 | 450 | 2 | 6 | ST | ST | 1.5 | IE2
TGT | PV031105T12 | LP | DA | TGT/2-450-6/12-1.5-230/400V-50Hz-3-1687-LP-12-BPTC | 1270 | € | 12 | B | 50 | 450 | 2 | 6 | ST | ST | 1.5 | IE2
TGT | PV031554T20 | C | DA | TGT/6/12-900-3/20-1.5/0.25-400V-50Hz-3-1976-C-20-BPTC | 2468 | € | 20 | B | 50 | 900 | 6/12 | 3 | ST | ST | 1.5/0.25 | IE1
TGT | PV031970T10 | LPK | NE | TGT/6/12-1120-3/10-1.5/0.25-400V-50Hz-3-1976-LPK-10-A | 3848 | € | 10 | A | 50 | 1120 | 6/12 | 3 | ST | ST | 1.5/0.25 | IE1
TGT-ATEX | PV055445T10 | LP | NE | TGT/4-900-9/10-4-II3DExtcIIIBT125-400/690V-50Hz-3-8990-LP-10-B | 3835 | € | 10 | B | 50 | 900 | 4 | 9 | II3DExtcIIIBT125 | II3DExtbIIIBT125Dc | 4 | IE2
TGT-ATEX | PV055491T26 | LP | NE | TGT/6-800-3/26-1.1-II3DExtcIIICT125-230/400V-50Hz-3-8986-LP-26-A | 2557 | € | 26 | A | 50 | 800 | 6 | 3 | II3DExtcIIICT125 | II3DExtbIIICT125Dc | 1.1 | IE2
TGT | PV003985T24 | LPK | NE | TGT/4-1000-6/24-11-400/690V-50Hz-3-5835-LPK-24-A | 4485 | € | 24 | A | 50 | 1000 | 4 | 6 | ST | ST | 11 | IE3
TGT | PV003987T26 | C | NE | TGT/4-1000-6/26-15-400/690V-50Hz-3-6008-C-26-B | 3616 | € | 26 | B | 50 | 1000 | 4 | 6 | ST | ST | 15 | IE3
TGT | PV003987T26 | LPK | NE | TGT/4-1000-6/26-15-400/690V-50Hz-3-6008-LPK-26-A | 4603 | € | 26 | A | 50 | 1000 | 4 | 6 | ST | ST | 15 | IE3
TGT-ATEX | PV040407T14 | LP | NE | TGT/4-900-6/14-4-II3DExtcIIICT125-400/690V-50Hz-3-8964-LP-14-A | 3703 | € | 14 | A | 50 | 900 | 4 | 6 | II3DExtcIIICT125 | II3DExtbIIICT125Dc | 4 | IE2
TGT-ATEX | PV040017T08 | C | NE | TGT/4-800-3/8-1.1-II3DExtcIIICT125-230/400V-50Hz-3-8969-C-8-A | 1704 | € | 8 | A | 50 | 800 | 4 | 3 | II3DExtcIIICT125 | II3DExtbIIICT125Dc | 1.1 | IE2
TGT | PV014934T08 | LPK | DA | TGT/6/12-1250-9/8-4/0.65-400V-50Hz-3-1979-LPK-8-BPTC | 5112 | € | 8 | B | 50 | 1250 | 6/12 | 9 | ST | ST | 4/0.65 | IE1
TGT | PV030641T16 | LK | DA | TGT/4/6-1609-6/16-80/28-400V-50Hz-3-6179-LK-16-APTC | 29133 | € | 16 | A | 50 | 1609 | 4/6 | 6 | ST | ST | 80/28 | IE1
TGT | PV030647T24 | LPK | DA | TGT/4/6-800-3/24-2.5/0.8-400V-50Hz-3-1963-LPK-24-BPTC | 2599 | € | 24 | B | 50 | 800 | 4/6 | 3 | ST | ST | 2.5/0.8 | IE1
TGT | PV030689T32 | LP | DA | TGT/4/8-900-3/32-8.4/2.05-400V-50Hz-3-1950-LP-32-BPTC | 4259 | € | 32 | B | 50 | 900 | 4/8 | 3 | ST | ST | 8.4/2.05 | IE1
TGT | PV004009T22 | LP | NE | TGT/4-1000-9/22-15-400/690V-50Hz-3-6008-LP-22-B | 4281 | € | 22 | B | 50 | 1000 | 4 | 9 | ST | ST | 15 | IE3
TGT | PV031548T18 | LPK | DA | TGT/6/12-800-9/18-1.5/0.25-400V-50Hz-3-1976-LPK-18-BPTC | 2834 | € | 18 | B | 50 | 800 | 6/12 | 9 | ST | ST | 1.5/0.25 | IE1
TGT | PV031557T12 | C | NE | TGT/6/12-900-6/12-1.5/0.25-400V-50Hz-3-1976-C-12-B | 2384 | € | 12 | B | 50 | 900 | 6/12 | 6 | ST | ST | 1.5/0.25 | IE1
TGT | PV031560T08 | CK | DA | TGT/6/12-900-9/8-1.5/0.25-400V-50Hz-3-1976-CK-8-BPTC | 2944 | € | 8 | B | 50 | 900 | 6/12 | 9 | ST | ST | 1.5/0.25 | IE1
TGT-ATEX | PV055388T17 | C | NE | TGT/2-560-6/17-4-II3DExtcIIIBT125-400/690V-50Hz-3-8980-C-17-B | 1997 | € | 17 | B | 50 | 560 | 2 | 6 | II3DExtcIIIBT125 | II3DExtbIIIBT125Dc | 4 | IE2
TGT-ATEX | PV055385T27 | LP | NE | TGT/2-500-6/27-4-II3DExtcIIIBT125-400/690V-50Hz-3-8980-LP-27-A | 2108 | € | 27 | A | 50 | 500 | 2 | 6 | II3DExtcIIIBT125 | II3DExtbIIIBT125Dc | 4 | IE2
TGT-ATEX | PV055430T24 | LP | NE | TGT/4-800-3/24-3-II3DExtcIIICT125-230/400V-50Hz-3-9038-LP-24-A | 2696 | € | 24 | A | 50 | 800 | 4 | 3 | II3DExtcIIICT125 | II3DExtbIIICT125Dc | 3 | IE2
TGT | PV003993T32 | C | NE | TGT/4-1000-6/32-22-400/690V-50Hz-3-5777-C-32-A | 4745 | € | 32 | A | 50 | 1000 | 4 | 6 | ST | ST | 22 | IE3
TGT | PV004015T28 | LP | NE | TGT/4-1000-9/28-22-400/690V-50Hz-3-5777-LP-28-A | 5410 | € | 28 | A | 50 | 1000 | 4 | 9 | ST | ST | 22 | IE3
TGT | PV004061T24 | LP | NE | TGT/4-1120-6/24-22-400/690V-50Hz-3-5777-LP-24-B | 6018 | € | 24 | B | 50 | 1120 | 4 | 6 | ST | ST | 22 | IE3
TGT | PV004065T28 | C | NE | TGT/4-1120-6/28-30-400/690V-50Hz-3-6096-C-28-B | 6377 | € | 28 | B | 50 | 1120 | 4 | 6 | ST | ST | 30 | IE3
TGT | PV004081T22 | LP | NE | TGT/4-1120-9/22-22-400/690V-50Hz-3-5777-LP-22-B | 6142 | € | 22 | B | 50 | 1120 | 4 | 9 | ST | ST | 22 | IE3
TGT | PV004092T10 | CK | NE | TGT/4-1250-12/10-22-400/690V-50Hz-3-5777-CK-10-B | 6062 | € | 10 | B | 50 | 1250 | 4 | 12 | ST | ST | 22 | IE3
TGT | PV004100T18 | LP | NE | TGT/4-1250-12/18-45-400/690V-50Hz-3-6137-LP-18-B | 10130 | € | 18 | B | 50 | 1250 | 4 | 12 | ST | ST | 45 | IE3
TGT | PV004102T20 | LP | NE | TGT/4-1250-12/20-45-400/690V-50Hz-3-6137-LP-20-B | 10130 | € | 20 | B | 50 | 1250 | 4 | 12 | ST | ST | 45 | IE3
TGT | PV004120T26 | LP | NE | TGT/4-1250-3/26-22-400/690V-50Hz-3-5777-LP-26-A | 6089 | € | 26 | A | 50 | 1250 | 4 | 3 | ST | ST | 22 | IE3
TGT | PV004124T30 | LPK | NE | TGT/4-1250-3/30-30-400/690V-50Hz-3-6096-LPK-30-A | 7835 | € | 30 | A | 50 | 1250 | 4 | 3 | ST | ST | 30 | IE3
TGT | PV004136T16 | CK | NE | TGT/4-1250-6/16-22-400/690V-50Hz-3-5777-CK-16-B | 5714 | € | 16 | B | 50 | 1250 | 4 | 6 | ST | ST | 22 | IE3
TGT | PV004136T16 | LPK | NE | TGT/4-1250-6/16-22-400/690V-50Hz-3-5777-LPK-16-A | 6684 | € | 16 | A | 50 | 1250 | 4 | 6 | ST | ST | 22 | IE3
TGT | PV014892T10 | CK | NE | TGT/6/12-1250-3/10-2.2/0.37-400V-50Hz-3-1977-CK-10-B | 3244 | € | 10 | B | 50 | 1250 | 6/12 | 3 | ST | ST | 2.2/0.37 | IE1
TGT | PV015084T18 | CK | NE | TGT/6/12-900-9/18-2.2/0.37-400V-50Hz-3-1977-CK-18-B | 2918 | € | 18 | B | 50 | 900 | 6/12 | 9 | ST | ST | 2.2/0.37 | IE1
TGT | PV031100T12 | LK | NE | TGT/2-400-6/12-1.1-230/400V-50Hz-3-1686-LK-12-A | 1153 | € | 12 | A | 50 | 400 | 2 | 6 | ST | ST | 1.1 | IE2
TGT | PV031101T14 | LK | NE | TGT/2-400-6/14-1.1-230/400V-50Hz-3-1686-LK-14-B | 1153 | € | 14 | B | 50 | 400 | 2 | 6 | ST | ST | 1.1 | IE2
TGT | PV049311T08 | LP | DA | TGT/4/6-1250-12/8-20/8.5-400V-50Hz-3-4149-LP-8-APTC | 8871 | € | 8 | A | 50 | 1250 | 4/6 | 12 | ST | ST | 20/8.5 | IE1
TGT | PV055104T10 | C | NE | TGT/2/4-450-6/10-1.5/0.35-400V-50Hz-3-1930-C-10-B | 1304 | € | 10 | B | 50 | 450 | 2/4 | 6 | ST | ST | 1.5/0.35 | IE1
TGT-ATEX | PV040903T22 | C | NE | TGT/6-1000-9/22-5.5-II3DExtcIIIBT125-400/690V-50Hz-3-9033-C-22-B | 4070 | € | 22 | B | 50 | 1000 | 6 | 9 | II3DExtcIIIBT125 | II3DExtbIIIBT125Dc | 5.5 | IE2
TGT-ATEX | PV040913T24 | LP | NE | TGT/6-1000-9/24-5.5-II3DExtcIIIBT125-400/690V-50Hz-3-9033-LP-24-A | 5071 | € | 24 | A | 50 | 1000 | 6 | 9 | II3DExtcIIIBT125 | II3DExtbIIIBT125Dc | 5.5 | IE2
TGT-ATEX | PV041968T24 | C | NE | TGT/6-710-6/24-0.75-II3DExtcIIICT125-230/400V-50Hz-3-9008-C-24-B | 1712 | € | 24 | B | 50 | 710 | 6 | 6 | II3DExtcIIICT125 | II3DExtbIIICT125Dc | 0.75 | IE2
TGT-ATEX | PV049752T30 | C | DA | TGT/6-1120-9/30-15-II2GExdIIB(H2)T4-400/690V-50Hz-3-5912-C-30-APTC | 10808 | € | 30 | A | 50 | 1120 | 6 | 9 | II2GExdIIB(H2)T4 | II2GExdIICT4 | 15 | IE2
TGT-ATEX | PV042050T20 | LP | NE | TGT/6-800-3/20-0.75-II3DExtcIIICT125-230/400V-50Hz-3-9008-LP-20-A | 2435 | € | 20 | A | 50 | 800 | 6 | 3 | II3DExtcIIICT125 | II3DExtbIIICT125Dc | 0.75 | IE2
TGT | PV015039T28 | C | NE | TGT/6/12-800-6/28-2.2/0.37-400V-50Hz-3-1977-C-28-B | 2085 | € | 28 | B | 50 | 800 | 6/12 | 6 | ST | ST | 2.2/0.37 | IE1
TGT | PV030682T32 | LPK | NE | TGT/4/8-630-6/32-2.3/0.5-400V-50Hz-3-1946-LPK-32-B | 2121 | € | 32 | B | 50 | 630 | 4/8 | 6 | ST | ST | 2.3/0.5 | IE1
TGT | PV030684T26 | C | DA | TGT/4/8-710-3/26-1.7/0.35-400V-50Hz-3-1945-C-26-BPTC | 1789 | € | 26 | B | 50 | 710 | 4/8 | 3 | ST | ST | 1.7/0.35 | IE1
TGT | PV030684T26 | CK | DA | TGT/4/8-710-3/26-1.7/0.35-400V-50Hz-3-1945-CK-26-BPTC | 2018 | € | 26 | B | 50 | 710 | 4/8 | 3 | ST | ST | 1.7/0.35 | IE1
TGT-ATEX | PV024971T10 | C | NE | TGT/4-1120-3/10-4-II2GExeIIT3-400/690V-50Hz-3-6173-C-10-B | 3201 | € | 10 | B | 50 | 1120 | 4 | 3 | II2GExeIIT3 | II2GExeIIT3 | 4 | IE2
TGT-ATEX | PV049718T18 | C | NE | TGT/6-1120-9/18-5.5-II3DExtcIIIBT125-400/690V-50Hz-3-9033-C-18-B | 4427 | € | 18 | B | 50 | 1120 | 6 | 9 | II3DExtcIIIBT125 | II3DExtbIIIBT125Dc | 5.5 | IE2
TGT-ATEX | PV042705T30 | LP | NE | TGT/6-900-9/30-5.5-II3DExtcIIIBT125-400/690V-50Hz-3-9033-LP-30-B | 4894 | € | 30 | B | 50 | 900 | 6 | 9 | II3DExtcIIIBT125 | II3DExtbIIIBT125Dc | 5.5 | IE2
TGT | PV031959T12 | LK | NE | TGT/2/4-400-6/12-1.1/0.25-400V-50Hz-3-1929-LK-12-B | 1563 | € | 12 | B | 50 | 400 | 2/4 | 6 | ST | ST | 1.1/0.25 | IE1
TGT | PV014792T12 | CK | DA | TGT/4/8-900-3/12-2.3/0.5-400V-50Hz-3-1946-CK-12-APTC | 2760 | € | 12 | A | 50 | 900 | 4/8 | 3 | ST | ST | 2.3/0.5 | IE1
TGT | PV015083T16 | LPK | DA | TGT/6/12-900-9/16-2.2/0.37-400V-50Hz-3-1977-LPK-16-APTC | 3614 | € | 16 | A | 50 | 900 | 6/12 | 9 | ST | ST | 2.2/0.37 | IE1
TGT | PV031164T32 | CK | DA | TGT/6-800-6/32-2.2-230/400V-50Hz-3-5944-CK-32-BPTC | 2133 | € | 32 | B | 50 | 800 | 6 | 6 | ST | ST | 2.2 | IE3
TGT | PV050215T32 | LK | DA | TGT/4-450-6/32-0.55-230/400V-50Hz-3-14029-LK-32-APTC | 1327 | € | 32 | A | 50 | 450 | 4 | 6 | ST | ST | 0.55 | IE3
TGT | PV050216T34 | C | NE | TGT/4-450-6/34-0.55-230/400V-50Hz-3-14029-C-34-A | 819 | € | 34 | A | 50 | 450 | 4 | 6 | ST | ST | 0.55 | IE3
TGT | PV014896T16 | CK | DA | TGT/6/12-1250-3/16-4/0.65-400V-50Hz-3-1979-CK-16-BPTC | 3839 | € | 16 | B | 50 | 1250 | 6/12 | 3 | ST | ST | 4/0.65 | IE1
TGT | PV031978T22 | LP | NE | TGT/6/12-1120-3/22-4/0.65-400V-50Hz-3-1979-LP-22-B | 4147 | € | 22 | B | 50 | 1120 | 6/12 | 3 | ST | ST | 4/0.65 | IE1
TGT | PV031992T18 | CK | NE | TGT/6/12-1120-6/18-4/0.65-400V-50Hz-3-1979-CK-18-B | 3587 | € | 18 | B | 50 | 1120 | 6/12 | 6 | ST | ST | 4/0.65 | IE1
TGT-ATEX | PV055418T18 | LP | NE | TGT/4-1250-12/18-37-II3DExtcIIIBT125-400/690V-50Hz-3-9026-LP-18-A | 14906 | € | 18 | A | 50 | 1250 | 4 | 12 | II3DExtcIIIBT125 | II3DExtbIIIBT125Dc | 37 | IE2
TGT | PV004186T28 | CK | NE | TGT/4-1409-12/28-160-400/690V-50Hz-3-5809-CK-28-B | 33352 | € | 28 | B | 50 | 1409 | 4 | 12 | ST | ST | 160 | IE3
TGT | PV030115T10 | LPK | DA | TGT/2-560-6/10-4-400/690V-50Hz-3-1690-LPK-10-APTC | 1952 | € | 10 | A | 50 | 560 | 2 | 6 | ST | ST | 4 | IE2
TGT | PV031549T10 | LP | DA | TGT/6/12-900-3/10-1.5/0.25-400V-50Hz-3-1976-LP-10-BPTC | 2966 | € | 10 | B | 50 | 900 | 6/12 | 3 | ST | ST | 1.5/0.25 | IE1
TGT | PV049219T12 | LP | DA | TGT/6-1120-9/12-4-400/690V-50Hz-3-5985-LP-12-BPTC | 4251 | € | 12 | B | 50 | 1120 | 6 | 9 | ST | ST | 4 | IE3
TGT | PV055150T36 | CK | NE | TGT/4-630-6/36-4-400/690V-50Hz-3-5913-CK-36-A | 1631 | € | 36 | A | 50 | 630 | 4 | 6 | ST | ST | 4 | IE3
TGT | PV055196T34 | LK | DA | TGT/4-630-6/34-4-400/690V-50Hz-3-5913-LK-34-BPTC | 1983 | € | 34 | B | 50 | 630 | 4 | 6 | ST | ST | 4 | IE3
TGT-ATEX | PV025744T26 | LP | NE | TGT/4-710-3/26-2.2-II2GExdIIBT4-230/400V-50Hz-3-5991-LP-26-A | 2669 | € | 26 | A | 50 | 710 | 4 | 3 | II2GExdIIBT4 | II2GExdIIBT4 | 2.2 | IE2
TGT | PV004142T22 | CK | NE | TGT/4-1250-6/22-30-400/690V-50Hz-3-6096-CK-22-A | 7003 | € | 22 | A | 50 | 1250 | 4 | 6 | ST | ST | 30 | IE3
TGT | PV004164T22 | LP | NE | TGT/4-1250-9/22-45-400/690V-50Hz-3-6137-LP-22-B | 9949 | € | 22 | B | 50 | 1250 | 4 | 9 | ST | ST | 45 | IE3
TGT | PV004166T24 | C | NE | TGT/4-1250-9/24-45-400/690V-50Hz-3-6137-C-24-A | 8979 | € | 24 | A | 50 | 1250 | 4 | 9 | ST | ST | 45 | IE3
TGT | PV004166T24 | CK | NE | TGT/4-1250-9/24-45-400/690V-50Hz-3-6137-CK-24-A | 9552 | € | 24 | A | 50 | 1250 | 4 | 9 | ST | ST | 45 | IE3
TGT | PV004192T12 | CK | NE | TGT/4-1409-3/12-30-400/690V-50Hz-3-6096-CK-12-A | 13167 | € | 12 | A | 50 | 1409 | 4 | 3 | ST | ST | 30 | IE3
TGT | PV004194T14 | LPK | NE | TGT/4-1409-3/14-30-400/690V-50Hz-3-6096-LPK-14-B | 16825 | € | 14 | B | 50 | 1409 | 4 | 3 | ST | ST | 30 | IE3
TGT | PV004200T20 | LK | NE | TGT/4-1409-3/20-45-400/690V-50Hz-3-6137-LK-20-B | 18899 | € | 20 | B | 50 | 1409 | 4 | 3 | ST | ST | 45 | IE3
TGT | PV004204T24 | LK | NE | TGT/4-1409-3/24-55-400/690V-50Hz-3-6287-LK-24-A | 20278 | € | 24 | A | 50 | 1409 | 4 | 3 | ST | ST | 55 | IE3
TGT | PV004214T12 | LK | NE | TGT/4-1409-6/12-45-400/690V-50Hz-3-6137-LK-12-A | 19402 | € | 12 | A | 50 | 1409 | 4 | 6 | ST | ST | 45 | IE3
TGT | PV004216T14 | C | NE | TGT/4-1409-6/14-45-400/690V-50Hz-3-6137-C-14-A | 15479 | € | 14 | A | 50 | 1409 | 4 | 6 | ST | ST | 45 | IE3
TGT | PV004234T08 | C | NE | TGT/4-1409-6/8-30-400/690V-50Hz-3-6096-C-8-A | 13211 | € | 8 | A | 50 | 1409 | 4 | 6 | ST | ST | 30 | IE3
TGT | PV003931T20 | LPK | NE | TGT/2-630-6/20-11-400/690V-50Hz-3-6062-LPK-20-A | 3437 | € | 20 | A | 50 | 630 | 2 | 6 | ST | ST | 11 | IE3
TGT-ATEX | PV039205T24 | LP | NE | TGT/4-500-6/24-0.55-II3DExtcIIIBT125-230/400V-50Hz-3-9032-LP-24-B | 1468 | € | 24 | B | 50 | 500 | 4 | 6 | II3DExtcIIIBT125 | II3DExtbIIIBT125Dc | 0.55 | IE1
TGT-ATEX | PV024661T22 | LP | NE | TGT/2-560-6/22-7.5-II2GExdIIBT4-400/690V-50Hz-3-6204-LP-22-A | 3632 | € | 22 | A | 50 | 560 | 2 | 6 | II2GExdIIBT4 | II2GExdIIBT4 | 7.5 | IE2
TGT-ATEX | PV039292T08 | LP | NE | TGT/4-500-6/8-0.55-II3DExtcIIIBT125-230/400V-50Hz-3-9032-LP-8-A | 1468 | € | 8 | A | 50 | 500 | 4 | 6 | II3DExtcIIIBT125 | II3DExtbIIIBT125Dc | 0.55 | IE1
TGT-ATEX | PV026296T20 | C | DA | TGT/6-1000-3/20-2.2-II2GExdIIBT4-230/400V-50Hz-3-6303-C-20-BPTC | 3709 | € | 20 | B | 50 | 1000 | 6 | 3 | II2GExdIIBT4 | II2GExdIIBT4 | 2.2 | IE2
TGT-ATEX | PV026038T24 | C | NE | TGT/4-800-9/24-5.5-II2GExdIIBT4-400/690V-50Hz-3-6163-C-24-A | 3817 | € | 24 | A | 50 | 800 | 4 | 9 | II2GExdIIBT4 | II2GExdIIBT4 | 5.5 | IE2
TGT-ATEX | PV041507T22 | C | NE | TGT/6-560-6/22-0.55-II3DExtcIIIBT125-230/400V-50Hz-3-9015-C-22-A | 1416 | € | 22 | A | 50 | 560 | 6 | 6 | II3DExtcIIIBT125 | II3DExtbIIIBT125Dc | 0.55 | IE1
TGT-ATEX | PV041671T30 | LP | NE | TGT/6-630-6/30-0.55-II3DExtcIIIBT125-230/400V-50Hz-3-9015-LP-30-B | 1892 | € | 30 | B | 50 | 630 | 6 | 6 | II3DExtcIIIBT125 | II3DExtbIIIBT125Dc | 0.55 | IE1
TGT-ATEX | PV041771T14 | LP | NE | TGT/6-710-3/14-0.55-II3DExtcIIIBT125-230/400V-50Hz-3-9015-LP-14-A | 1971 | € | 14 | A | 50 | 710 | 6 | 3 | II3DExtcIIIBT125 | II3DExtbIIIBT125Dc | 0.55 | IE1
TGT-ATEX | PV041839T24 | LP | NE | TGT/6-710-3/24-0.55-II3DExtcIIIBT125-230/400V-50Hz-3-9015-LP-24-A | 1971 | € | 24 | A | 50 | 710 | 6 | 3 | II3DExtcIIIBT125 | II3DExtbIIIBT125Dc | 0.55 | IE1
TGT-ATEX | PV040757T18 | LP | NE | TGT/6-1000-6/18-3-II3DExtcIIICT125-230/400V-50Hz-3-8982-LP-18-B | 4243 | € | 18 | B | 50 | 1000 | 6 | 6 | II3DExtcIIICT125 | II3DExtbIIICT125Dc | 3 | IE2
TGT-ATEX | PV026379T24 | LP | NE | TGT/6-1000-6/24-4-II2GExdIIB(H2)T4-400/690V-50Hz-3-5861-LP-24-A | 6249 | € | 24 | A | 50 | 1000 | 6 | 6 | II2GExdIIB(H2)T4 | II2GExdIICT4 | 4 | IE2
TGT-ATEX | PV042665T24 | LP | NE | TGT/6-900-9/24-3-II3DExtcIIICT125-230/400V-50Hz-3-8982-LP-24-B | 4177 | € | 24 | B | 50 | 900 | 6 | 9 | II3DExtcIIICT125 | II3DExtbIIICT125Dc | 3 | IE2
TGT-ATEX | PV037638T16 | C | NE | TGT/2-500-6/16-3-II3DExtcIIIBT125-230/400V-50Hz-3-9001-C-16-B | 1848 | € | 16 | B | 50 | 500 | 2 | 6 | II3DExtcIIIBT125 | II3DExtbIIIBT125Dc | 3 | IE2
TGT-ATEX | PV039145T12 | C | NE | TGT/4-500-6/12-0.55-II3DExtcIIIBT125-230/400V-50Hz-3-9032-C-12-A | 1114 | € | 12 | A | 50 | 500 | 4 | 6 | II3DExtcIIIBT125 | II3DExtbIIIBT125Dc | 0.55 | IE1
TGT-ATEX | PV041913T14 | C | NE | TGT/6-710-6/14-0.55-II3DExtcIIIBT125-230/400V-50Hz-3-9015-C-14-B | 1627 | € | 14 | B | 50 | 710 | 6 | 6 | II3DExtcIIIBT125 | II3DExtbIIIBT125Dc | 0.55 | IE1
TGT-ATEX | PV039189T20 | C | NE | TGT/4-500-6/20-0.55-II3DExtcIIICT125-230/400V-50Hz-3-9005-C-20-B | 1114 | € | 20 | B | 50 | 500 | 4 | 6 | II3DExtcIIICT125 | II3DExtbIIICT125Dc | 0.55 | IE1
TGT-ATEX | PV039195T22 | C | NE | TGT/4-500-6/22-0.55-II3DExtcIIIBT125-230/400V-50Hz-3-9032-C-22-A | 1114 | € | 22 | A | 50 | 500 | 4 | 6 | II3DExtcIIIBT125 | II3DExtbIIIBT125Dc | 0.55 | IE1
TGT | PV003965T30 | C | NE | TGT/4-1000-3/30-11-400/690V-50Hz-3-5835-C-30-A | 3379 | € | 30 | A | 50 | 1000 | 4 | 3 | ST | ST | 11 | IE3
TGT | PV003987T26 | LP | NE | TGT/4-1000-6/26-15-400/690V-50Hz-3-6008-LP-26-A | 4171 | € | 26 | A | 50 | 1000 | 4 | 6 | ST | ST | 15 | IE3
TGT | PV004001T14 | C | NE | TGT/4-1000-9/14-11-400/690V-50Hz-3-5835-C-14-A | 3608 | € | 14 | A | 50 | 1000 | 4 | 9 | ST | ST | 11 | IE3
TGT | PV004051T14 | CK | NE | TGT/4-1120-6/14-11-400/690V-50Hz-3-5835-CK-14-A | 4273 | € | 14 | A | 50 | 1120 | 4 | 6 | ST | ST | 11 | IE3
TGT | PV004057T20 | C | NE | TGT/4-1120-6/20-15-400/690V-50Hz-3-6008-C-20-B | 3960 | € | 20 | B | 50 | 1120 | 4 | 6 | ST | ST | 15 | IE3
TGT | PV004069T10 | LPK | NE | TGT/4-1120-9/10-11-400/690V-50Hz-3-5835-LPK-10-B | 5327 | € | 10 | B | 50 | 1120 | 4 | 9 | ST | ST | 11 | IE3
TGT-ATEX | PV055445T10 | LP | NE | TGT/4-900-9/10-4-II3DExtcIIIBT125-400/690V-50Hz-3-8990-LP-10-A | 3835 | € | 10 | A | 50 | 900 | 4 | 9 | II3DExtcIIIBT125 | II3DExtbIIIBT125Dc | 4 | IE2
TGT-ATEX | PV055491T26 | C | NE | TGT/6-800-3/26-1.1-II3DExtcIIICT125-230/400V-50Hz-3-8986-C-26-A | 1931 | € | 26 | A | 50 | 800 | 6 | 3 | II3DExtcIIICT125 | II3DExtbIIICT125Dc | 1.1 | IE2
TGT | PV003965T30 | CK | NE | TGT/4-1000-3/30-11-400/690V-50Hz-3-5835-CK-30-B | 3811 | € | 30 | B | 50 | 1000 | 4 | 3 | ST | ST | 11 | IE3
TGT | PV003983T22 | C | NE | TGT/4-1000-6/22-11-400/690V-50Hz-3-5835-C-22-A | 3498 | € | 22 | A | 50 | 1000 | 4 | 6 | ST | ST | 11 | IE3
TGT | PV004007T20 | CK | NE | TGT/4-1000-9/20-15-400/690V-50Hz-3-6008-CK-20-A | 4158 | € | 20 | A | 50 | 1000 | 4 | 9 | ST | ST | 15 | IE3
TGT | PV004007T20 | LP | NE | TGT/4-1000-9/20-15-400/690V-50Hz-3-6008-LP-20-B | 4281 | € | 20 | B | 50 | 1000 | 4 | 9 | ST | ST | 15 | IE3
TGT | PV004009T22 | CK | NE | TGT/4-1000-9/22-15-400/690V-50Hz-3-6008-CK-22-B | 4158 | € | 22 | B | 50 | 1000 | 4 | 9 | ST | ST | 15 | IE3
TGT | PV004033T22 | LPK | NE | TGT/4-1120-3/22-11-400/690V-50Hz-3-5835-LPK-22-B | 5080 | € | 22 | B | 50 | 1120 | 4 | 3 | ST | ST | 11 | IE3
TGT | PV004035T24 | C | NE | TGT/4-1120-3/24-15-400/690V-50Hz-3-6008-C-24-B | 3836 | € | 24 | B | 50 | 1120 | 4 | 3 | ST | ST | 15 | IE3
TGT | PV004037T26 | CK | NE | TGT/4-1120-3/26-15-400/690V-50Hz-3-6008-CK-26-A | 4268 | € | 26 | A | 50 | 1120 | 4 | 3 | ST | ST | 15 | IE3
TGT | PV004053T16 | C | NE | TGT/4-1120-6/16-15-400/690V-50Hz-3-6008-C-16-A | 3960 | € | 16 | A | 50 | 1120 | 4 | 6 | ST | ST | 15 | IE3
TGT | PV004057T20 | LPK | NE | TGT/4-1120-6/20-15-400/690V-50Hz-3-6008-LPK-20-B | 5321 | € | 20 | B | 50 | 1120 | 4 | 6 | ST | ST | 15 | IE3
TGT | PV004069T10 | CK | NE | TGT/4-1120-9/10-11-400/690V-50Hz-3-5835-CK-10-A | 4397 | € | 10 | A | 50 | 1120 | 4 | 9 | ST | ST | 11 | IE3
TGT | PV004069T10 | CK | NE | TGT/4-1120-9/10-11-400/690V-50Hz-3-5835-CK-10-B | 4397 | € | 10 | B | 50 | 1120 | 4 | 9 | ST | ST | 11 | IE3
TGT | PV004071T12 | C | NE | TGT/4-1120-9/12-11-400/690V-50Hz-3-5835-C-12-A | 3965 | € | 12 | A | 50 | 1120 | 4 | 9 | ST | ST | 11 | IE3
TGT | PV004073T14 | LP | NE | TGT/4-1120-9/14-15-400/690V-50Hz-3-6008-LP-14-A | 5013 | € | 14 | A | 50 | 1120 | 4 | 9 | ST | ST | 15 | IE3
TGT-ATEX | PV026298T20 | C | NE | TGT/6-1000-3/20-2.2-II2GExeIIT3-230/400V-50Hz-3-6161-C-20-A | 3261 | € | 20 | A | 50 | 1000 | 6 | 3 | II2GExeIIT3 | II2GExeIIT3 | 2.2 | IE2
TGT-ATEX | PV026496T14 | C | NE | TGT/6-1120-3/14-2.2-II2GExdIIBT4-230/400V-50Hz-3-6303-C-14-A | 3594 | € | 14 | A | 50 | 1120 | 6 | 3 | II2GExdIIBT4 | II2GExdIIBT4 | 2.2 | IE2
TGT-ATEX | PV026502T16 | C | DA | TGT/6-1120-3/16-2.2-II2GExdIIBT4-230/400V-50Hz-3-6303-C-16-BPTC | 4048 | € | 16 | B | 50 | 1120 | 6 | 3 | II2GExdIIBT4 | II2GExdIIBT4 | 2.2 | IE2
TGT-ATEX | PV026525T24 | LP | DA | TGT/6-1120-3/24-4-II2GExdIIB(H2)T4-400/690V-50Hz-3-5861-LP-24-APTC | 7153 | € | 24 | A | 50 | 1120 | 6 | 3 | II2GExdIIB(H2)T4 | II2GExdIICT4 | 4 | IE2
TGT-ATEX | PV039296T08 | C | NE | TGT/4-500-6/8-0.55-II3DExtcIIICT125-230/400V-50Hz-3-9005-C-8-A | 1114 | € | 8 | A | 50 | 500 | 4 | 6 | II3DExtcIIICT125 | II3DExtbIIICT125Dc | 0.55 | IE1
TGT-ATEX | PV026032T22 | LP | DA | TGT/4-800-9/22-5.5-II2GExdIIBT4-400/690V-50Hz-3-6163-LP-22-BPTC | 4897 | € | 22 | B | 50 | 800 | 4 | 9 | II2GExdIIBT4 | II2GExdIIBT4 | 5.5 | IE2
TGT-ATEX | PV042539T22 | LP | NE | TGT/6-900-6/22-3-II3DExtcIIICT125-230/400V-50Hz-3-8982-LP-22-B | 4045 | € | 22 | B | 50 | 900 | 6 | 6 | II3DExtcIIICT125 | II3DExtbIIICT125Dc | 3 | IE2
TGT-ATEX | PV039101T10 | C | NE | TGT/4-500-6/10-0.55-II2GExdIIB(H2)T4-230/400V-50Hz-3-5791-C-10-B | 1600 | € | 10 | B | 50 | 500 | 4 | 6 | II2GExdIIB(H2)T4 | II2GExdIICT4 | 0.55 | IE2
TGT-ATEX | PV039165T16 | C | NE | TGT/4-500-6/16-0.55-II3DExtcIIIBT125-230/400V-50Hz-3-9032-C-16-A | 1114 | € | 16 | A | 50 | 500 | 4 | 6 | II3DExtcIIIBT125 | II3DExtbIIIBT125Dc | 0.55 | IE1
TGT-ATEX | PV055428T24 | C | NE | TGT/4-800-3/24-3-II3DExtcIIIBT125-230/400V-50Hz-3-9012-C-24-A | 2070 | € | 24 | A | 50 | 800 | 4 | 3 | II3DExtcIIIBT125 | II3DExtbIIIBT125Dc | 3 | IE2
TGT-ATEX | PV055428T24 | LP | NE | TGT/4-800-3/24-3-II3DExtcIIIBT125-230/400V-50Hz-3-9012-LP-24-A | 2696 | € | 24 | A | 50 | 800 | 4 | 3 | II3DExtcIIIBT125 | II3DExtbIIIBT125Dc | 3 | IE2
TGT | PV003931T20 | LK | NE | TGT/2-630-6/20-11-400/690V-50Hz-3-6062-LK-20-A | 3349 | € | 20 | A | 50 | 630 | 2 | 6 | ST | ST | 11 | IE3
TGT-ATEX | PV041019T22 | LP | NE | TGT/6-1120-3/22-4-II3DExtcIIICT125-400/690V-50Hz-3-8987-LP-22-A | 5473 | € | 22 | A | 50 | 1120 | 6 | 3 | II3DExtcIIICT125 | II3DExtbIIICT125Dc | 4 | IE2
TGT-ATEX | PV025359T26 | C | DA | TGT/4-1250-6/26-37-II2GExdIIBT4-400/690V-50Hz-3-6038-C-26-BPTC | 14701 | € | 26 | B | 50 | 1250 | 4 | 6 | II2GExdIIBT4 | II2GExdIIBT4 | 37 | IE2
TGT-ATEX | PV042274T24 | C | NE | TGT/6-800-9/24-2.2-II3DExtcIIIBT125-230/400V-50Hz-3-8971-C-24-B | 2437 | € | 24 | B | 50 | 800 | 6 | 9 | II3DExtcIIIBT125 | II3DExtbIIIBT125Dc | 2.2 | IE2
TGT-ATEX | PV038104T16 | C | NE | TGT/4-1000-6/16-7.5-II3DExtcIIICT125-400/690V-50Hz-3-8981-C-16-A | 3719 | € | 16 | A | 50 | 1000 | 4 | 6 | II3DExtcIIICT125 | II3DExtbIIICT125Dc | 7.5 | IE2
TGT-ATEX | PV049670T24 | C | DA | TGT/6-1120-6/24-7.5-II2GExdIIBT4-400/690V-50Hz-3-6294-C-24-BPTC | 6404 | € | 24 | B | 50 | 1120 | 6 | 6 | II2GExdIIBT4 | II2GExdIIBT4 | 7.5 | IE2
TGT | PV004041T30 | CK | NE | TGT/4-1120-3/30-18.5-400/690V-50Hz-3-6106-CK-30-B | 4717 | € | 30 | B | 50 | 1120 | 4 | 3 | ST | ST | 18.5 | IE3
TGT | PV004077T18 | LP | NE | TGT/4-1120-9/18-18.5-400/690V-50Hz-3-6106-LP-18-A | 5435 | € | 18 | A | 50 | 1120 | 4 | 9 | ST | ST | 18.5 | IE3
TGT | PV004172T14 | CK | NE | TGT/4-1409-12/14-75-400/690V-50Hz-3-6296-CK-14-A | 22409 | € | 14 | A | 50 | 1409 | 4 | 12 | ST | ST | 75 | IE3
TGT | PV004244T18 | CK | NE | TGT/4-1409-9/18-90-400/690V-50Hz-3-6040-CK-18-A | 23758 | € | 18 | A | 50 | 1409 | 4 | 9 | ST | ST | 90 | IE3
TGT | PV004246T20 | CK | NE | TGT/4-1409-9/20-90-400/690V-50Hz-3-6040-CK-20-B | 23758 | € | 20 | B | 50 | 1409 | 4 | 9 | ST | ST | 90 | IE3
TGT | PV004252T26 | CK | NE | TGT/4-1409-9/26-132-400/690V-50Hz-3-5851-CK-26-A | 28597 | € | 26 | A | 50 | 1409 | 4 | 9 | ST | ST | 132 | IE3
TGT | PV004254T28 | CK | NE | TGT/4-1409-9/28-132-400/690V-50Hz-3-5851-CK-28-A | 28597 | € | 28 | A | 50 | 1409 | 4 | 9 | ST | ST | 132 | IE3
TGT-ATEX | PV055424T08 | C | NE | TGT/4-1250-3/8-5.5-II3DExtcIIICT125-400/690V-50Hz-3-9021-C-8-B | 3721 | € | 8 | B | 50 | 1250 | 4 | 3 | II3DExtcIIICT125 | II3DExtbIIICT125Dc | 5.5 | IE2
TGT | PV004015T28 | CK | NE | TGT/4-1000-9/28-22-400/690V-50Hz-3-5777-CK-28-A | 5313 | € | 28 | A | 50 | 1000 | 4 | 9 | ST | ST | 22 | IE3
TGT | PV004063T26 | LPK | NE | TGT/4-1120-6/26-30-400/690V-50Hz-3-6096-LPK-26-A | 7765 | € | 26 | A | 50 | 1120 | 4 | 6 | ST | ST | 30 | IE3
TGT | PV004067T30 | LP | NE | TGT/4-1120-6/30-30-400/690V-50Hz-3-6096-LP-30-A | 7307 | € | 30 | A | 50 | 1120 | 4 | 6 | ST | ST | 30 | IE3
TGT | PV004067T30 | LP | NE | TGT/4-1120-6/30-30-400/690V-50Hz-3-6096-LP-30-B | 7307 | € | 30 | B | 50 | 1120 | 4 | 6 | ST | ST | 30 | IE3
TGT-ATEX | PV025839T32 | LP | NE | TGT/4-710-6/32-4-II2GExdIIB(H2)T4-400/690V-50Hz-3-5785-LP-32-A | 3881 | € | 32 | A | 50 | 710 | 4 | 6 | II2GExdIIB(H2)T4 | II2GExdIICT4 | 4 | IE2
TGT-ATEX | PV025505T30 | LP | DA | TGT/4-500-6/30-0.75-II2GExdIIBT4-230/400V-50Hz-3-6245-LP-30-APTC | 2155 | € | 30 | A | 50 | 500 | 4 | 6 | II2GExdIIBT4 | II2GExdIIBT4 | 0.75 | IE2
TGT-ATEX | PV025869T16 | C | NE | TGT/4-800-3/16-1.5-II2GExdIIB(H2)T4-230/400V-50Hz-3-5888-C-16-B | 2411 | € | 16 | B | 50 | 800 | 4 | 3 | II2GExdIIB(H2)T4 | II2GExdIICT4 | 1.5 | IE2
TGT-ATEX | PV025965T24 | LP | NE | TGT/4-800-6/24-5.5-II2GExdIIB(H2)T4-400/690V-50Hz-3-5938-LP-24-B | 4603 | € | 24 | B | 50 | 800 | 4 | 6 | II2GExdIIB(H2)T4 | II2GExdIICT4 | 5.5 | IE2
TGT-ATEX | PV024819T08 | LP | DA | TGT/4-1000-3/8-3-II2GExdIIBT4-230/400V-50Hz-3-6227-LP-8-APTC | 4623 | € | 8 | A | 50 | 1000 | 4 | 3 | II2GExdIIBT4 | II2GExdIIBT4 | 3 | IE2
TGT-ATEX | PV026001T12 | LP | NE | TGT/4-800-9/12-2.2-II2GExdIIB(H2)T4-230/400V-50Hz-3-6153-LP-12-A | 3531 | € | 12 | A | 50 | 800 | 4 | 9 | II2GExdIIB(H2)T4 | II2GExdIICT4 | 2.2 | IE2
TGT-ATEX | PV026031T22 | C | DA | TGT/4-800-9/22-5.5-II2GExdIIB(H2)T4-400/690V-50Hz-3-5938-C-22-APTC | 4114 | € | 22 | A | 50 | 800 | 4 | 9 | II2GExdIIB(H2)T4 | II2GExdIICT4 | 5.5 | IE2
TGT-ATEX | PV040323T22 | LP | NE | TGT/4-900-3/22-4-II3DExtcIIIBT125-400/690V-50Hz-3-8990-LP-22-A | 3588 | € | 22 | A | 50 | 900 | 4 | 3 | II3DExtcIIIBT125 | II3DExtbIIIBT125Dc | 4 | IE2
TGT | PV031159T12 | C | NE | TGT/2-450-6/12-1.5-230/400V-50Hz-3-5955-C-12-A | 903 | € | 12 | A | 50 | 450 | 2 | 6 | ST | ST | 1.5 | IE3
TGT | PV031159T12 | CK | DA | TGT/2-450-6/12-1.5-230/400V-50Hz-3-5955-CK-12-APTC | 1287 | € | 12 | A | 50 | 450 | 2 | 6 | ST | ST | 1.5 | IE3
TGT | PV031160T08 | LPK | DA | TGT/2-450-6/8-1.5-230/400V-50Hz-3-5955-LPK-8-APTC | 1499 | € | 8 | A | 50 | 450 | 2 | 6 | ST | ST | 1.5 | IE3
TGT | PV031527T30 | LPK | DA | TGT/4/8-800-6/30-8.4/2.05-400V-50Hz-3-1950-LPK-30-BPTC | 4193 | € | 30 | B | 50 | 800 | 4/8 | 6 | ST | ST | 8.4/2.05 | IE1
TGT | PV049225T24 | LP | DA | TGT/6-1120-9/24-11-400/690V-50Hz-3-6315-LP-24-APTC | 5843 | € | 24 | A | 50 | 1120 | 6 | 9 | ST | ST | 11 | IE3
TGT | PV049227T28 | LPK | DA | TGT/6-1120-9/28-11-400/690V-50Hz-3-6315-LPK-28-BPTC | 6275 | € | 28 | B | 50 | 1120 | 6 | 9 | ST | ST | 11 | IE3
TGT-ATEX | PV055447T10 | C | NE | TGT/4-900-9/10-4-II3DExtcIIICT125-400/690V-50Hz-3-8964-C-10-A | 2949 | € | 10 | A | 50 | 900 | 4 | 9 | II3DExtcIIICT125 | II3DExtbIIICT125Dc | 4 | IE2
TGT-ATEX | PV026811T20 | C | NE | TGT/6-560-6/20-0.55-II2GExdIIB(H2)T4-230/400V-50Hz-3-6104-C-20-B | 1843 | € | 20 | B | 50 | 560 | 6 | 6 | II2GExdIIB(H2)T4 | II2GExdIICT4 | 0.55 | IE1
TGT-ATEX | PV041491T18 | C | NE | TGT/6-560-6/18-0.55-II3DExtcIIICT125-230/400V-50Hz-3-8965-C-18-A | 1416 | € | 18 | A | 50 | 560 | 6 | 6 | II3DExtcIIICT125 | II3DExtbIIICT125Dc | 0.55 | IE1
TGT-ATEX | PV026889T22 | LP | DA | TGT/6-630-6/22-0.55-II2GExdIIB(H2)T4-230/400V-50Hz-3-6104-LP-22-BPTC | 2320 | € | 22 | B | 50 | 630 | 6 | 6 | II2GExdIIB(H2)T4 | II2GExdIICT4 | 0.55 | IE1
TGT-ATEX | PV027020T16 | LP | NE | TGT/6-710-6/16-0.55-II2GExdIIB(H2)T4-230/400V-50Hz-3-6104-LP-16-A | 2513 | € | 16 | A | 50 | 710 | 6 | 6 | II2GExdIIB(H2)T4 | II2GExdIICT4 | 0.55 | IE1
TGT-ATEX | PV026097T20 | C | NE | TGT/4-900-3/20-4-II2GExdIIB(H2)T4-400/690V-50Hz-3-5785-C-20-A | 3973 | € | 20 | A | 50 | 900 | 4 | 3 | II2GExdIIB(H2)T4 | II2GExdIICT4 | 4 | IE2
TGT-ATEX | PV026967T20 | C | DA | TGT/6-710-3/20-0.55-II2GExdIIB(H2)T4-230/400V-50Hz-3-6104-C-20-APTC | 1940 | € | 20 | A | 50 | 710 | 6 | 3 | II2GExdIIB(H2)T4 | II2GExdIICT4 | 0.55 | IE1
TGT-ATEX | PV025609T10 | LP | DA | TGT/4-630-6/10-0.75-II2GExdIIBT4-230/400V-50Hz-3-6245-LP-10-BPTC | 2388 | € | 10 | B | 50 | 630 | 4 | 6 | II2GExdIIBT4 | II2GExdIIBT4 | 0.75 | IE2
TGT-ATEX | PV041481T16 | C | NE | TGT/6-560-6/16-0.55-II3DExtcIIICT125-230/400V-50Hz-3-8965-C-16-A | 1416 | € | 16 | A | 50 | 560 | 6 | 6 | II3DExtcIIICT125 | II3DExtbIIICT125Dc | 0.55 | IE1
TGT-ATEX | PV039251T32 | LP | NE | TGT/4-500-6/32-0.75-II3DExtcIIICT125-230/400V-50Hz-3-8968-LP-32-B | 1533 | € | 32 | B | 50 | 500 | 4 | 6 | II3DExtcIIICT125 | II3DExtbIIICT125Dc | 0.75 | IE2
TGT-ATEX | PV025839T32 | C | DA | TGT/4-710-6/32-4-II2GExdIIB(H2)T4-400/690V-50Hz-3-5785-C-32-APTC | 3422 | € | 32 | A | 50 | 710 | 4 | 6 | II2GExdIIB(H2)T4 | II2GExdIICT4 | 4 | IE2
TGT-ATEX | PV038079T12 | C | NE | TGT/4-1000-6/12-5.5-II3DExtcIIIBT125-400/690V-50Hz-3-9029-C-12-B | 3346 | € | 12 | B | 50 | 1000 | 4 | 6 | II3DExtcIIIBT125 | II3DExtbIIIBT125Dc | 5.5 | IE2
TGT-ATEX | PV040007T32 | C | NE | TGT/4-800-3/32-5.5-II3DExtcIIICT125-400/690V-50Hz-3-9021-C-32-B | 2694 | € | 32 | B | 50 | 800 | 4 | 3 | II3DExtcIIICT125 | II3DExtbIIICT125Dc | 5.5 | IE2
TGT-ATEX | PV026091T18 | LP | DA | TGT/4-900-3/18-4-II2GExdIIB(H2)T4-400/690V-50Hz-3-5785-LP-18-APTC | 4859 | € | 18 | A | 50 | 900 | 4 | 3 | II2GExdIIB(H2)T4 | II2GExdIICT4 | 4 | IE2
TGT-ATEX | PV049136T32 | LP | NE | TGT/2-400-6/32-2.2-II2GExeIIT3-230/400V-50Hz-3-6026-LP-32-A | 1585 | € | 32 | A | 50 | 400 | 2 | 6 | II2GExeIIT3 | II2GExeIIT3 | 2.2 | IE2
TGT-ATEX | PV055388T17 | LP | NE | TGT/2-560-6/17-4-II3DExtcIIIBT125-400/690V-50Hz-3-8980-LP-17-B | 2230 | € | 17 | B | 50 | 560 | 2 | 6 | II3DExtcIIIBT125 | II3DExtbIIIBT125Dc | 4 | IE2
TGT | PV004067T30 | LPK | NE | TGT/4-1120-6/30-30-400/690V-50Hz-3-6096-LPK-30-B | 7765 | € | 30 | B | 50 | 1120 | 4 | 6 | ST | ST | 30 | IE3
TGT | PV004079T20 | CK | NE | TGT/4-1120-9/20-22-400/690V-50Hz-3-5777-CK-20-A | 5670 | € | 20 | A | 50 | 1120 | 4 | 9 | ST | ST | 22 | IE3
TGT | PV004083T24 | LP | NE | TGT/4-1120-9/24-30-400/690V-50Hz-3-6096-LP-24-B | 7430 | € | 24 | B | 50 | 1120 | 4 | 9 | ST | ST | 30 | IE3
TGT | PV004094T12 | CK | NE | TGT/4-1250-12/12-30-400/690V-50Hz-3-6096-CK-12-B | 7351 | € | 12 | B | 50 | 1250 | 4 | 12 | ST | ST | 30 | IE3
TGT | PV004096T14 | LPK | NE | TGT/4-1250-12/14-30-400/690V-50Hz-3-6096-LPK-14-A | 8320 | € | 14 | A | 50 | 1250 | 4 | 12 | ST | ST | 30 | IE3
TGT | PV004100T18 | CK | NE | TGT/4-1250-12/18-45-400/690V-50Hz-3-6137-CK-18-A | 9733 | € | 18 | A | 50 | 1250 | 4 | 12 | ST | ST | 45 | IE3
TGT-ATEX | PV055418T18 | C | NE | TGT/4-1250-12/18-37-II3DExtcIIIBT125-400/690V-50Hz-3-9026-C-18-B | 13143 | € | 18 | B | 50 | 1250 | 4 | 12 | II3DExtcIIIBT125 | II3DExtbIIIBT125Dc | 37 | IE2
TGT | PV049223T20 | LP | DA | TGT/6-1120-9/20-7.5-400/690V-50Hz-3-6231-LP-20-APTC | 5060 | € | 20 | A | 50 | 1120 | 6 | 9 | ST | ST | 7.5 | IE3
TGT | PV055247T10 | LP | NE | TGT/4-560-6/10-0.75-230/400V-50Hz-3-5859-LP-10-B | 1199 | € | 10 | B | 50 | 560 | 4 | 6 | ST | ST | 0.75 | IE3
TGT | PV055247T10 | CK | DA | TGT/4-560-6/10-0.75-230/400V-50Hz-3-5859-CK-10-APTC | 1349 | € | 10 | A | 50 | 560 | 4 | 6 | ST | ST | 0.75 | IE3
TGT | PV003937T26 | LK | NE | TGT/2-630-6/26-15-400/690V-50Hz-3-6215-LK-26-A | 3321 | € | 26 | A | 50 | 630 | 2 | 6 | ST | ST | 15 | IE3
TGT | PV003989T28 | LP | NE | TGT/4-1000-6/28-18.5-400/690V-50Hz-3-6106-LP-28-A | 4594 | € | 28 | A | 50 | 1000 | 4 | 6 | ST | ST | 18.5 | IE3
TGT | PV003991T30 | LP | NE | TGT/4-1000-6/30-18.5-400/690V-50Hz-3-6106-LP-30-B | 4594 | € | 30 | B | 50 | 1000 | 4 | 6 | ST | ST | 18.5 | IE3
TGT | PV004041T30 | C | NE | TGT/4-1120-3/30-18.5-400/690V-50Hz-3-6106-C-30-A | 4259 | € | 30 | A | 50 | 1120 | 4 | 3 | ST | ST | 18.5 | IE3
TGT | PV004043T32 | CK | NE | TGT/4-1120-3/32-18.5-400/690V-50Hz-3-6106-CK-32-B | 4717 | € | 32 | B | 50 | 1120 | 4 | 3 | ST | ST | 18.5 | IE3
TGT | PV004059T22 | LP | NE | TGT/4-1120-6/22-18.5-400/690V-50Hz-3-6106-LP-22-B | 5312 | € | 22 | B | 50 | 1120 | 4 | 6 | ST | ST | 18.5 | IE3
TGT | PV004134T14 | CK | NE | TGT/4-1250-6/14-18.5-400/690V-50Hz-3-6106-CK-14-A | 5008 | € | 14 | A | 50 | 1250 | 4 | 6 | ST | ST | 18.5 | IE3
TGT | PV004134T14 | LP | NE | TGT/4-1250-6/14-18.5-400/690V-50Hz-3-6106-LP-14-B | 5519 | € | 14 | B | 50 | 1250 | 4 | 6 | ST | ST | 18.5 | IE3
TGT | PV003937T26 | LP | NE | TGT/2-630-6/26-15-400/690V-50Hz-3-6215-LP-26-B | 2977 | € | 26 | B | 50 | 630 | 2 | 6 | ST | ST | 15 | IE3
TGT | PV003941T30 | LK | NE | TGT/2-630-6/30-18.5-400/690V-50Hz-3-6014-LK-30-A | 4360 | € | 30 | A | 50 | 630 | 2 | 6 | ST | ST | 18.5 | IE3
TGT | PV003941T30 | LP | NE | TGT/2-630-6/30-18.5-400/690V-50Hz-3-6014-LP-30-B | 3990 | € | 30 | B | 50 | 630 | 2 | 6 | ST | ST | 18.5 | IE3
TGT | PV003989T28 | LPK | NE | TGT/4-1000-6/28-18.5-400/690V-50Hz-3-6106-LPK-28-B | 5052 | € | 28 | B | 50 | 1000 | 4 | 6 | ST | ST | 18.5 | IE3
TGT | PV004013T26 | LPK | NE | TGT/4-1000-9/26-18.5-400/690V-50Hz-3-6106-LPK-26-B | 5162 | € | 26 | B | 50 | 1000 | 4 | 9 | ST | ST | 18.5 | IE3
TGT | PV004043T32 | LPK | NE | TGT/4-1120-3/32-18.5-400/690V-50Hz-3-6106-LPK-32-A | 5647 | € | 32 | A | 50 | 1120 | 4 | 3 | ST | ST | 18.5 | IE3
TGT-ATEX | PV026562T10 | LP | NE | TGT/6-1250-3/10-3-II2GExdIIBT4-230/400V-50Hz-3-6248-LP-10-B | 6259 | € | 10 | B | 50 | 1250 | 6 | 3 | II2GExdIIBT4 | II2GExdIIBT4 | 3 | IE2
TGT-ATEX | PV026850T32 | C | NE | TGT/6-560-6/32-0.55-II2GExeIIT3-230/400V-50Hz-3-6048-C-32-A | 1346 | € | 32 | A | 50 | 560 | 6 | 6 | II2GExeIIT3 | II2GExeIIT3 | 0.55 | IE1
TGT-ATEX | PV026862T12 | C | NE | TGT/6-630-6/12-0.55-II2GExeIIT3-230/400V-50Hz-3-6048-C-12-B | 1425 | € | 12 | B | 50 | 630 | 6 | 6 | II2GExeIIT3 | II2GExeIIT3 | 0.55 | IE1
TGT-ATEX | PV040959T10 | C | NE | TGT/6-1120-3/10-1.5-II3DExtcIIICT125-230/400V-50Hz-3-8963-C-10-A | 2920 | € | 10 | A | 50 | 1120 | 6 | 3 | II3DExtcIIICT125 | II3DExtbIIICT125Dc | 1.5 | IE2
TGT-ATEX | PV025562T22 | LP | NE | TGT/4-560-6/22-0.75-II2GExeIIT3-230/400V-50Hz-3-5810-LP-22-B | 1628 | € | 22 | B | 50 | 560 | 4 | 6 | II2GExeIIT3 | II2GExeIIT3 | 0.75 | IE2
TGT-ATEX | PV027135T20 | C | NE | TGT/6-800-6/20-1.1-II2GExdIIBT4-230/400V-50Hz-3-6197-C-20-A | 2217 | € | 20 | A | 50 | 800 | 6 | 6 | II2GExdIIBT4 | II2GExdIIBT4 | 1.1 | IE2
TGT-ATEX | PV037783T22 | LP | NE | TGT/2-560-6/22-7.5-II3DExtcIIICT125-400/690V-50Hz-3-8973-LP-22-B | 3053 | € | 22 | B | 50 | 560 | 2 | 6 | II3DExtcIIICT125 | II3DExtbIIICT125Dc | 7.5 | IE2
TGT-ATEX | PV025810T22 | LP | DA | TGT/4-710-6/22-3-II2GExdIIBT4-230/400V-50Hz-3-6227-LP-22-BPTC | 3451 | € | 22 | B | 50 | 710 | 4 | 6 | II2GExdIIBT4 | II2GExdIIBT4 | 3 | IE2
TGT-ATEX | PV026504T16 | LP | NE | TGT/6-1120-3/16-2.2-II2GExeIIT3-230/400V-50Hz-3-6161-LP-16-A | 5284 | € | 16 | A | 50 | 1120 | 6 | 3 | II2GExeIIT3 | II2GExeIIT3 | 2.2 | IE2
TGT-ATEX | PV037509T14 | LP | NE | TGT/2-450-6/14-1.5-II2GExdIIB(H2)T4-230/400V-50Hz-3-5990-LP-14-B | 2083 | € | 14 | B | 50 | 450 | 2 | 6 | II2GExdIIB(H2)T4 | II2GExdIICT4 | 1.5 | IE2
TGT-ATEX | PV041991T28 | C | NE | TGT/6-710-6/28-1.1-II3DExtcIIICT125-230/400V-50Hz-3-8986-C-28-B | 1834 | € | 28 | B | 50 | 710 | 6 | 6 | II3DExtcIIICT125 | II3DExtbIIICT125Dc | 1.1 | IE2
TGT | PV003981T20 | LPK | NE | TGT/4-1000-6/20-11-400/690V-50Hz-3-5835-LPK-20-B | 4485 | € | 20 | B | 50 | 1000 | 4 | 6 | ST | ST | 11 | IE3
TGT | PV004003T16 | C | NE | TGT/4-1000-9/16-11-400/690V-50Hz-3-5835-C-16-B | 3608 | € | 16 | B | 50 | 1000 | 4 | 9 | ST | ST | 11 | IE3
TGT | PV004007T20 | LPK | NE | TGT/4-1000-9/20-15-400/690V-50Hz-3-6008-LPK-20-B | 4713 | € | 20 | B | 50 | 1000 | 4 | 9 | ST | ST | 15 | IE3
TGT | PV004031T20 | CK | NE | TGT/4-1120-3/20-11-400/690V-50Hz-3-5835-CK-20-B | 4150 | € | 20 | B | 50 | 1120 | 4 | 3 | ST | ST | 11 | IE3
TGT | PV004033T22 | LPK | NE | TGT/4-1120-3/22-11-400/690V-50Hz-3-5835-LPK-22-A | 5080 | € | 22 | A | 50 | 1120 | 4 | 3 | ST | ST | 11 | IE3
TGT | PV004035T24 | LPK | NE | TGT/4-1120-3/24-15-400/690V-50Hz-3-6008-LPK-24-B | 5198 | € | 24 | B | 50 | 1120 | 4 | 3 | ST | ST | 15 | IE3
TGT | PV004049T12 | CK | NE | TGT/4-1120-6/12-11-400/690V-50Hz-3-5835-CK-12-A | 4273 | € | 12 | A | 50 | 1120 | 4 | 6 | ST | ST | 11 | IE3
TGT | PV004053T16 | CK | NE | TGT/4-1120-6/16-15-400/690V-50Hz-3-6008-CK-16-B | 4391 | € | 16 | B | 50 | 1120 | 4 | 6 | ST | ST | 15 | IE3
TGT | PV004055T18 | C | NE | TGT/4-1120-6/18-15-400/690V-50Hz-3-6008-C-18-B | 3960 | € | 18 | B | 50 | 1120 | 4 | 6 | ST | ST | 15 | IE3
TGT | PV004073T14 | CK | NE | TGT/4-1120-9/14-15-400/690V-50Hz-3-6008-CK-14-B | 4515 | € | 14 | B | 50 | 1120 | 4 | 9 | ST | ST | 15 | IE3
TGT | PV004073T14 | LP | NE | TGT/4-1120-9/14-15-400/690V-50Hz-3-6008-LP-14-B | 5013 | € | 14 | B | 50 | 1120 | 4 | 9 | ST | ST | 15 | IE3
TGT | PV004075T16 | LP | NE | TGT/4-1120-9/16-15-400/690V-50Hz-3-6008-LP-16-A | 5013 | € | 16 | A | 50 | 1120 | 4 | 9 | ST | ST | 15 | IE3
TGT | PV004108T14 | LPK | NE | TGT/4-1250-3/14-11-400/690V-50Hz-3-5835-LPK-14-A | 5274 | € | 14 | A | 50 | 1250 | 4 | 3 | ST | ST | 11 | IE3
TGT | PV004112T18 | LPK | NE | TGT/4-1250-3/18-15-400/690V-50Hz-3-6008-LPK-18-B | 5392 | € | 18 | B | 50 | 1250 | 4 | 3 | ST | ST | 15 | IE3
TGT | PV004096T14 | C | NE | TGT/4-1250-12/14-30-400/690V-50Hz-3-6096-C-14-A | 6892 | € | 14 | A | 50 | 1250 | 4 | 12 | ST | ST | 30 | IE3
TGT | PV004096T14 | CK | NE | TGT/4-1250-12/14-30-400/690V-50Hz-3-6096-CK-14-B | 7351 | € | 14 | B | 50 | 1250 | 4 | 12 | ST | ST | 30 | IE3
TGT | PV004096T14 | LP | NE | TGT/4-1250-12/14-30-400/690V-50Hz-3-6096-LP-14-A | 7862 | € | 14 | A | 50 | 1250 | 4 | 12 | ST | ST | 30 | IE3
TGT | PV004126T32 | LPK | NE | TGT/4-1250-3/32-30-400/690V-50Hz-3-6096-LPK-32-A | 7835 | € | 32 | A | 50 | 1250 | 4 | 3 | ST | ST | 30 | IE3
TGT | PV004148T28 | C | NE | TGT/4-1250-6/28-45-400/690V-50Hz-3-6137-C-28-B | 8812 | € | 28 | B | 50 | 1250 | 4 | 6 | ST | ST | 45 | IE3
TGT | PV004148T28 | LP | NE | TGT/4-1250-6/28-45-400/690V-50Hz-3-6137-LP-28-A | 9782 | € | 28 | A | 50 | 1250 | 4 | 6 | ST | ST | 45 | IE3
TGT-ATEX | PV055416T14 | LP | NE | TGT/4-1120-9/14-15-II3DExtcIIIBT125-400/690V-50Hz-3-9034-LP-14-A | 7543 | € | 14 | A | 50 | 1120 | 4 | 9 | II3DExtcIIIBT125 | II3DExtbIIIBT125Dc | 15 | IE2
TGT | PV003931T20 | LK | NE | TGT/2-630-6/20-11-400/690V-50Hz-3-6062-LK-20-B | 3349 | € | 20 | B | 50 | 630 | 2 | 6 | ST | ST | 11 | IE3
TGT | PV004174T16 | CK | NE | TGT/4-1409-12/16-90-400/690V-50Hz-3-6040-CK-16-A | 24260 | € | 16 | A | 50 | 1409 | 4 | 12 | ST | ST | 90 | IE3
TGT | PV004176T18 | CK | NE | TGT/4-1409-12/18-90-400/690V-50Hz-3-6040-CK-18-A | 24260 | € | 18 | A | 50 | 1409 | 4 | 12 | ST | ST | 90 | IE3
TGT | PV004182T24 | LK | NE | TGT/4-1409-12/24-132-400/690V-50Hz-3-5851-LK-24-A | 32449 | € | 24 | A | 50 | 1409 | 4 | 12 | ST | ST | 132 | IE3
TGT | PV004222T20 | CK | NE | TGT/4-1409-6/20-75-400/690V-50Hz-3-6296-CK-20-B | 21404 | € | 20 | B | 50 | 1409 | 4 | 6 | ST | ST | 75 | IE3
TGT | PV004224T22 | CK | NE | TGT/4-1409-6/22-75-400/690V-50Hz-3-6296-CK-22-B | 21404 | € | 22 | B | 50 | 1409 | 4 | 6 | ST | ST | 75 | IE3
TGT | PV004226T24 | LK | NE | TGT/4-1409-6/24-90-400/690V-50Hz-3-6040-LK-24-B | 26605 | € | 24 | B | 50 | 1409 | 4 | 6 | ST | ST | 90 | IE3
TGT | PV004238T12 | CK | NE | TGT/4-1409-9/12-75-400/690V-50Hz-3-6296-CK-12-B | 21906 | € | 12 | B | 50 | 1409 | 4 | 9 | ST | ST | 75 | IE3
TGT | PV004246T20 | LK | NE | TGT/4-1409-9/20-90-400/690V-50Hz-3-6040-LK-20-A | 27107 | € | 20 | A | 50 | 1409 | 4 | 9 | ST | ST | 90 | IE3
TGT-ATEX | PV026128T32 | C | NE | TGT/4-900-3/32-7.5-II2GExdIIBT4-400/690V-50Hz-3-6314-C-32-A | 4284 | € | 32 | A | 50 | 900 | 4 | 3 | II2GExdIIBT4 | II2GExdIIBT4 | 7.5 | IE2
TGT-ATEX | PV027379T14 | LP | NE | TGT/6-900-9/14-1.5-II2GExeIIT3-230/400V-50Hz-3-6057-LP-14-A | 3876 | € | 14 | A | 50 | 900 | 6 | 9 | II2GExeIIT3 | II2GExeIIT3 | 1.5 | IE2
TGT-ATEX | PV025876T18 | LP | NE | TGT/4-800-3/18-2.2-II2GExdIIBT4-230/400V-50Hz-3-5991-LP-18-A | 3048 | € | 18 | A | 50 | 800 | 4 | 3 | II2GExdIIBT4 | II2GExdIIBT4 | 2.2 | IE2
TGT-ATEX | PV024570T10 | C | DA | TGT/2-500-6/10-2.2-II2GExdIIBT4-230/400V-50Hz-3-6208-C-10-BPTC | 2109 | € | 10 | B | 50 | 500 | 2 | 6 | II2GExdIIBT4 | II2GExdIIBT4 | 2.2 | IE2
TGT-ATEX | PV024570T10 | LP | DA | TGT/2-500-6/10-2.2-II2GExdIIBT4-230/400V-50Hz-3-6208-LP-10-APTC | 2330 | € | 10 | A | 50 | 500 | 2 | 6 | II2GExdIIBT4 | II2GExdIIBT4 | 2.2 | IE2
TGT-ATEX | PV024575T12 | LP | NE | TGT/2-500-6/12-2.2-II2GExdIIBT4-230/400V-50Hz-3-6208-LP-12-B | 1876 | € | 12 | B | 50 | 500 | 2 | 6 | II2GExdIIBT4 | II2GExdIIBT4 | 2.2 | IE2
TGT-ATEX | PV026265T30 | LP | DA | TGT/4-900-9/30-15-II2GExdIIB(H2)T4-400/690V-50Hz-3-6295-LP-30-BPTC | 9818 | € | 30 | B | 50 | 900 | 4 | 9 | II2GExdIIB(H2)T4 | II2GExdIICT4 | 15 | IE2
TGT-ATEX | PV025944T16 | C | NE | TGT/4-800-6/16-3-II2GExeIIT3-230/400V-50Hz-3-6192-C-16-A | 2130 | € | 16 | A | 50 | 800 | 4 | 6 | II2GExeIIT3 | II2GExeIIT3 | 3 | IE2
TGT-ATEX | PV037929T08 | LP | NE | TGT/2-630-6/8-5.5-II3DExtcIIICT125-400/690V-50Hz-3-9022-LP-8-B | 2808 | € | 8 | B | 50 | 630 | 2 | 6 | II3DExtcIIICT125 | II3DExtbIIICT125Dc | 5.5 | IE2
TGT | PV003991T30 | CK | NE | TGT/4-1000-6/30-18.5-400/690V-50Hz-3-6106-CK-30-B | 4497 | € | 30 | B | 50 | 1000 | 4 | 6 | ST | ST | 18.5 | IE3
TGT | PV003991T30 | LPK | NE | TGT/4-1000-6/30-18.5-400/690V-50Hz-3-6106-LPK-30-A | 5052 | € | 30 | A | 50 | 1000 | 4 | 6 | ST | ST | 18.5 | IE3
TGT | PV004013T26 | LP | NE | TGT/4-1000-9/26-18.5-400/690V-50Hz-3-6106-LP-26-A | 4704 | € | 26 | A | 50 | 1000 | 4 | 9 | ST | ST | 18.5 | IE3
TGT | PV004059T22 | C | NE | TGT/4-1120-6/22-18.5-400/690V-50Hz-3-6106-C-22-A | 4382 | € | 22 | A | 50 | 1120 | 4 | 6 | ST | ST | 18.5 | IE3
TGT-ATEX | PV026127T32 | C | NE | TGT/4-900-3/32-7.5-II2GExdIIB(H2)T4-400/690V-50Hz-3-5862-C-32-A | 4998 | € | 32 | A | 50 | 900 | 4 | 3 | II2GExdIIB(H2)T4 | II2GExdIICT4 | 7.5 | IE2
TGT-ATEX | PV025852T10 | C | NE | TGT/4-800-3/10-1.1-II2GExdIIBT4-230/400V-50Hz-3-6027-C-10-A | 1906 | € | 10 | A | 50 | 800 | 4 | 3 | II2GExdIIBT4 | II2GExdIIBT4 | 1.1 | IE2
TGT-ATEX | PV037600T26 | LP | NE | TGT/2-450-6/26-3-II3DExtcIIICT125-230/400V-50Hz-3-9011-LP-26-A | 2043 | € | 26 | A | 50 | 450 | 2 | 6 | II3DExtcIIICT125 | II3DExtbIIICT125Dc | 3 | IE2
TGT-ATEX | PV025530T12 | C | DA | TGT/4-560-6/12-0.55-II2GExdIIBT4-230/400V-50Hz-3-5858-C-12-APTC | 1820 | € | 12 | A | 50 | 560 | 4 | 6 | II2GExdIIBT4 | II2GExdIIBT4 | 0.55 | IE2
TGT-ATEX | PV024705T16 | LP | NE | TGT/2-630-6/16-7.5-II2GExeIIT3-400/690V-50Hz-3-5826-LP-16-B | 2997 | € | 16 | B | 50 | 630 | 2 | 6 | II2GExeIIT3 | II2GExeIIT3 | 7.5 | IE2
TGT-ATEX | PV026872T16 | C | DA | TGT/6-630-6/16-0.55-II2GExdIIBT4-230/400V-50Hz-3-6194-C-16-BPTC | 1952 | € | 16 | B | 50 | 630 | 6 | 6 | II2GExdIIBT4 | II2GExdIIBT4 | 0.55 | IE1
TGT-ATEX | PV037816T08 | C | NE | TGT/2-560-6/8-3-II3DExtcIIICT125-230/400V-50Hz-3-9011-C-8-B | 1958 | € | 8 | B | 50 | 560 | 2 | 6 | II3DExtcIIICT125 | II3DExtbIIICT125Dc | 3 | IE2
TGT-ATEX | PV040633T18 | C | NE | TGT/6-1000-3/18-1.5-II3DExtcIIIBT125-230/400V-50Hz-3-9037-C-18-A | 2580 | € | 18 | A | 50 | 1000 | 6 | 3 | II3DExtcIIIBT125 | II3DExtbIIIBT125Dc | 1.5 | IE2
TGT-ATEX | PV026944T12 | C | DA | TGT/6-710-3/12-0.55-II2GExdIIBT4-230/400V-50Hz-3-6194-C-12-BPTC | 1970 | € | 12 | B | 50 | 710 | 6 | 3 | II2GExdIIBT4 | II2GExdIIBT4 | 0.55 | IE1
TGT-ATEX | PV026998T08 | C | NE | TGT/6-710-3/8-0.55-II2GExdIIBT4-230/400V-50Hz-3-6194-C-8-A | 1644 | € | 8 | A | 50 | 710 | 6 | 3 | II2GExdIIBT4 | II2GExdIIBT4 | 0.55 | IE1
TGT-ATEX | PV027021T16 | LP | NE | TGT/6-710-6/16-0.55-II2GExdIIBT4-230/400V-50Hz-3-6194-LP-16-A | 2217 | € | 16 | A | 50 | 710 | 6 | 6 | II2GExdIIBT4 | II2GExdIIBT4 | 0.55 | IE1
TGT-ATEX | PV026235T20 | C | NE | TGT/4-900-9/20-7.5-II2GExdIIB(H2)T4-400/690V-50Hz-3-5862-C-20-B | 5244 | € | 20 | B | 50 | 900 | 4 | 9 | II2GExdIIB(H2)T4 | II2GExdIICT4 | 7.5 | IE2
TGT-ATEX | PV025708T14 | C | NE | TGT/4-710-3/14-1.1-II2GExdIIBT4-230/400V-50Hz-3-6027-C-14-A | 1695 | € | 14 | A | 50 | 710 | 4 | 3 | II2GExdIIBT4 | II2GExdIIBT4 | 1.1 | IE2
TGT | PV004081T22 | CK | NE | TGT/4-1120-9/22-22-400/690V-50Hz-3-5777-CK-22-A | 5670 | € | 22 | A | 50 | 1120 | 4 | 9 | ST | ST | 22 | IE3
TGT | PV004092T10 | C | NE | TGT/4-1250-12/10-22-400/690V-50Hz-3-5777-C-10-A | 5604 | € | 10 | A | 50 | 1250 | 4 | 12 | ST | ST | 22 | IE3
TGT | PV004138T18 | CK | NE | TGT/4-1250-6/18-30-400/690V-50Hz-3-6096-CK-18-B | 7003 | € | 18 | B | 50 | 1250 | 4 | 6 | ST | ST | 30 | IE3
TGT | PV004148T28 | LP | NE | TGT/4-1250-6/28-45-400/690V-50Hz-3-6137-LP-28-B | 9782 | € | 28 | B | 50 | 1250 | 4 | 6 | ST | ST | 45 | IE3
TGT | PV004148T28 | LPK | NE | TGT/4-1250-6/28-45-400/690V-50Hz-3-6137-LPK-28-A | 10354 | € | 28 | A | 50 | 1250 | 4 | 6 | ST | ST | 45 | IE3
TGT | PV004154T12 | CK | NE | TGT/4-1250-9/12-22-400/690V-50Hz-3-5777-CK-12-A | 5882 | € | 12 | A | 50 | 1250 | 4 | 9 | ST | ST | 22 | IE3
TGT | PV004160T18 | CK | NE | TGT/4-1250-9/18-30-400/690V-50Hz-3-6096-CK-18-A | 7170 | € | 18 | A | 50 | 1250 | 4 | 9 | ST | ST | 30 | IE3
TGT | PV004164T22 | LPK | NE | TGT/4-1250-9/22-45-400/690V-50Hz-3-6137-LPK-22-A | 10522 | € | 22 | A | 50 | 1250 | 4 | 9 | ST | ST | 45 | IE3
TGT | PV004192T12 | C | NE | TGT/4-1409-3/12-30-400/690V-50Hz-3-6096-C-12-B | 12709 | € | 12 | B | 50 | 1409 | 4 | 3 | ST | ST | 30 | IE3
TGT | PV004194T14 | LP | NE | TGT/4-1409-3/14-30-400/690V-50Hz-3-6096-LP-14-B | 16367 | € | 14 | B | 50 | 1409 | 4 | 3 | ST | ST | 30 | IE3
TGT | PV004218T16 | LPK | NE | TGT/4-1409-6/16-55-400/690V-50Hz-3-6287-LPK-16-A | 21089 | € | 16 | A | 50 | 1409 | 4 | 6 | ST | ST | 55 | IE3
TGT-ATEX | PV055489T26 | C | NE | TGT/6-800-3/26-1.1-II3DExtcIIIBT125-230/400V-50Hz-3-9014-C-26-B | 1931 | € | 26 | B | 50 | 800 | 6 | 3 | II3DExtcIIIBT125 | II3DExtbIIIBT125Dc | 1.1 | IE2
TGT | PV004063T26 | C | NE | TGT/4-1120-6/26-30-400/690V-50Hz-3-6096-C-26-A | 6377 | € | 26 | A | 50 | 1120 | 4 | 6 | ST | ST | 30 | IE3
TGT | PV004083T24 | CK | NE | TGT/4-1120-9/24-30-400/690V-50Hz-3-6096-CK-24-B | 6958 | € | 24 | B | 50 | 1120 | 4 | 9 | ST | ST | 30 | IE3
TGT | PV004102T20 | CK | NE | TGT/4-1250-12/20-45-400/690V-50Hz-3-6137-CK-20-B | 9733 | € | 20 | B | 50 | 1250 | 4 | 12 | ST | ST | 45 | IE3
TGT-ATEX | PV027045T24 | C | NE | TGT/6-710-6/24-0.75-II2GExdIIBT4-230/400V-50Hz-3-6313-C-24-B | 1863 | € | 24 | B | 50 | 710 | 6 | 6 | II2GExdIIBT4 | II2GExdIIBT4 | 0.75 | IE2
TGT-ATEX | PV040927T26 | C | NE | TGT/6-1000-9/26-5.5-II3DExtcIIICT125-400/690V-50Hz-3-8984-C-26-A | 4070 | € | 26 | A | 50 | 1000 | 6 | 9 | II3DExtcIIICT125 | II3DExtbIIICT125Dc | 5.5 | IE2
TGT-ATEX | PV055445T10 | C | NE | TGT/4-900-9/10-4-II3DExtcIIIBT125-400/690V-50Hz-3-8990-C-10-B | 2949 | € | 10 | B | 50 | 900 | 4 | 9 | II3DExtcIIIBT125 | II3DExtbIIIBT125Dc | 4 | IE2
TGT | PV003987T26 | C | NE | TGT/4-1000-6/26-15-400/690V-50Hz-3-6008-C-26-A | 3616 | € | 26 | A | 50 | 1000 | 4 | 6 | ST | ST | 15 | IE3
TGT | PV004003T16 | LP | NE | TGT/4-1000-9/16-11-400/690V-50Hz-3-5835-LP-16-A | 4163 | € | 16 | A | 50 | 1000 | 4 | 9 | ST | ST | 11 | IE3
TGT | PV004005T18 | LPK | NE | TGT/4-1000-9/18-11-400/690V-50Hz-3-5835-LPK-18-B | 4595 | € | 18 | B | 50 | 1000 | 4 | 9 | ST | ST | 11 | IE3
TGT | PV004009T22 | C | NE | TGT/4-1000-9/22-15-400/690V-50Hz-3-6008-C-22-A | 3726 | € | 22 | A | 50 | 1000 | 4 | 9 | ST | ST | 15 | IE3
TGT | PV004039T28 | CK | NE | TGT/4-1120-3/28-15-400/690V-50Hz-3-6008-CK-28-A | 4268 | € | 28 | A | 50 | 1120 | 4 | 3 | ST | ST | 15 | IE3
TGT | PV004047T10 | LP | NE | TGT/4-1120-6/10-11-400/690V-50Hz-3-5835-LP-10-A | 4772 | € | 10 | A | 50 | 1120 | 4 | 6 | ST | ST | 11 | IE3
TGT | PV004047T10 | LPK | NE | TGT/4-1120-6/10-11-400/690V-50Hz-3-5835-LPK-10-A | 5203 | € | 10 | A | 50 | 1120 | 4 | 6 | ST | ST | 11 | IE3
TGT | PV004053T16 | CK | NE | TGT/4-1120-6/16-15-400/690V-50Hz-3-6008-CK-16-A | 4391 | € | 16 | A | 50 | 1120 | 4 | 6 | ST | ST | 15 | IE3
TGT | PV004053T16 | LPK | NE | TGT/4-1120-6/16-15-400/690V-50Hz-3-6008-LPK-16-A | 5321 | € | 16 | A | 50 | 1120 | 4 | 6 | ST | ST | 15 | IE3
TGT | PV004069T10 | C | NE | TGT/4-1120-9/10-11-400/690V-50Hz-3-5835-C-10-B | 3965 | € | 10 | B | 50 | 1120 | 4 | 9 | ST | ST | 11 | IE3
TGT | PV004073T14 | LPK | NE | TGT/4-1120-9/14-15-400/690V-50Hz-3-6008-LPK-14-A | 5445 | € | 14 | A | 50 | 1120 | 4 | 9 | ST | ST | 15 | IE3
TGT-ATEX | PV049208T38 | C | DA | TGT/4-560-6/38-2.2-II2GExdIIB(H2)T4-230/400V-50Hz-3-6153-C-38-BPTC | 2363 | € | 38 | B | 50 | 560 | 4 | 6 | II2GExdIIB(H2)T4 | II2GExdIICT4 | 2.2 | IE2
TGT | PV004005T18 | CK | NE | TGT/4-1000-9/18-11-400/690V-50Hz-3-5835-CK-18-B | 4040 | € | 18 | B | 50 | 1000 | 4 | 9 | ST | ST | 11 | IE3
TGT | PV004035T24 | LP | NE | TGT/4-1120-3/24-15-400/690V-50Hz-3-6008-LP-24-A | 4766 | € | 24 | A | 50 | 1120 | 4 | 3 | ST | ST | 15 | IE3
TGT | PV004110T16 | CK | NE | TGT/4-1250-3/16-15-400/690V-50Hz-3-6008-CK-16-A | 4422 | € | 16 | A | 50 | 1250 | 4 | 3 | ST | ST | 15 | IE3
TGT | PV004114T20 | C | NE | TGT/4-1250-3/20-15-400/690V-50Hz-3-6008-C-20-A | 3990 | € | 20 | A | 50 | 1250 | 4 | 3 | ST | ST | 15 | IE3
TGT | PV004132T12 | CK | NE | TGT/4-1250-6/12-15-400/690V-50Hz-3-6008-CK-12-B | 4559 | € | 12 | B | 50 | 1250 | 4 | 6 | ST | ST | 15 | IE3
TGT-ATEX | PV040848T10 | C | NE | TGT/6-1000-9/10-2.2-II3DExtcIIICT125-230/400V-50Hz-3-9030-C-10-A | 2965 | € | 10 | A | 50 | 1000 | 6 | 9 | II3DExtcIIICT125 | II3DExtbIIICT125Dc | 2.2 | IE2
TGT | PV014999T30 | CK | DA | TGT/6/12-630-6/30-0.75/0.12-400V-50Hz-3-1974-CK-30-BPTC | 1785 | € | 30 | B | 50 | 630 | 6/12 | 6 | ST | ST | 0.75/0.12 | IE1
TGT | PV015009T28 | LPK | DA | TGT/6/12-710-3/28-0.75/0.12-400V-50Hz-3-1974-LPK-28-BPTC | 2076 | € | 28 | B | 50 | 710 | 6/12 | 3 | ST | ST | 0.75/0.12 | IE1
TGT | PV015015T18 | LPK | DA | TGT/6/12-710-6/18-0.75/0.12-400V-50Hz-3-1974-LPK-18-BPTC | 2191 | € | 18 | B | 50 | 710 | 6/12 | 6 | ST | ST | 0.75/0.12 | IE1
TGT | PV015025T18 | LPK | DA | TGT/6/12-800-3/18-0.75/0.12-400V-50Hz-3-1974-LPK-18-BPTC | 2371 | € | 18 | B | 50 | 800 | 6/12 | 3 | ST | ST | 0.75/0.12 | IE1
TGT | PV015026T20 | LPK | NE | TGT/6/12-800-3/20-0.75/0.12-400V-50Hz-3-1974-LPK-20-A | 2217 | € | 20 | A | 50 | 800 | 6/12 | 3 | ST | ST | 0.75/0.12 | IE1
TGT | PV030611T24 | LP | DA | TGT/2/4-630-6/24-16/3.2-400V-50Hz-3-6083-LP-24-BPTC | 4154 | € | 24 | B | 50 | 630 | 2/4 | 6 | ST | ST | 16/3.2 | IE1
TGT | PV030652T28 | LPK | DA | TGT/4/8-1000-6/28-17/3.4-400V-50Hz-3-6263-LPK-28-APTC | 6356 | € | 28 | A | 50 | 1000 | 4/8 | 6 | ST | ST | 17/3.4 | IE1
TGT-ATEX | PV049150T24 | LP | NE | TGT/2-500-6/24-4-II2GExeIIT3-400/690V-50Hz-3-5820-LP-24-B | 2368 | € | 24 | B | 50 | 500 | 2 | 6 | II2GExeIIT3 | II2GExeIIT3 | 4 | IE2
TGT-ATEX | PV037644T16 | C | NE | TGT/2-500-6/16-3-II3DExtcIIICT125-230/400V-50Hz-3-9011-C-16-A | 1848 | € | 16 | A | 50 | 500 | 2 | 6 | II3DExtcIIICT125 | II3DExtbIIICT125Dc | 3 | IE2
TGT-ATEX | PV025846T08 | C | DA | TGT/4-710-6/8-1.1-II2GExdIIBT4-230/400V-50Hz-3-6027-C-8-BPTC | 2201 | € | 8 | B | 50 | 710 | 4 | 6 | II2GExdIIBT4 | II2GExdIIBT4 | 1.1 | IE2
TGT-ATEX | PV039519T16 | LP | NE | TGT/4-630-6/16-1.1-II3DExtcIIICT125-230/400V-50Hz-3-8969-LP-16-A | 1872 | € | 16 | A | 50 | 630 | 4 | 6 | II3DExtcIIICT125 | II3DExtbIIICT125Dc | 1.1 | IE2
TGT-ATEX | PV025960T22 | C | DA | TGT/4-800-6/22-4-II2GExdIIBT4-400/690V-50Hz-3-6146-C-22-APTC | 3843 | € | 22 | A | 50 | 800 | 4 | 6 | II2GExdIIBT4 | II2GExdIIBT4 | 4 | IE2
TGT-ATEX | PV049702T14 | C | NE | TGT/6-1120-9/14-4-II2GExeIIT3-400/690V-50Hz-3-5909-C-14-A | 4822 | € | 14 | A | 50 | 1120 | 6 | 9 | II2GExeIIT3 | II2GExeIIT3 | 4 | IE2
TGT-ATEX | PV038073T10 | LP | NE | TGT/4-1000-6/10-4-II3DExtcIIICT125-400/690V-50Hz-3-8964-LP-10-A | 3901 | € | 10 | A | 50 | 1000 | 4 | 6 | II3DExtcIIICT125 | II3DExtbIIICT125Dc | 4 | IE2
TGT | PV013899T28 | LK | NE | TGT/2/4-630-6/28-16/3.2-400V-50Hz-3-6083-LK-28-B | 4304 | € | 28 | B | 50 | 630 | 2/4 | 6 | ST | ST | 16/3.2 | IE1
TGT | PV004031T20 | C | NE | TGT/4-1120-3/20-11-400/690V-50Hz-3-5835-C-20-A | 3718 | € | 20 | A | 50 | 1120 | 4 | 3 | ST | ST | 11 | IE3
TGT | PV004031T20 | LPK | NE | TGT/4-1120-3/20-11-400/690V-50Hz-3-5835-LPK-20-A | 5080 | € | 20 | A | 50 | 1120 | 4 | 3 | ST | ST | 11 | IE3
TGT | PV004047T10 | C | NE | TGT/4-1120-6/10-11-400/690V-50Hz-3-5835-C-10-B | 3842 | € | 10 | B | 50 | 1120 | 4 | 6 | ST | ST | 11 | IE3
TGT | PV004049T12 | LP | NE | TGT/4-1120-6/12-11-400/690V-50Hz-3-5835-LP-12-A | 4772 | € | 12 | A | 50 | 1120 | 4 | 6 | ST | ST | 11 | IE3
TGT | PV004049T12 | LP | NE | TGT/4-1120-6/12-11-400/690V-50Hz-3-5835-LP-12-B | 4772 | € | 12 | B | 50 | 1120 | 4 | 6 | ST | ST | 11 | IE3
TGT | PV004049T12 | LPK | NE | TGT/4-1120-6/12-11-400/690V-50Hz-3-5835-LPK-12-B | 5203 | € | 12 | B | 50 | 1120 | 4 | 6 | ST | ST | 11 | IE3
TGT | PV004051T14 | LP | NE | TGT/4-1120-6/14-11-400/690V-50Hz-3-5835-LP-14-B | 4772 | € | 14 | B | 50 | 1120 | 4 | 6 | ST | ST | 11 | IE3
TGT | PV004057T20 | LP | NE | TGT/4-1120-6/20-15-400/690V-50Hz-3-6008-LP-20-A | 4890 | € | 20 | A | 50 | 1120 | 4 | 6 | ST | ST | 15 | IE3
TGT | PV004069T10 | LP | NE | TGT/4-1120-9/10-11-400/690V-50Hz-3-5835-LP-10-B | 4895 | € | 10 | B | 50 | 1120 | 4 | 9 | ST | ST | 11 | IE3
TGT | PV004110T16 | C | NE | TGT/4-1250-3/16-15-400/690V-50Hz-3-6008-C-16-B | 3990 | € | 16 | B | 50 | 1250 | 4 | 3 | ST | ST | 15 | IE3
TGT | PV004110T16 | LPK | NE | TGT/4-1250-3/16-15-400/690V-50Hz-3-6008-LPK-16-B | 5392 | € | 16 | B | 50 | 1250 | 4 | 3 | ST | ST | 15 | IE3
TGT | PV004112T18 | LP | NE | TGT/4-1250-3/18-15-400/690V-50Hz-3-6008-LP-18-B | 4960 | € | 18 | B | 50 | 1250 | 4 | 3 | ST | ST | 15 | IE3
TGT | PV004132T12 | LP | NE | TGT/4-1250-6/12-15-400/690V-50Hz-3-6008-LP-12-A | 5097 | € | 12 | A | 50 | 1250 | 4 | 6 | ST | ST | 15 | IE3
TGT | PV004168T08 | LPK | NE | TGT/4-1250-9/8-15-400/690V-50Hz-3-6008-LPK-8-A | 5696 | € | 8 | A | 50 | 1250 | 4 | 9 | ST | ST | 15 | IE3
TGT | PV004073T14 | LPK | NE | TGT/4-1120-9/14-15-400/690V-50Hz-3-6008-LPK-14-B | 5445 | € | 14 | B | 50 | 1120 | 4 | 9 | ST | ST | 15 | IE3
TGT | PV004075T16 | C | NE | TGT/4-1120-9/16-15-400/690V-50Hz-3-6008-C-16-B | 4083 | € | 16 | B | 50 | 1120 | 4 | 9 | ST | ST | 15 | IE3
TGT | PV031159T12 | LK | DA | TGT/2-450-6/12-1.5-230/400V-50Hz-3-5955-LK-12-BPTC | 1411 | € | 12 | B | 50 | 450 | 2 | 6 | ST | ST | 1.5 | IE3
TGT | PV031159T12 | LP | DA | TGT/2-450-6/12-1.5-230/400V-50Hz-3-5955-LP-12-BPTC | 1270 | € | 12 | B | 50 | 450 | 2 | 6 | ST | ST | 1.5 | IE3
TGT | PV031991T16 | C | DA | TGT/6/12-1120-6/16-4/0.65-400V-50Hz-3-1979-C-16-APTC | 3561 | € | 16 | A | 50 | 1120 | 6/12 | 6 | ST | ST | 4/0.65 | IE1
TGT-ATEX | PV055376T27 | LP | NE | TGT/2-450-6/27-2.2-II3DExtcIIIBT125-230/400V-50Hz-3-8997-LP-27-A | 1885 | € | 27 | A | 50 | 450 | 2 | 6 | II3DExtcIIIBT125 | II3DExtbIIIBT125Dc | 2.2 | IE2
TGT | PV004186T28 | CK | NE | TGT/4-1409-12/28-160-400/690V-50Hz-3-5809-CK-28-A | 33352 | € | 28 | A | 50 | 1409 | 4 | 12 | ST | ST | 160 | IE3
TGT | PV004186T28 | LK | NE | TGT/4-1409-12/28-160-400/690V-50Hz-3-5809-LK-28-B | 36702 | € | 28 | B | 50 | 1409 | 4 | 12 | ST | ST | 160 | IE3
TGT-ATEX | PV055376T27 | LP | NE | TGT/2-450-6/27-2.2-II3DExtcIIIBT125-230/400V-50Hz-3-8997-LP-27-B | 1885 | € | 27 | B | 50 | 450 | 2 | 6 | II3DExtcIIIBT125 | II3DExtbIIIBT125Dc | 2.2 | IE2
TGT | PV030696T12 | C | DA | TGT/6/12-1250-3/12-2.2/0.37-400V-50Hz-3-1977-C-12-BPTC | 3213 | € | 12 | B | 50 | 1250 | 6/12 | 3 | ST | ST | 2.2/0.37 | IE1
TGT | PV031961T16 | LP | NE | TGT/2/4-400-6/16-1.1/0.25-400V-50Hz-3-1929-LP-16-B | 1422 | € | 16 | B | 50 | 400 | 2/4 | 6 | ST | ST | 1.1/0.25 | IE1
TGT | PV031961T16 | LPK | DA | TGT/2/4-400-6/16-1.1/0.25-400V-50Hz-3-1929-LPK-16-BPTC | 1806 | € | 16 | B | 50 | 400 | 2/4 | 6 | ST | ST | 1.1/0.25 | IE1
TGT | PV049314T08 | CK | DA | TGT/4/8-1250-12/8-17/4.3-400V-50Hz-3-4145-CK-8-APTC | 6660 | € | 8 | A | 50 | 1250 | 4/8 | 12 | ST | ST | 17/4.3 | IE1
TGT-ATEX | PV025197T12 | C | DA | TGT/4-1250-12/12-30-II2GExdIIBT4-400/690V-50Hz-3-6067-C-12-APTC | 12568 | € | 12 | A | 50 | 1250 | 4 | 12 | II2GExdIIBT4 | II2GExdIIBT4 | 30 | IE2
TGT-ATEX | PV049629T12 | C | NE | TGT/6-1120-6/12-3-II2GExeIIT3-230/400V-50Hz-3-5805-C-12-A | 4457 | € | 12 | A | 50 | 1120 | 6 | 6 | II2GExeIIT3 | II2GExeIIT3 | 3 | IE2
TGT-ATEX | PV049666T22 | LP | NE | TGT/6-1120-6/22-5.5-II3DExtcIIIBT125-400/690V-50Hz-3-9033-LP-22-B | 5987 | € | 22 | B | 50 | 1120 | 6 | 6 | II3DExtcIIIBT125 | II3DExtbIIIBT125Dc | 5.5 | IE2
TGT-ATEX | PV049200T36 | LP | NE | TGT/4-450-6/36-0.55-II2GExeIIT3-230/400V-50Hz-3-6280-LP-36-B | 1426 | € | 36 | B | 50 | 450 | 4 | 6 | II2GExeIIT3 | II2GExeIIT3 | 0.55 | IE1
TGT-ATEX | PV049269T32 | C | NE | TGT/6-900-3/32-2.2-II2GExdIIB(H2)T4-230/400V-50Hz-3-6089-C-32-A | 3606 | € | 32 | A | 50 | 900 | 6 | 3 | II2GExdIIB(H2)T4 | II2GExdIICT4 | 2.2 | IE2
TGT | PV014004T28 | CK | NE | TGT/4/6-1120-6/28-30/9-400V-50Hz-3-1971-CK-28-A | 10708 | € | 28 | A | 50 | 1120 | 4/6 | 6 | ST | ST | 30/9 | IE1
TGT | PV003935T24 | LK | NE | TGT/2-630-6/24-15-400/690V-50Hz-3-6215-LK-24-A | 3321 | € | 24 | A | 50 | 630 | 2 | 6 | ST | ST | 15 | IE3
TGT | PV003939T28 | LP | NE | TGT/2-630-6/28-15-400/690V-50Hz-3-6215-LP-28-B | 2977 | € | 28 | B | 50 | 630 | 2 | 6 | ST | ST | 15 | IE3
TGT | PV004013T26 | C | NE | TGT/4-1000-9/26-18.5-400/690V-50Hz-3-6106-C-26-A | 4149 | € | 26 | A | 50 | 1000 | 4 | 9 | ST | ST | 18.5 | IE3
TGT | PV004041T30 | LP | NE | TGT/4-1120-3/30-18.5-400/690V-50Hz-3-6106-LP-30-B | 5189 | € | 30 | B | 50 | 1120 | 4 | 3 | ST | ST | 18.5 | IE3
TGT | PV004059T22 | LP | NE | TGT/4-1120-6/22-18.5-400/690V-50Hz-3-6106-LP-22-A | 5312 | € | 22 | A | 50 | 1120 | 4 | 6 | ST | ST | 18.5 | IE3
TGT-ATEX | PV049190T20 | LP | NE | TGT/4-450-6/20-0.25-II2GExdIIB(H2)T4-230/400V-50Hz-3-5941-LP-20-B | 1828 | € | 20 | B | 50 | 450 | 4 | 6 | II2GExdIIB(H2)T4 | II2GExdIICT4 | 0.25 | IE2
TGT | PV013910T22 | LPK | NE | TGT/4/6-1000-3/22-10.5/3.5-400V-50Hz-3-1967-LPK-22-A | 5389 | € | 22 | A | 50 | 1000 | 4/6 | 3 | ST | ST | 10.5/3.5 | IE1
TGT | PV013910T22 | LPK | NE | TGT/4/6-1000-3/22-10.5/3.5-400V-50Hz-3-1967-LPK-22-B | 5389 | € | 22 | B | 50 | 1000 | 4/6 | 3 | ST | ST | 10.5/3.5 | IE1
TGT | PV013911T24 | C | NE | TGT/4/6-1000-3/24-10.5/3.5-400V-50Hz-3-1967-C-24-B | 4402 | € | 24 | B | 50 | 1000 | 4/6 | 3 | ST | ST | 10.5/3.5 | IE1
TGT | PV013911T24 | LPK | NE | TGT/4/6-1000-3/24-10.5/3.5-400V-50Hz-3-1967-LPK-24-B | 5389 | € | 24 | B | 50 | 1000 | 4/6 | 3 | ST | ST | 10.5/3.5 | IE1
TGT | PV013913T28 | LPK | NE | TGT/4/6-1000-3/28-10.5/3.5-400V-50Hz-3-1967-LPK-28-A | 5389 | € | 28 | A | 50 | 1000 | 4/6 | 3 | ST | ST | 10.5/3.5 | IE1
TGT | PV013921T14 | C | NE | TGT/4/6-1000-6/14-10.5/3.5-400V-50Hz-3-1967-C-14-B | 4521 | € | 14 | B | 50 | 1000 | 4/6 | 6 | ST | ST | 10.5/3.5 | IE1
TGT | PV013939T10 | CK | NE | TGT/4/6-1000-9/10-10.5/3.5-400V-50Hz-3-1967-CK-10-B | 5063 | € | 10 | B | 50 | 1000 | 4/6 | 9 | ST | ST | 10.5/3.5 | IE1
TGT | PV013935T32 | CK | NE | TGT/4/6-1000-6/32-20/6.5-400V-50Hz-3-1969-CK-32-A | 7280 | € | 32 | A | 50 | 1000 | 4/6 | 6 | ST | ST | 20/6.5 | IE1
TGT | PV013935T32 | LP | NE | TGT/4/6-1000-6/32-20/6.5-400V-50Hz-3-1969-LP-32-B | 7377 | € | 32 | B | 50 | 1000 | 4/6 | 6 | ST | ST | 20/6.5 | IE1
TGT | PV013951T26 | C | NE | TGT/4/6-1000-9/26-20/6.5-400V-50Hz-3-1969-C-26-A | 6932 | € | 26 | A | 50 | 1000 | 4/6 | 9 | ST | ST | 20/6.5 | IE1
TGT | PV013953T28 | LP | NE | TGT/4/6-1000-9/28-20/6.5-400V-50Hz-3-1969-LP-28-A | 7487 | € | 28 | A | 50 | 1000 | 4/6 | 9 | ST | ST | 20/6.5 | IE1
TGT | PV013953T28 | LPK | NE | TGT/4/6-1000-9/28-20/6.5-400V-50Hz-3-1969-LPK-28-B | 7946 | € | 28 | B | 50 | 1000 | 4/6 | 9 | ST | ST | 20/6.5 | IE1
TGT | PV013998T22 | C | NE | TGT/4/6-1120-6/22-20/6.5-400V-50Hz-3-1969-C-22-B | 7166 | € | 22 | B | 50 | 1120 | 4/6 | 6 | ST | ST | 20/6.5 | IE1
TGT | PV013927T22 | LP | NE | TGT/4/6-1000-6/22-14/4.5-400V-50Hz-3-4148-LP-22-B | 5913 | € | 22 | B | 50 | 1000 | 4/6 | 6 | ST | ST | 14/4.5 | IE1
TGT | PV013930T26 | LPK | NE | TGT/4/6-1000-6/26-14/4.5-400V-50Hz-3-4148-LPK-26-A | 6345 | € | 26 | A | 50 | 1000 | 4/6 | 6 | ST | ST | 14/4.5 | IE1
TGT | PV013945T18 | C | NE | TGT/4/6-1000-9/18-14/4.5-400V-50Hz-3-4148-C-18-A | 5468 | € | 18 | A | 50 | 1000 | 4/6 | 9 | ST | ST | 14/4.5 | IE1
TGT | PV013994T20 | C | NE | TGT/4/6-1120-6/20-14/4.5-400V-50Hz-3-4148-C-20-B | 5702 | € | 20 | B | 50 | 1120 | 4/6 | 6 | ST | ST | 14/4.5 | IE1
TGT | PV014009T12 | LPK | NE | TGT/4/6-1120-9/12-14/4.5-400V-50Hz-3-4148-LPK-12-B | 7187 | € | 12 | B | 50 | 1120 | 4/6 | 9 | ST | ST | 14/4.5 | IE1
TGT | PV014011T14 | LP | NE | TGT/4/6-1120-9/14-14/4.5-400V-50Hz-3-4148-LP-14-B | 6755 | € | 14 | B | 50 | 1120 | 4/6 | 9 | ST | ST | 14/4.5 | IE1
TGT-ATEX | PV024792T24 | LP | NE | TGT/4-1000-3/24-7.5-II2GExeIIT3-400/690V-50Hz-3-6188-LP-24-B | 4804 | € | 24 | B | 50 | 1000 | 4 | 3 | II2GExeIIT3 | II2GExeIIT3 | 7.5 | IE2
TGT-ATEX | PV025696T10 | C | DA | TGT/4-710-3/10-0.75-II2GExdIIBT4-230/400V-50Hz-3-6245-C-10-BPTC | 2008 | € | 10 | B | 50 | 710 | 4 | 3 | II2GExdIIBT4 | II2GExdIIBT4 | 0.75 | IE2
TGT-ATEX | PV025702T12 | C | NE | TGT/4-710-3/12-0.75-II2GExdIIBT4-230/400V-50Hz-3-6245-C-12-A | 1616 | € | 12 | A | 50 | 710 | 4 | 3 | II2GExdIIBT4 | II2GExdIIBT4 | 0.75 | IE2
TGT-ATEX | PV025905T30 | C | DA | TGT/4-800-3/30-4-II2GExdIIB(H2)T4-400/690V-50Hz-3-5785-C-30-BPTC | 3519 | € | 30 | B | 50 | 800 | 4 | 3 | II2GExdIIB(H2)T4 | II2GExdIICT4 | 4 | IE2
TGT | PV049226T26 | LPK | DA | TGT/6-1120-9/26-11-400/690V-50Hz-3-6315-LPK-26-APTC | 6275 | € | 26 | A | 50 | 1120 | 6 | 9 | ST | ST | 11 | IE3
TGT-ATEX | PV055447T10 | LP | NE | TGT/4-900-9/10-4-II3DExtcIIICT125-400/690V-50Hz-3-8964-LP-10-A | 3835 | € | 10 | A | 50 | 900 | 4 | 9 | II3DExtcIIICT125 | II3DExtbIIICT125Dc | 4 | IE2
TGT-ATEX | PV042345T14 | C | NE | TGT/6-900-3/14-1.5-II3DExtcIIIBT125-230/400V-50Hz-3-9037-C-14-B | 2501 | € | 14 | B | 50 | 900 | 6 | 3 | II3DExtcIIIBT125 | II3DExtbIIIBT125Dc | 1.5 | IE2
TGT | PV030664T24 | LPK | DA | TGT/4/8-1250-3/24-17/4.3-400V-50Hz-3-4145-LPK-24-APTC | 7145 | € | 24 | A | 50 | 1250 | 4/8 | 3 | ST | ST | 17/4.3 | IE1
TGT | PV030682T32 | LK | DA | TGT/4/8-630-6/32-2.3/0.5-400V-50Hz-3-1946-LK-32-BPTC | 2231 | € | 32 | B | 50 | 630 | 4/8 | 6 | ST | ST | 2.3/0.5 | IE1
TGT | PV031972T12 | LP | NE | TGT/6/12-1120-3/12-2.2/0.37-400V-50Hz-3-1977-LP-12-A | 3790 | € | 12 | A | 50 | 1120 | 6/12 | 3 | ST | ST | 2.2/0.37 | IE1
TGT | PV031101T14 | LK | DA | TGT/2-400-6/14-1.1-230/400V-50Hz-3-1686-LK-14-BPTC | 1308 | € | 14 | B | 50 | 400 | 2 | 6 | ST | ST | 1.1 | IE2
TGT | PV031101T14 | LPK | DA | TGT/2-400-6/14-1.1-230/400V-50Hz-3-1686-LPK-14-APTC | 1396 | € | 14 | A | 50 | 400 | 2 | 6 | ST | ST | 1.1 | IE2
TGT | PV031102T16 | CK | NE | TGT/2-400-6/16-1.1-230/400V-50Hz-3-1686-CK-16-A | 1039 | € | 16 | A | 50 | 400 | 2 | 6 | ST | ST | 1.1 | IE2
TGT | PV013899T28 | LP | NE | TGT/2/4-630-6/28-16/3.2-400V-50Hz-3-6083-LP-28-B | 3934 | € | 28 | B | 50 | 630 | 2/4 | 6 | ST | ST | 16/3.2 | IE1
TGT | PV013901T30 | LK | NE | TGT/2/4-630-6/30-19/4.5-400V-50Hz-3-1938-LK-30-B | 4787 | € | 30 | B | 50 | 630 | 2/4 | 6 | ST | ST | 19/4.5 | IE1
TGT-ATEX | PV024903T10 | C | DA | TGT/4-1000-9/10-7.5-II2GExdIIBT4-400/690V-50Hz-3-6314-C-10-BPTC | 5046 | € | 10 | B | 50 | 1000 | 4 | 9 | II2GExdIIBT4 | II2GExdIIBT4 | 7.5 | IE2
TGT-ATEX | PV025395T14 | LP | DA | TGT/4-1250-9/14-22-II2GExdIIBT4-400/690V-50Hz-3-5813-LP-14-BPTC | 12149 | € | 14 | B | 50 | 1250 | 4 | 9 | II2GExdIIBT4 | II2GExdIIBT4 | 22 | IE2
TGT-ATEX | PV025673T34 | C | NE | TGT/4-630-6/34-3-II2GExdIIB(H2)T4-230/400V-50Hz-3-6203-C-34-A | 2763 | € | 34 | A | 50 | 630 | 4 | 6 | II2GExdIIB(H2)T4 | II2GExdIICT4 | 3 | IE2
TGT-ATEX | PV026242T22 | LP | DA | TGT/4-900-9/22-11-II2GExdIIBT4-400/690V-50Hz-3-5907-LP-22-BPTC | 8437 | € | 22 | B | 50 | 900 | 4 | 9 | II2GExdIIBT4 | II2GExdIIBT4 | 11 | IE2
TGT-ATEX | PV040648T20 | LP | NE | TGT/6-1000-3/20-2.2-II3DExtcIIICT125-230/400V-50Hz-3-9030-LP-20-B | 3737 | € | 20 | B | 50 | 1000 | 6 | 3 | II3DExtcIIICT125 | II3DExtbIIICT125Dc | 2.2 | IE2
TGT-ATEX | PV039693T20 | C | NE | TGT/4-710-3/20-1.5-II3DExtcIIIBT125-230/400V-50Hz-3-8976-C-20-B | 1583 | € | 20 | B | 50 | 710 | 4 | 3 | II3DExtcIIIBT125 | II3DExtbIIIBT125Dc | 1.5 | IE2
TGT | PV031538T12 | CK | NE | TGT/6/12-710-3/12-0.75/0.12-400V-50Hz-3-1974-CK-12-B | 1649 | € | 12 | B | 50 | 710 | 6/12 | 3 | ST | ST | 0.75/0.12 | IE1
TGT | PV055196T34 | CK | NE | TGT/4-630-6/34-4-400/690V-50Hz-3-5913-CK-34-A | 1631 | € | 34 | A | 50 | 630 | 4 | 6 | ST | ST | 4 | IE3
TGT | PV004182T24 | LPK | NE | TGT/4-1409-12/24-132-400/690V-50Hz-3-5851-LPK-24-A | 32757 | € | 24 | A | 50 | 1409 | 4 | 12 | ST | ST | 132 | IE3
TGT | PV013911T24 | LPK | NE | TGT/4/6-1000-3/24-10.5/3.5-400V-50Hz-3-1967-LPK-24-A | 5389 | € | 24 | A | 50 | 1000 | 4/6 | 3 | ST | ST | 10.5/3.5 | IE1
TGT | PV013913T28 | LPK | NE | TGT/4/6-1000-3/28-10.5/3.5-400V-50Hz-3-1967-LPK-28-B | 5389 | € | 28 | B | 50 | 1000 | 4/6 | 3 | ST | ST | 10.5/3.5 | IE1
TGT | PV013925T20 | CK | NE | TGT/4/6-1000-6/20-10.5/3.5-400V-50Hz-3-1967-CK-20-B | 4952 | € | 20 | B | 50 | 1000 | 4/6 | 6 | ST | ST | 10.5/3.5 | IE1
TGT | PV013925T20 | LP | NE | TGT/4/6-1000-6/20-10.5/3.5-400V-50Hz-3-1967-LP-20-B | 5076 | € | 20 | B | 50 | 1000 | 4/6 | 6 | ST | ST | 10.5/3.5 | IE1
TGT | PV013911T24 | LP | NE | TGT/4/6-1000-3/24-10.5/3.5-400V-50Hz-3-1967-LP-24-A | 4957 | € | 24 | A | 50 | 1000 | 4/6 | 3 | ST | ST | 10.5/3.5 | IE1
TGT | PV013912T26 | C | NE | TGT/4/6-1000-3/26-10.5/3.5-400V-50Hz-3-1967-C-26-A | 4402 | € | 26 | A | 50 | 1000 | 4/6 | 3 | ST | ST | 10.5/3.5 | IE1
TGT | PV013912T26 | C | NE | TGT/4/6-1000-3/26-10.5/3.5-400V-50Hz-3-1967-C-26-B | 4402 | € | 26 | B | 50 | 1000 | 4/6 | 3 | ST | ST | 10.5/3.5 | IE1
TGT | PV013912T26 | LP | NE | TGT/4/6-1000-3/26-10.5/3.5-400V-50Hz-3-1967-LP-26-A | 4957 | € | 26 | A | 50 | 1000 | 4/6 | 3 | ST | ST | 10.5/3.5 | IE1
TGT | PV013914T30 | C | NE | TGT/4/6-1000-3/30-10.5/3.5-400V-50Hz-3-1967-C-30-A | 4402 | € | 30 | A | 50 | 1000 | 4/6 | 3 | ST | ST | 10.5/3.5 | IE1
TGT | PV013923T16 | CK | NE | TGT/4/6-1000-6/16-10.5/3.5-400V-50Hz-3-1967-CK-16-B | 4952 | € | 16 | B | 50 | 1000 | 4/6 | 6 | ST | ST | 10.5/3.5 | IE1
TGT | PV013925T20 | LPK | NE | TGT/4/6-1000-6/20-10.5/3.5-400V-50Hz-3-1967-LPK-20-B | 5508 | € | 20 | B | 50 | 1000 | 4/6 | 6 | ST | ST | 10.5/3.5 | IE1
TGT | PV013932T28 | LPK | NE | TGT/4/6-1000-6/28-16/5-400V-50Hz-3-1968-LPK-28-B | 6998 | € | 28 | B | 50 | 1000 | 4/6 | 6 | ST | ST | 16/5 | IE1
TGT | PV013933T30 | C | NE | TGT/4/6-1000-6/30-20/6.5-400V-50Hz-3-1969-C-30-B | 6822 | € | 30 | B | 50 | 1000 | 4/6 | 6 | ST | ST | 20/6.5 | IE1
TGT | PV013949T22 | LP | NE | TGT/4/6-1000-9/22-16/5-400V-50Hz-3-1968-LP-22-B | 6650 | € | 22 | B | 50 | 1000 | 4/6 | 9 | ST | ST | 16/5 | IE1
TGT | PV013945T18 | LPK | NE | TGT/4/6-1000-9/18-14/4.5-400V-50Hz-3-4148-LPK-18-A | 6455 | € | 18 | A | 50 | 1000 | 4/6 | 9 | ST | ST | 14/4.5 | IE1
TGT-ATEX | PV024885T30 | LP | DA | TGT/4-1000-6/30-18.5-II2GExdIIBT4-400/690V-50Hz-3-5852-LP-30-APTC | 9951 | € | 30 | A | 50 | 1000 | 4 | 6 | II2GExdIIBT4 | II2GExdIIBT4 | 18.5 | IE2
TGT-ATEX | PV025083T22 | LP | DA | TGT/4-1120-6/22-18.5-II2GExdIIBT4-400/690V-50Hz-3-5852-LP-22-APTC | 10978 | € | 22 | A | 50 | 1120 | 4 | 6 | II2GExdIIBT4 | II2GExdIIBT4 | 18.5 | IE2
TGT | PV004146T26 | CK | NE | TGT/4-1250-6/26-37-400/690V-50Hz-3-5911-CK-26-A | 7390 | € | 26 | A | 50 | 1250 | 4 | 6 | ST | ST | 37 | IE3
TGT | PV031103T08 | LK | NE | TGT/2-400-6/8-1.1-230/400V-50Hz-3-1686-LK-8-A | 1153 | € | 8 | A | 50 | 400 | 2 | 6 | ST | ST | 1.1 | IE2
TGT | PV031103T08 | LP | DA | TGT/2-400-6/8-1.1-230/400V-50Hz-3-1686-LP-8-APTC | 1167 | € | 8 | A | 50 | 400 | 2 | 6 | ST | ST | 1.1 | IE2
TGT | PV031960T14 | LK | NE | TGT/2/4-400-6/14-1.1/0.25-400V-50Hz-3-1929-LK-14-A | 1563 | € | 14 | A | 50 | 400 | 2/4 | 6 | ST | ST | 1.1/0.25 | IE1
TGT | PV031973T14 | C | NE | TGT/6/12-1120-3/14-2.2/0.37-400V-50Hz-3-1977-C-14-B | 2860 | € | 14 | B | 50 | 1120 | 6/12 | 3 | ST | ST | 2.2/0.37 | IE1
TGT | PV013941T12 | LP | NE | TGT/4/6-1000-9/12-10.5/3.5-400V-50Hz-3-1967-LP-12-B | 5186 | € | 12 | B | 50 | 1000 | 4/6 | 9 | ST | ST | 10.5/3.5 | IE1
TGT | PV013942T14 | LPK | NE | TGT/4/6-1000-9/14-10.5/3.5-400V-50Hz-3-1967-LPK-14-B | 5618 | € | 14 | B | 50 | 1000 | 4/6 | 9 | ST | ST | 10.5/3.5 | IE1
TGT | PV013968T20 | LPK | NE | TGT/4/6-1120-3/20-10.5/3.5-400V-50Hz-3-1967-LPK-20-B | 6103 | € | 20 | B | 50 | 1120 | 4/6 | 3 | ST | ST | 10.5/3.5 | IE1
TGT | PV013970T22 | LPK | NE | TGT/4/6-1120-3/22-10.5/3.5-400V-50Hz-3-1967-LPK-22-B | 6103 | € | 22 | B | 50 | 1120 | 4/6 | 3 | ST | ST | 10.5/3.5 | IE1
TGT | PV013988T14 | LP | NE | TGT/4/6-1120-6/14-10.5/3.5-400V-50Hz-3-1967-LP-14-B | 5794 | € | 14 | B | 50 | 1120 | 4/6 | 6 | ST | ST | 10.5/3.5 | IE1
TGT | PV014006T10 | LP | NE | TGT/4/6-1120-9/10-10.5/3.5-400V-50Hz-3-1967-LP-10-A | 5918 | € | 10 | A | 50 | 1120 | 4/6 | 9 | ST | ST | 10.5/3.5 | IE1
TGT | PV014006T10 | LPK | NE | TGT/4/6-1120-9/10-10.5/3.5-400V-50Hz-3-1967-LPK-10-A | 6349 | € | 10 | A | 50 | 1120 | 4/6 | 9 | ST | ST | 10.5/3.5 | IE1
TGT | PV014008T12 | C | NE | TGT/4/6-1120-9/12-10.5/3.5-400V-50Hz-3-1967-C-12-B | 4988 | € | 12 | B | 50 | 1120 | 4/6 | 9 | ST | ST | 10.5/3.5 | IE1
TGT | PV013929T24 | CK | NE | TGT/4/6-1000-6/24-14/4.5-400V-50Hz-3-4148-CK-24-A | 5790 | € | 24 | A | 50 | 1000 | 4/6 | 6 | ST | ST | 14/4.5 | IE1
TGT | PV013929T24 | CK | NE | TGT/4/6-1000-6/24-14/4.5-400V-50Hz-3-4148-CK-24-B | 5790 | € | 24 | B | 50 | 1000 | 4/6 | 6 | ST | ST | 14/4.5 | IE1
TGT | PV013930T26 | CK | NE | TGT/4/6-1000-6/26-14/4.5-400V-50Hz-3-4148-CK-26-A | 5790 | € | 26 | A | 50 | 1000 | 4/6 | 6 | ST | ST | 14/4.5 | IE1
TGT | PV004106T12 | C | NE | TGT/4-1250-3/12-11-400/690V-50Hz-3-5835-C-12-A | 3872 | € | 12 | A | 50 | 1250 | 4 | 3 | ST | ST | 11 | IE3
TGT | PV004108T14 | C | NE | TGT/4-1250-3/14-11-400/690V-50Hz-3-5835-C-14-B | 3872 | € | 14 | B | 50 | 1250 | 4 | 3 | ST | ST | 11 | IE3
TGT | PV004114T20 | CK | NE | TGT/4-1250-3/20-15-400/690V-50Hz-3-6008-CK-20-B | 4422 | € | 20 | B | 50 | 1250 | 4 | 3 | ST | ST | 15 | IE3
TGT | PV013998T22 | LPK | NE | TGT/4/6-1120-6/22-20/6.5-400V-50Hz-3-1969-LPK-22-B | 8554 | € | 22 | B | 50 | 1120 | 4/6 | 6 | ST | ST | 20/6.5 | IE1
TGT | PV014015T18 | C | NE | TGT/4/6-1120-9/18-20/6.5-400V-50Hz-3-1969-C-18-A | 7289 | € | 18 | A | 50 | 1120 | 4/6 | 9 | ST | ST | 20/6.5 | IE1
TGT-ATEX | PV024754T12 | C | DA | TGT/4-1000-3/12-3-II2GExdIIBT4-230/400V-50Hz-3-6227-C-12-APTC | 3623 | € | 12 | A | 50 | 1000 | 4 | 3 | II2GExdIIBT4 | II2GExdIIBT4 | 3 | IE2
TGT-ATEX | PV025190T10 | LP | DA | TGT/4-1250-12/10-22-II2GExdIIB(H2)T4-400/690V-50Hz-3-5935-LP-10-BPTC | 12556 | € | 10 | B | 50 | 1250 | 4 | 12 | II2GExdIIB(H2)T4 | II2GExdIICT4 | 22 | IE2
TGT-ATEX | PV025601T36 | LP | NE | TGT/4-560-6/36-1.5-II2GExdIIB(H2)T4-230/400V-50Hz-3-5888-LP-36-A | 2482 | € | 36 | A | 50 | 560 | 4 | 6 | II2GExdIIB(H2)T4 | II2GExdIICT4 | 1.5 | IE2
TGT-ATEX | PV026211T12 | C | NE | TGT/4-900-9/12-5.5-II2GExdIIB(H2)T4-400/690V-50Hz-3-5938-C-12-A | 4581 | € | 12 | A | 50 | 900 | 4 | 9 | II2GExdIIB(H2)T4 | II2GExdIICT4 | 5.5 | IE2
TGT-ATEX | PV026223T16 | LP | DA | TGT/4-900-9/16-5.5-II2GExdIIB(H2)T4-400/690V-50Hz-3-5938-LP-16-BPTC | 5467 | € | 16 | B | 50 | 900 | 4 | 9 | II2GExdIIB(H2)T4 | II2GExdIICT4 | 5.5 | IE2
TGT-ATEX | PV026985T30 | C | DA | TGT/6-710-3/30-0.75-II2GExdIIB(H2)T4-230/400V-50Hz-3-5975-C-30-BPTC | 2136 | € | 30 | B | 50 | 710 | 6 | 3 | II2GExdIIB(H2)T4 | II2GExdIICT4 | 0.75 | IE2
TGT-ATEX | PV024711T18 | C | NE | TGT/2-630-6/18-7.5-II2GExeIIT3-400/690V-50Hz-3-5826-C-18-B | 2755 | € | 18 | B | 50 | 630 | 2 | 6 | II2GExeIIT3 | II2GExeIIT3 | 7.5 | IE2
TGT-ATEX | PV024902T10 | C | NE | TGT/4-1000-9/10-7.5-II2GExdIIB(H2)T4-400/690V-50Hz-3-5862-C-10-A | 5306 | € | 10 | A | 50 | 1000 | 4 | 9 | II2GExdIIB(H2)T4 | II2GExdIICT4 | 7.5 | IE2
TGT-ATEX | PV025487T24 | LP | NE | TGT/4-500-6/24-0.55-II2GExdIIBT4-230/400V-50Hz-3-5858-LP-24-B | 1738 | € | 24 | B | 50 | 500 | 4 | 6 | II2GExdIIBT4 | II2GExdIIBT4 | 0.55 | IE2
TGT-ATEX | PV025542T16 | C | DA | TGT/4-560-6/16-0.55-II2GExdIIBT4-230/400V-50Hz-3-5858-C-16-APTC | 1820 | € | 16 | A | 50 | 560 | 4 | 6 | II2GExdIIBT4 | II2GExdIIBT4 | 0.55 | IE2
TGT-ATEX | PV025626T16 | C | NE | TGT/4-630-6/16-1.1-II2GExdIIBT4-230/400V-50Hz-3-6027-C-16-B | 1677 | € | 16 | B | 50 | 630 | 4 | 6 | II2GExdIIBT4 | II2GExdIIBT4 | 1.1 | IE2
TGT-ATEX | PV025906T30 | C | DA | TGT/4-800-3/30-4-II2GExdIIBT4-400/690V-50Hz-3-6146-C-30-BPTC | 3746 | € | 30 | B | 50 | 800 | 4 | 3 | II2GExdIIBT4 | II2GExdIIBT4 | 4 | IE2
TGT-ATEX | PV025954T20 | C | DA | TGT/4-800-6/20-4-II2GExdIIBT4-400/690V-50Hz-3-6146-C-20-APTC | 3843 | € | 20 | A | 50 | 800 | 4 | 6 | II2GExdIIBT4 | II2GExdIIBT4 | 4 | IE2
TGT-ATEX | PV026049T28 | C | NE | TGT/4-800-9/28-7.5-II2GExdIIB(H2)T4-400/690V-50Hz-3-5862-C-28-A | 4777 | € | 28 | A | 50 | 800 | 4 | 9 | II2GExdIIB(H2)T4 | II2GExdIICT4 | 7.5 | IE2
TGT-ATEX | PV026175T22 | C | NE | TGT/4-900-6/22-7.5-II2GExdIIB(H2)T4-400/690V-50Hz-3-5862-C-22-A | 5112 | € | 22 | A | 50 | 900 | 4 | 6 | II2GExdIIB(H2)T4 | II2GExdIICT4 | 7.5 | IE2
TGT-ATEX | PV026944T12 | LP | DA | TGT/6-710-3/12-0.55-II2GExdIIBT4-230/400V-50Hz-3-6194-LP-12-BPTC | 2428 | € | 12 | B | 50 | 710 | 6 | 3 | II2GExdIIBT4 | II2GExdIIBT4 | 0.55 | IE1
TGT-ATEX | PV037392T22 | LP | NE | TGT/2-400-6/22-1.5-II3DExtcIIICT125-230/400V-50Hz-3-9027-LP-22-A | 1553 | € | 22 | A | 50 | 400 | 2 | 6 | II3DExtcIIICT125 | II3DExtbIIICT125Dc | 1.5 | IE2
TGT | PV013897T26 | LK | NE | TGT/2/4-630-6/26-16/3.2-400V-50Hz-3-6083-LK-26-B | 4304 | € | 26 | B | 50 | 630 | 2/4 | 6 | ST | ST | 16/3.2 | IE1
TGT | PV013901T30 | LP | NE | TGT/2/4-630-6/30-19/4.5-400V-50Hz-3-1938-LP-30-B | 4417 | € | 30 | B | 50 | 630 | 2/4 | 6 | ST | ST | 19/4.5 | IE1
TGT | PV013929T24 | LPK | NE | TGT/4/6-1000-6/24-14/4.5-400V-50Hz-3-4148-LPK-24-B | 6345 | € | 24 | B | 50 | 1000 | 4/6 | 6 | ST | ST | 14/4.5 | IE1
TGT-ATEX | PV024593T18 | C | NE | TGT/2-500-6/18-3-II2GExdIIBT4-230/400V-50Hz-3-5867-C-18-A | 2045 | € | 18 | A | 50 | 500 | 2 | 6 | II2GExdIIBT4 | II2GExdIIBT4 | 3 | IE2
TGT-ATEX | PV024598T20 | LP | NE | TGT/2-500-6/20-4-II2GExdIIB(H2)T4-400/690V-50Hz-3-6180-LP-20-B | 3041 | € | 20 | B | 50 | 500 | 2 | 6 | II2GExdIIB(H2)T4 | II2GExdIICT4 | 4 | IE2
TGT-ATEX | PV024625T10 | C | DA | TGT/2-560-6/10-3-II2GExdIIBT4-230/400V-50Hz-3-5867-C-10-BPTC | 2609 | € | 10 | B | 50 | 560 | 2 | 6 | II2GExdIIBT4 | II2GExdIIBT4 | 3 | IE2
TGT-ATEX | PV024843T16 | C | NE | TGT/4-1000-6/16-7.5-II2GExdIIBT4-400/690V-50Hz-3-6314-C-16-B | 4482 | € | 16 | B | 50 | 1000 | 4 | 6 | II2GExdIIBT4 | II2GExdIIBT4 | 7.5 | IE2
TGT-ATEX | PV024909T12 | LP | NE | TGT/4-1000-9/12-7.5-II2GExdIIBT4-400/690V-50Hz-3-6314-LP-12-B | 5593 | € | 12 | B | 50 | 1000 | 4 | 9 | II2GExdIIBT4 | II2GExdIIBT4 | 7.5 | IE2
TGT-ATEX | PV025307T08 | LP | NE | TGT/4-1250-3/8-7.5-II2GExeIIT3-400/690V-50Hz-3-6188-LP-8-B | 6060 | € | 8 | B | 50 | 1250 | 4 | 3 | II2GExeIIT3 | II2GExeIIT3 | 7.5 | IE2
TGT-ATEX | PV025377T08 | LP | DA | TGT/4-1250-6/8-15-II2GExdIIBT4-400/690V-50Hz-3-5788-LP-8-APTC | 10263 | € | 8 | A | 50 | 1250 | 4 | 6 | II2GExdIIBT4 | II2GExdIIBT4 | 15 | IE2
TGT-ATEX | PV026464T26 | LP | DA | TGT/6-1000-9/26-5.5-II2GExdIIBT4-400/690V-50Hz-3-6041-LP-26-BPTC | 6172 | € | 26 | B | 50 | 1000 | 6 | 9 | II2GExdIIBT4 | II2GExdIIBT4 | 5.5 | IE2
TGT-ATEX | PV026907T28 | C | DA | TGT/6-630-6/28-0.55-II2GExdIIB(H2)T4-230/400V-50Hz-3-6104-C-28-APTC | 1923 | € | 28 | A | 50 | 630 | 6 | 6 | II2GExdIIB(H2)T4 | II2GExdIICT4 | 0.55 | IE1
TGT-ATEX | PV027050T26 | LP | NE | TGT/6-710-6/26-1.1-II2GExdIIB(H2)T4-230/400V-50Hz-3-6301-LP-26-A | 2848 | € | 26 | A | 50 | 710 | 6 | 6 | II2GExdIIB(H2)T4 | II2GExdIICT4 | 1.1 | IE2
TGT-ATEX | PV025076T20 | LP | DA | TGT/4-1120-6/20-15-II2GExdIIB(H2)T4-400/690V-50Hz-3-6295-LP-20-APTC | 10911 | € | 20 | A | 50 | 1120 | 4 | 6 | II2GExdIIB(H2)T4 | II2GExdIICT4 | 15 | IE2
TGT-ATEX | PV027167T30 | LP | NE | TGT/6-800-6/30-2.2-II2GExeIIT3-230/400V-50Hz-3-6161-LP-30-A | 3451 | € | 30 | A | 50 | 800 | 6 | 6 | II2GExeIIT3 | II2GExeIIT3 | 2.2 | IE2
TGT-ATEX | PV037773T20 | LP | NE | TGT/2-560-6/20-7.5-II3DExtcIIICT125-400/690V-50Hz-3-8973-LP-20-B | 3053 | € | 20 | B | 50 | 560 | 2 | 6 | II3DExtcIIICT125 | II3DExtbIIICT125Dc | 7.5 | IE2
TGT-ATEX | PV037863T18 | LP | NE | TGT/2-630-6/18-7.5-II3DExtcIIICT125-400/690V-50Hz-3-8973-LP-18-B | 3141 | € | 18 | B | 50 | 630 | 2 | 6 | II3DExtcIIICT125 | II3DExtbIIICT125Dc | 7.5 | IE2
TGT | PV013932T28 | C | NE | TGT/4/6-1000-6/28-16/5-400V-50Hz-3-1968-C-28-A | 5985 | € | 28 | A | 50 | 1000 | 4/6 | 6 | ST | ST | 16/5 | IE1
TGT | PV013976T28 | CK | NE | TGT/4/6-1120-3/28-16/5-400V-50Hz-3-1968-CK-28-B | 6663 | € | 28 | B | 50 | 1120 | 4/6 | 3 | ST | ST | 16/5 | IE1
TGT | PV013980T32 | C | NE | TGT/4/6-1120-3/32-20/6.5-400V-50Hz-3-1969-C-32-B | 7042 | € | 32 | B | 50 | 1120 | 4/6 | 3 | ST | ST | 20/6.5 | IE1
TGT | PV013910T22 | C | NE | TGT/4/6-1000-3/22-10.5/3.5-400V-50Hz-3-1967-C-22-A | 4402 | € | 22 | A | 50 | 1000 | 4/6 | 3 | ST | ST | 10.5/3.5 | IE1
TGT | PV014003T26 | LPK | NE | TGT/4/6-1120-6/26-30/9-400V-50Hz-3-1971-LPK-26-B | 11638 | € | 26 | B | 50 | 1120 | 4/6 | 6 | ST | ST | 30/9 | IE1
TGT | PV014027T10 | C | NE | TGT/4/6-1250-12/10-23/7.2-400V-50Hz-3-1970-C-10-B | 9616 | € | 10 | B | 50 | 1250 | 4/6 | 12 | ST | ST | 23/7.2 | IE1
TGT | PV014027T10 | LPK | NE | TGT/4/6-1250-12/10-23/7.2-400V-50Hz-3-1970-LPK-10-B | 11043 | € | 10 | B | 50 | 1250 | 4/6 | 12 | ST | ST | 23/7.2 | IE1
TGT | PV014031T12 | LPK | NE | TGT/4/6-1250-12/12-30/9-400V-50Hz-3-1971-LPK-12-B | 12194 | € | 12 | B | 50 | 1250 | 4/6 | 12 | ST | ST | 30/9 | IE1
TGT-ATEX | PV027355T28 | C | NE | TGT/6-900-6/28-3-II2GExeIIT3-230/400V-50Hz-3-5805-C-28-B | 4030 | € | 28 | B | 50 | 900 | 6 | 6 | II2GExeIIT3 | II2GExeIIT3 | 3 | IE2
TGT-ATEX | PV025544T16 | LP | NE | TGT/4-560-6/16-0.55-II2GExeIIT3-230/400V-50Hz-3-6280-LP-16-A | 1597 | € | 16 | A | 50 | 560 | 4 | 6 | II2GExeIIT3 | II2GExeIIT3 | 0.55 | IE1
TGT-ATEX | PV027247T14 | LP | DA | TGT/6-900-3/14-1.5-II2GExdIIBT4-230/400V-50Hz-3-5920-LP-14-BPTC | 4226 | € | 14 | B | 50 | 900 | 6 | 3 | II2GExdIIBT4 | II2GExdIIBT4 | 1.5 | IE2
TGT-ATEX | PV025577T28 | LP | DA | TGT/4-560-6/28-1.1-II2GExdIIB(H2)T4-230/400V-50Hz-3-5963-LP-28-APTC | 2352 | € | 28 | A | 50 | 560 | 4 | 6 | II2GExdIIB(H2)T4 | II2GExdIICT4 | 1.1 | IE2
TGT-ATEX | PV027283T26 | LP | DA | TGT/6-900-3/26-1.5-II2GExdIIBT4-230/400V-50Hz-3-5920-LP-26-APTC | 4226 | € | 26 | A | 50 | 900 | 6 | 3 | II2GExdIIBT4 | II2GExdIIBT4 | 1.5 | IE2
TGT-ATEX | PV027153T26 | C | NE | TGT/6-800-6/26-1.5-II2GExdIIBT4-230/400V-50Hz-3-5920-C-26-B | 2591 | € | 26 | B | 50 | 800 | 6 | 6 | II2GExdIIBT4 | II2GExdIIBT4 | 1.5 | IE2
TGT-ATEX | PV025634T18 | LP | NE | TGT/4-630-6/18-1.1-II2GExeIIT3-230/400V-50Hz-3-5793-LP-18-A | 1835 | € | 18 | A | 50 | 630 | 4 | 6 | II2GExeIIT3 | II2GExeIIT3 | 1.1 | IE2
TGT-ATEX | PV026349T14 | C | NE | TGT/6-1000-6/14-2.2-II2GExdIIB(H2)T4-230/400V-50Hz-3-6089-C-14-B | 3804 | € | 14 | B | 50 | 1000 | 6 | 6 | II2GExdIIB(H2)T4 | II2GExdIICT4 | 2.2 | IE2
TGT-ATEX | PV027377T14 | LP | DA | TGT/6-900-9/14-1.5-II2GExdIIBT4-230/400V-50Hz-3-5920-LP-14-APTC | 4473 | € | 14 | A | 50 | 900 | 6 | 9 | II2GExdIIBT4 | II2GExdIIBT4 | 1.5 | IE2
TGT-ATEX | PV026745T24 | LP | DA | TGT/6-1250-9/24-15-II2GExdIIB(H2)T4-400/690V-50Hz-3-5912-LP-24-APTC | 12783 | € | 24 | A | 50 | 1250 | 6 | 9 | II2GExdIIB(H2)T4 | II2GExdIICT4 | 15 | IE2
TGT-ATEX | PV026746T24 | LP | DA | TGT/6-1250-9/24-15-II2GExdIIBT4-400/690V-50Hz-3-5792-LP-24-APTC | 12115 | € | 24 | A | 50 | 1250 | 6 | 9 | II2GExdIIBT4 | II2GExdIIBT4 | 15 | IE2
TGT | PV004085T26 | C | NE | TGT/4-1120-9/26-37-400/690V-50Hz-3-5911-C-26-A | 6773 | € | 26 | A | 50 | 1120 | 4 | 9 | ST | ST | 37 | IE3
TGT | PV004087T28 | LPK | NE | TGT/4-1120-9/28-37-400/690V-50Hz-3-5911-LPK-28-B | 8276 | € | 28 | B | 50 | 1120 | 4 | 9 | ST | ST | 37 | IE3
TGT | PV014000T24 | CK | NE | TGT/4/6-1120-6/24-20/6.5-400V-50Hz-3-1969-CK-24-A | 7624 | € | 24 | A | 50 | 1120 | 4/6 | 6 | ST | ST | 20/6.5 | IE1
TGT | PV014013T16 | CK | NE | TGT/4/6-1120-9/16-16/5-400V-50Hz-3-1968-CK-16-A | 6910 | € | 16 | A | 50 | 1120 | 4/6 | 9 | ST | ST | 16/5 | IE1
TGT | PV014015T18 | CK | NE | TGT/4/6-1120-9/18-20/6.5-400V-50Hz-3-1969-CK-18-B | 7747 | € | 18 | B | 50 | 1120 | 4/6 | 9 | ST | ST | 20/6.5 | IE1
TGT | PV014017T20 | LP | NE | TGT/4/6-1120-9/20-20/6.5-400V-50Hz-3-1969-LP-20-A | 8219 | € | 20 | A | 50 | 1120 | 4/6 | 9 | ST | ST | 20/6.5 | IE1
TGT | PV014023T28 | LP | NE | TGT/4/6-1120-9/28-34/11-400V-50Hz-3-6265-LP-28-B | 12057 | € | 28 | B | 50 | 1120 | 4/6 | 9 | ST | ST | 34/11 | IE1
TGT | PV013935T32 | LP | NE | TGT/4/6-1000-6/32-20/6.5-400V-50Hz-3-1969-LP-32-A | 7377 | € | 32 | A | 50 | 1000 | 4/6 | 6 | ST | ST | 20/6.5 | IE1
TGT-ATEX | PV024645T16 | C | NE | TGT/2-560-6/16-5.5-II2GExeIIT3-400/690V-50Hz-3-6236-C-16-B | 2515 | € | 16 | B | 50 | 560 | 2 | 6 | II2GExeIIT3 | II2GExeIIT3 | 5.5 | IE2
TGT-ATEX | PV024666T24 | C | DA | TGT/2-560-6/24-7.5-II2GExdIIB(H2)T4-400/690V-50Hz-3-5974-C-24-BPTC | 3949 | € | 24 | B | 50 | 560 | 2 | 6 | II2GExdIIB(H2)T4 | II2GExdIICT4 | 7.5 | IE2
TGT-ATEX | PV024696T14 | LP | NE | TGT/2-630-6/14-7.5-II2GExdIIB(H2)T4-400/690V-50Hz-3-5974-LP-14-A | 4271 | € | 14 | A | 50 | 630 | 2 | 6 | II2GExdIIB(H2)T4 | II2GExdIICT4 | 7.5 | IE2
TGT-ATEX | PV024772T18 | LP | NE | TGT/4-1000-3/18-5.5-II2GExdIIBT4-400/690V-50Hz-3-6163-LP-18-B | 5117 | € | 18 | B | 50 | 1000 | 4 | 3 | II2GExdIIBT4 | II2GExdIIBT4 | 5.5 | IE2
TGT-ATEX | PV025227T08 | C | DA | TGT/4-1250-12/8-18.5-II2GExdIIBT4-400/690V-50Hz-3-5852-C-8-APTC | 9810 | € | 8 | A | 50 | 1250 | 4 | 12 | II2GExdIIBT4 | II2GExdIIBT4 | 18.5 | IE2
TGT-ATEX | PV025480T22 | C | DA | TGT/4-500-6/22-0.55-II2GExdIIB(H2)T4-230/400V-50Hz-3-5791-C-22-BPTC | 1600 | € | 22 | B | 50 | 500 | 4 | 6 | II2GExdIIB(H2)T4 | II2GExdIICT4 | 0.55 | IE2
TGT | PV013910T22 | CK | NE | TGT/4/6-1000-3/22-10.5/3.5-400V-50Hz-3-1967-CK-22-B | 4833 | € | 22 | B | 50 | 1000 | 4/6 | 3 | ST | ST | 10.5/3.5 | IE1
TGT | PV013912T26 | LPK | NE | TGT/4/6-1000-3/26-10.5/3.5-400V-50Hz-3-1967-LPK-26-B | 5389 | € | 26 | B | 50 | 1000 | 4/6 | 3 | ST | ST | 10.5/3.5 | IE1
TGT | PV013914T30 | LPK | NE | TGT/4/6-1000-3/30-10.5/3.5-400V-50Hz-3-1967-LPK-30-A | 5389 | € | 30 | A | 50 | 1000 | 4/6 | 3 | ST | ST | 10.5/3.5 | IE1
TGT | PV013923T16 | CK | NE | TGT/4/6-1000-6/16-10.5/3.5-400V-50Hz-3-1967-CK-16-A | 4952 | € | 16 | A | 50 | 1000 | 4/6 | 6 | ST | ST | 10.5/3.5 | IE1
TGT | PV013939T10 | C | NE | TGT/4/6-1000-9/10-10.5/3.5-400V-50Hz-3-1967-C-10-A | 4631 | € | 10 | A | 50 | 1000 | 4/6 | 9 | ST | ST | 10.5/3.5 | IE1
TGT | PV013941T12 | C | NE | TGT/4/6-1000-9/12-10.5/3.5-400V-50Hz-3-1967-C-12-B | 4631 | € | 12 | B | 50 | 1000 | 4/6 | 9 | ST | ST | 10.5/3.5 | IE1
TGT | PV013941T12 | CK | NE | TGT/4/6-1000-9/12-10.5/3.5-400V-50Hz-3-1967-CK-12-B | 5063 | € | 12 | B | 50 | 1000 | 4/6 | 9 | ST | ST | 10.5/3.5 | IE1
TGT | PV013925T20 | C | NE | TGT/4/6-1000-6/20-10.5/3.5-400V-50Hz-3-1967-C-20-A | 4521 | € | 20 | A | 50 | 1000 | 4/6 | 6 | ST | ST | 10.5/3.5 | IE1
TGT | PV013897T26 | LPK | NE | TGT/2/4-630-6/26-16/3.2-400V-50Hz-3-6083-LPK-26-A | 4392 | € | 26 | A | 50 | 630 | 2/4 | 6 | ST | ST | 16/3.2 | IE1
TGT | PV013899T28 | LPK | NE | TGT/2/4-630-6/28-16/3.2-400V-50Hz-3-6083-LPK-28-A | 4392 | € | 28 | A | 50 | 630 | 2/4 | 6 | ST | ST | 16/3.2 | IE1
TGT | PV013927T22 | LP | NE | TGT/4/6-1000-6/22-14/4.5-400V-50Hz-3-4148-LP-22-A | 5913 | € | 22 | A | 50 | 1000 | 4/6 | 6 | ST | ST | 14/4.5 | IE1
TGT | PV013946T20 | CK | NE | TGT/4/6-1000-9/20-14/4.5-400V-50Hz-3-4148-CK-20-B | 5900 | € | 20 | B | 50 | 1000 | 4/6 | 9 | ST | ST | 14/4.5 | IE1
TGT | PV013990T16 | LPK | NE | TGT/4/6-1120-6/16-14/4.5-400V-50Hz-3-4148-LPK-16-B | 7063 | € | 16 | B | 50 | 1120 | 4/6 | 6 | ST | ST | 14/4.5 | IE1
TGT | PV013992T18 | CK | NE | TGT/4/6-1120-6/18-14/4.5-400V-50Hz-3-4148-CK-18-A | 6134 | € | 18 | A | 50 | 1120 | 4/6 | 6 | ST | ST | 14/4.5 | IE1
TGT | PV013994T20 | LPK | NE | TGT/4/6-1120-6/20-14/4.5-400V-50Hz-3-4148-LPK-20-A | 7063 | € | 20 | A | 50 | 1120 | 4/6 | 6 | ST | ST | 14/4.5 | IE1
TGT | PV014009T12 | C | NE | TGT/4/6-1120-9/12-14/4.5-400V-50Hz-3-4148-C-12-B | 5825 | € | 12 | B | 50 | 1120 | 4/6 | 9 | ST | ST | 14/4.5 | IE1
TGT-ATEX | PV024609T24 | C | NE | TGT/2-500-6/24-4-II2GExdIIB(H2)T4-400/690V-50Hz-3-6180-C-24-B | 2820 | € | 24 | B | 50 | 500 | 2 | 6 | II2GExdIIB(H2)T4 | II2GExdIICT4 | 4 | IE2
TGT-ATEX | PV024814T32 | LP | DA | TGT/4-1000-3/32-11-II2GExdIIBT4-400/690V-50Hz-3-5907-LP-32-APTC | 8384 | € | 32 | A | 50 | 1000 | 4 | 3 | II2GExdIIBT4 | II2GExdIIBT4 | 11 | IE2
TGT-ATEX | PV025830T28 | LP | NE | TGT/4-710-6/28-3-II2GExeIIT3-230/400V-50Hz-3-6192-LP-28-A | 2394 | € | 28 | A | 50 | 710 | 4 | 6 | II2GExeIIT3 | II2GExeIIT3 | 3 | IE2
TGT-ATEX | PV025938T14 | C | NE | TGT/4-800-6/14-3-II2GExeIIT3-230/400V-50Hz-3-6192-C-14-B | 2130 | € | 14 | B | 50 | 800 | 4 | 6 | II2GExeIIT3 | II2GExeIIT3 | 3 | IE2
TGT-ATEX | PV026019T18 | LP | NE | TGT/4-800-9/18-3-II2GExdIIB(H2)T4-230/400V-50Hz-3-6203-LP-18-A | 3852 | € | 18 | A | 50 | 800 | 4 | 9 | II2GExdIIB(H2)T4 | II2GExdIICT4 | 3 | IE2
TGT-ATEX | PV026346T12 | C | NE | TGT/6-1000-6/12-1.5-II2GExeIIT3-230/400V-50Hz-3-6057-C-12-A | 2941 | € | 12 | A | 50 | 1000 | 6 | 6 | II2GExeIIT3 | II2GExeIIT3 | 1.5 | IE2
TGT-ATEX | PV026758T28 | LP | DA | TGT/6-1250-9/28-18.5-II2GExdIIBT4-400/690V-50Hz-3-5786-LP-28-APTC | 14271 | € | 28 | A | 50 | 1250 | 6 | 9 | II2GExdIIBT4 | II2GExdIIBT4 | 18.5 | IE2
TGT-ATEX | PV026919T32 | LP | DA | TGT/6-630-6/32-0.75-II2GExdIIBT4-230/400V-50Hz-3-6313-LP-32-APTC | 2520 | € | 32 | A | 50 | 630 | 6 | 6 | II2GExdIIBT4 | II2GExdIIBT4 | 0.75 | IE2
TGT-ATEX | PV025233T10 | C | DA | TGT/4-1250-3/10-7.5-II2GExdIIBT4-400/690V-50Hz-3-6314-C-10-APTC | 5310 | € | 10 | A | 50 | 1250 | 4 | 3 | II2GExdIIBT4 | II2GExdIIBT4 | 7.5 | IE2
TGT-ATEX | PV025764T32 | C | NE | TGT/4-710-3/32-3-II2GExeIIT3-230/400V-50Hz-3-6192-C-32-B | 1822 | € | 32 | B | 50 | 710 | 4 | 3 | II2GExeIIT3 | II2GExeIIT3 | 3 | IE2
TGT-ATEX | PV025890T22 | LP | NE | TGT/4-800-3/22-3-II2GExeIIT3-230/400V-50Hz-3-6192-LP-22-A | 2659 | € | 22 | A | 50 | 800 | 4 | 3 | II2GExeIIT3 | II2GExeIIT3 | 3 | IE2
TGT-ATEX | PV025935T14 | LP | DA | TGT/4-800-6/14-3-II2GExdIIB(H2)T4-230/400V-50Hz-3-6203-LP-14-BPTC | 3716 | € | 14 | B | 50 | 800 | 4 | 6 | II2GExdIIB(H2)T4 | II2GExdIICT4 | 3 | IE2
TGT-ATEX | PV026236T20 | LP | NE | TGT/4-900-9/20-7.5-II2GExdIIBT4-400/690V-50Hz-3-6314-LP-20-A | 5417 | € | 20 | A | 50 | 900 | 4 | 9 | II2GExdIIBT4 | II2GExdIIBT4 | 7.5 | IE2
TGT-ATEX | PV026440T18 | LP | DA | TGT/6-1000-9/18-3-II2GExdIIBT4-230/400V-50Hz-3-6248-LP-18-APTC | 5686 | € | 18 | A | 50 | 1000 | 6 | 9 | II2GExdIIBT4 | II2GExdIIBT4 | 3 | IE2
TGT-ATEX | PV026568T12 | LP | DA | TGT/6-1250-3/12-3-II2GExdIIBT4-230/400V-50Hz-3-6248-LP-12-BPTC | 6713 | € | 12 | B | 50 | 1250 | 6 | 3 | II2GExdIIBT4 | II2GExdIIBT4 | 3 | IE2
TGT-ATEX | PV027084T20 | C | NE | TGT/6-800-3/20-0.75-II2GExdIIBT4-230/400V-50Hz-3-6313-C-20-A | 1960 | € | 20 | A | 50 | 800 | 6 | 3 | II2GExdIIBT4 | II2GExdIIBT4 | 0.75 | IE2
TGT-ATEX | PV027255T16 | C | NE | TGT/6-900-3/16-1.5-II2GExeIIT3-230/400V-50Hz-3-6057-C-16-B | 2743 | € | 16 | B | 50 | 900 | 6 | 3 | II2GExeIIT3 | II2GExeIIT3 | 1.5 | IE2
TGT-ATEX | PV027273T22 | C | NE | TGT/6-900-3/22-1.5-II2GExeIIT3-230/400V-50Hz-3-6057-C-22-A | 2743 | € | 22 | A | 50 | 900 | 6 | 3 | II2GExeIIT3 | II2GExeIIT3 | 1.5 | IE2
TGT-ATEX | PV025954T20 | C | NE | TGT/4-800-6/20-4-II2GExdIIBT4-400/690V-50Hz-3-6146-C-20-A | 3390 | € | 20 | A | 50 | 800 | 4 | 6 | II2GExdIIBT4 | II2GExdIIBT4 | 4 | IE2
TGT-ATEX | PV025989T32 | C | NE | TGT/4-800-6/32-7.5-II2GExdIIB(H2)T4-400/690V-50Hz-3-5862-C-32-B | 4641 | € | 32 | B | 50 | 800 | 4 | 6 | II2GExdIIB(H2)T4 | II2GExdIICT4 | 7.5 | IE2
TGT-ATEX | PV026794T14 | C | NE | TGT/6-560-6/14-0.55-II2GExdIIBT4-230/400V-50Hz-3-6194-C-14-B | 1547 | € | 14 | B | 50 | 560 | 6 | 6 | II2GExdIIBT4 | II2GExdIIBT4 | 0.55 | IE1
TGT-ATEX | PV026933T08 | LP | DA | TGT/6-630-6/8-0.55-II2GExdIIBT4-230/400V-50Hz-3-6194-LP-8-BPTC | 2349 | € | 8 | B | 50 | 630 | 6 | 6 | II2GExdIIBT4 | II2GExdIIBT4 | 0.55 | IE1
TGT-ATEX | PV026944T12 | C | NE | TGT/6-710-3/12-0.55-II2GExdIIBT4-230/400V-50Hz-3-6194-C-12-A | 1644 | € | 12 | A | 50 | 710 | 6 | 3 | II2GExdIIBT4 | II2GExdIIBT4 | 0.55 | IE1
TGT-ATEX | PV026998T08 | LP | NE | TGT/6-710-3/8-0.55-II2GExdIIBT4-230/400V-50Hz-3-6194-LP-8-A | 2102 | € | 8 | A | 50 | 710 | 6 | 3 | II2GExdIIBT4 | II2GExdIIBT4 | 0.55 | IE1
TGT | PV004180T22 | LPK | NE | TGT/4-1409-12/22-110-400/690V-50Hz-3-5834-LPK-22-B | 30141 | € | 22 | B | 50 | 1409 | 4 | 12 | ST | ST | 110 | IE3
TGT-ATEX | PV024489T16 | LP | NE | TGT/2-400-6/16-1.1-II2GExeIIT3-230/400V-50Hz-3-5775-LP-16-B | 1411 | € | 16 | B | 50 | 400 | 2 | 6 | II2GExeIIT3 | II2GExeIIT3 | 1.1 | IE2
TGT | PV004098T16 | C | NE | TGT/4-1250-12/16-37-400/690V-50Hz-3-5911-C-16-B | 7166 | € | 16 | B | 50 | 1250 | 4 | 12 | ST | ST | 37 | IE3
TGT | PV004198T18 | LPK | NE | TGT/4-1409-3/18-37-400/690V-50Hz-3-5911-LPK-18-A | 17213 | € | 18 | A | 50 | 1409 | 4 | 3 | ST | ST | 37 | IE3
TGT | PV004232T30 | LPK | NE | TGT/4-1409-6/30-110-400/690V-50Hz-3-5834-LPK-30-A | 29136 | € | 30 | A | 50 | 1409 | 4 | 6 | ST | ST | 110 | IE3
TGT-ATEX | PV039418T34 | C | NE | TGT/4-560-6/34-1.5-II3DExtcIIIBT125-230/400V-50Hz-3-8976-C-34-B | 1486 | € | 34 | B | 50 | 560 | 4 | 6 | II3DExtcIIIBT125 | II3DExtbIIIBT125Dc | 1.5 | IE2
TGT-ATEX | PV039703T22 | C | NE | TGT/4-710-3/22-1.5-II3DExtcIIIBT125-230/400V-50Hz-3-8976-C-22-B | 1583 | € | 22 | B | 50 | 710 | 4 | 3 | II3DExtcIIIBT125 | II3DExtbIIIBT125Dc | 1.5 | IE2
TGT-ATEX | PV039933T16 | C | NE | TGT/4-800-3/16-1.5-II3DExtcIIIBT125-230/400V-50Hz-3-8976-C-16-B | 1795 | € | 16 | B | 50 | 800 | 4 | 3 | II3DExtcIIIBT125 | II3DExtbIIIBT125Dc | 1.5 | IE2
TGT-ATEX | PV041339T12 | LP | NE | TGT/6-1250-9/12-5.5-II3DExtcIIICT125-400/690V-50Hz-3-8984-LP-12-A | 6401 | € | 12 | A | 50 | 1250 | 6 | 9 | II3DExtcIIICT125 | II3DExtbIIICT125Dc | 5.5 | IE2
TGT-ATEX | PV042212T32 | LP | NE | TGT/6-800-6/32-2.2-II3DExtcIIICT125-230/400V-50Hz-3-9030-LP-32-A | 2926 | € | 32 | A | 50 | 800 | 6 | 6 | II3DExtcIIICT125 | II3DExtbIIICT125Dc | 2.2 | IE2
TGT-ATEX | PV026176T22 | LP | NE | TGT/4-900-6/22-7.5-II2GExdIIBT4-400/690V-50Hz-3-6314-LP-22-A | 5284 | € | 22 | A | 50 | 900 | 4 | 6 | II2GExdIIBT4 | II2GExdIIBT4 | 7.5 | IE2
TGT-ATEX | PV026236T20 | C | DA | TGT/4-900-9/20-7.5-II2GExdIIBT4-400/690V-50Hz-3-6314-C-20-BPTC | 4984 | € | 20 | B | 50 | 900 | 4 | 9 | II2GExdIIBT4 | II2GExdIIBT4 | 7.5 | IE2
TGT-ATEX | PV025876T18 | C | NE | TGT/4-800-3/18-2.2-II2GExdIIBT4-230/400V-50Hz-3-5991-C-18-B | 2422 | € | 18 | B | 50 | 800 | 4 | 3 | II2GExdIIBT4 | II2GExdIIBT4 | 2.2 | IE2
TGT-ATEX | PV039559T24 | C | NE | TGT/4-630-6/24-1.5-II3DExtcIIICT125-230/400V-50Hz-3-8975-C-24-B | 1566 | € | 24 | B | 50 | 630 | 4 | 6 | II3DExtcIIICT125 | II3DExtbIIICT125Dc | 1.5 | IE2
TGT-ATEX | PV049628T12 | C | DA | TGT/6-1120-6/12-3-II2GExdIIBT4-230/400V-50Hz-3-6248-C-12-APTC | 4919 | € | 12 | A | 50 | 1120 | 6 | 6 | II2GExdIIBT4 | II2GExdIIBT4 | 3 | IE2
TGT-ATEX | PV049635T14 | LP | DA | TGT/6-1120-6/14-3-II2GExdIIBT4-230/400V-50Hz-3-6248-LP-14-APTC | 6603 | € | 14 | A | 50 | 1120 | 6 | 6 | II2GExdIIBT4 | II2GExdIIBT4 | 3 | IE2
TGT-ATEX | PV026574T14 | C | NE | TGT/6-1250-3/14-3-II2GExdIIBT4-230/400V-50Hz-3-6248-C-14-A | 4496 | € | 14 | A | 50 | 1250 | 6 | 3 | II2GExdIIBT4 | II2GExdIIBT4 | 3 | IE2
TGT-ATEX | PV025984T30 | C | NE | TGT/4-800-6/30-7.5-II2GExdIIBT4-400/690V-50Hz-3-6314-C-30-A | 3927 | € | 30 | A | 50 | 800 | 4 | 6 | II2GExdIIBT4 | II2GExdIIBT4 | 7.5 | IE2
TGT-ATEX | PV025869T16 | LP | DA | TGT/4-800-3/16-1.5-II2GExdIIB(H2)T4-230/400V-50Hz-3-5888-LP-16-BPTC | 3037 | € | 16 | B | 50 | 800 | 4 | 3 | II2GExdIIB(H2)T4 | II2GExdIICT4 | 1.5 | IE2
TGT-ATEX | PV025872T16 | C | NE | TGT/4-800-3/16-1.5-II2GExeIIT3-230/400V-50Hz-3-6117-C-16-A | 1732 | € | 16 | A | 50 | 800 | 4 | 3 | II2GExeIIT3 | II2GExeIIT3 | 1.5 | IE2
TGT-ATEX | PV026008T14 | C | NE | TGT/4-800-9/14-3-II2GExdIIBT4-230/400V-50Hz-3-6227-C-14-A | 2869 | € | 14 | A | 50 | 800 | 4 | 9 | II2GExdIIBT4 | II2GExdIIBT4 | 3 | IE2
TGT-ATEX | PV026020T18 | C | DA | TGT/4-800-9/18-3-II2GExdIIBT4-230/400V-50Hz-3-6227-C-18-BPTC | 3323 | € | 18 | B | 50 | 800 | 4 | 9 | II2GExdIIBT4 | II2GExdIIBT4 | 3 | IE2
TGT-ATEX | PV026460T24 | LP | NE | TGT/6-1000-9/24-5.5-II2GExeIIT3-400/690V-50Hz-3-6299-LP-24-B | 5705 | € | 24 | B | 50 | 1000 | 6 | 9 | II2GExeIIT3 | II2GExeIIT3 | 5.5 | IE2
TGT-ATEX | PV039590T30 | C | NE | TGT/4-630-6/30-2.2-II3DExtcIIICT125-230/400V-50Hz-3-9023-C-30-B | 1699 | € | 30 | B | 50 | 630 | 4 | 6 | II3DExtcIIICT125 | II3DExtbIIICT125Dc | 2.2 | IE2
TGT-ATEX | PV037773T20 | LP | NE | TGT/2-560-6/20-7.5-II3DExtcIIICT125-400/690V-50Hz-3-8973-LP-20-A | 3053 | € | 20 | A | 50 | 560 | 2 | 6 | II3DExtcIIICT125 | II3DExtbIIICT125Dc | 7.5 | IE2
TGT-ATEX | PV042349T14 | LP | NE | TGT/6-900-3/14-1.5-II3DExtcIIICT125-230/400V-50Hz-3-8963-LP-14-A | 3387 | € | 14 | A | 50 | 900 | 6 | 3 | II3DExtcIIICT125 | II3DExtbIIICT125Dc | 1.5 | IE2
TGT-ATEX | PV026086T16 | C | NE | TGT/4-900-3/16-3-II2GExdIIBT4-230/400V-50Hz-3-6227-C-16-A | 3090 | € | 16 | A | 50 | 900 | 4 | 3 | II2GExdIIBT4 | II2GExdIIBT4 | 3 | IE2
TGT-ATEX | PV040013T08 | C | NE | TGT/4-800-3/8-1.1-II3DExtcIIIBT125-230/400V-50Hz-3-9002-C-8-A | 1704 | € | 8 | A | 50 | 800 | 4 | 3 | II3DExtcIIIBT125 | II3DExtbIIIBT125Dc | 1.1 | IE2
TGT-ATEX | PV026115T26 | C | DA | TGT/4-900-3/26-5.5-II2GExdIIB(H2)T4-400/690V-50Hz-3-5938-C-26-BPTC | 4334 | € | 26 | B | 50 | 900 | 4 | 3 | II2GExdIIB(H2)T4 | II2GExdIICT4 | 5.5 | IE2
TGT-ATEX | PV025251T16 | C | DA | TGT/4-1250-3/16-15-II2GExdIIBT4-400/690V-50Hz-3-5788-C-16-APTC | 8364 | € | 16 | A | 50 | 1250 | 4 | 3 | II2GExdIIBT4 | II2GExdIIBT4 | 15 | IE2
TGT-ATEX | PV025511T32 | LP | NE | TGT/4-500-6/32-0.75-II2GExdIIBT4-230/400V-50Hz-3-6245-LP-32-A | 1763 | € | 32 | A | 50 | 500 | 4 | 6 | II2GExdIIBT4 | II2GExdIIBT4 | 0.75 | IE2
TGT-ATEX | PV026829T26 | LP | DA | TGT/6-560-6/26-0.55-II2GExdIIB(H2)T4-230/400V-50Hz-3-6104-LP-26-BPTC | 2223 | € | 26 | B | 50 | 560 | 6 | 6 | II2GExdIIB(H2)T4 | II2GExdIICT4 | 0.55 | IE1
TGT-ATEX | PV026859T12 | C | NE | TGT/6-630-6/12-0.55-II2GExdIIB(H2)T4-230/400V-50Hz-3-6104-C-12-B | 1923 | € | 12 | B | 50 | 630 | 6 | 6 | II2GExdIIB(H2)T4 | II2GExdIICT4 | 0.55 | IE1
TGT-ATEX | PV039261T34 | LP | NE | TGT/4-500-6/34-0.75-II3DExtcIIICT125-230/400V-50Hz-3-8968-LP-34-A | 1533 | € | 34 | A | 50 | 500 | 4 | 6 | II3DExtcIIICT125 | II3DExtbIIICT125Dc | 0.75 | IE2
TGT-ATEX | PV040007T32 | LP | NE | TGT/4-800-3/32-5.5-II3DExtcIIICT125-400/690V-50Hz-3-9021-LP-32-B | 3320 | € | 32 | B | 50 | 800 | 4 | 3 | II3DExtcIIICT125 | II3DExtbIIICT125Dc | 5.5 | IE2
TGT-ATEX | PV040783T24 | LP | NE | TGT/6-1000-6/24-4-II3DExtcIIIBT125-400/690V-50Hz-3-9003-LP-24-A | 4570 | € | 24 | A | 50 | 1000 | 6 | 6 | II3DExtcIIIBT125 | II3DExtbIIIBT125Dc | 4 | IE2
TGT-ATEX | PV041015T22 | LP | NE | TGT/6-1120-3/22-4-II3DExtcIIIBT125-400/690V-50Hz-3-9003-LP-22-A | 5473 | € | 22 | A | 50 | 1120 | 6 | 3 | II3DExtcIIIBT125 | II3DExtbIIIBT125Dc | 4 | IE2
TGT-ATEX | PV041025T24 | C | NE | TGT/6-1120-3/24-4-II3DExtcIIIBT125-400/690V-50Hz-3-9003-C-24-B | 3789 | € | 24 | B | 50 | 1120 | 6 | 3 | II3DExtcIIIBT125 | II3DExtbIIIBT125Dc | 4 | IE2
TGT-ATEX | PV041471T14 | C | NE | TGT/6-560-6/14-0.55-II3DExtcIIICT125-230/400V-50Hz-3-8965-C-14-B | 1416 | € | 14 | B | 50 | 560 | 6 | 6 | II3DExtcIIICT125 | II3DExtbIIICT125Dc | 0.55 | IE1
TGT-ATEX | PV041531T26 | LP | NE | TGT/6-560-6/26-0.55-II3DExtcIIICT125-230/400V-50Hz-3-8965-LP-26-B | 1795 | € | 26 | B | 50 | 560 | 6 | 6 | II3DExtcIIICT125 | II3DExtbIIICT125Dc | 0.55 | IE1
TGT-ATEX | PV024663T22 | C | NE | TGT/2-560-6/22-7.5-II2GExeIIT3-400/690V-50Hz-3-5826-C-22-A | 2675 | € | 22 | A | 50 | 560 | 2 | 6 | II2GExeIIT3 | II2GExeIIT3 | 7.5 | IE2
TGT-ATEX | PV025457T14 | C | DA | TGT/4-500-6/14-0.55-II2GExdIIBT4-230/400V-50Hz-3-5858-C-14-BPTC | 1710 | € | 14 | B | 50 | 500 | 4 | 6 | II2GExdIIBT4 | II2GExdIIBT4 | 0.55 | IE2
TGT-ATEX | PV025906T30 | C | NE | TGT/4-800-3/30-4-II2GExdIIBT4-400/690V-50Hz-3-6146-C-30-B | 3293 | € | 30 | B | 50 | 800 | 4 | 3 | II2GExdIIBT4 | II2GExdIIBT4 | 4 | IE2
TGT-ATEX | PV025914T32 | C | NE | TGT/4-800-3/32-5.5-II2GExeIIT3-400/690V-50Hz-3-6017-C-32-B | 3067 | € | 32 | B | 50 | 800 | 4 | 3 | II2GExeIIT3 | II2GExeIIT3 | 5.5 | IE2
TGT-ATEX | PV025974T26 | LP | NE | TGT/4-800-6/26-5.5-II2GExeIIT3-400/690V-50Hz-3-6017-LP-26-B | 3791 | € | 26 | B | 50 | 800 | 4 | 6 | II2GExeIIT3 | II2GExeIIT3 | 5.5 | IE2
TGT-ATEX | PV026055T30 | C | NE | TGT/4-800-9/30-7.5-II2GExdIIB(H2)T4-400/690V-50Hz-3-5862-C-30-B | 4777 | € | 30 | B | 50 | 800 | 4 | 9 | II2GExdIIB(H2)T4 | II2GExdIICT4 | 7.5 | IE2
TGT-ATEX | PV037664T20 | LP | NE | TGT/2-500-6/20-4-II3DExtcIIICT125-400/690V-50Hz-3-9024-LP-20-B | 2108 | € | 20 | B | 50 | 500 | 2 | 6 | II3DExtcIIICT125 | II3DExtbIIICT125Dc | 4 | IE2
TGT-ATEX | PV026049T28 | LP | NE | TGT/4-800-9/28-7.5-II2GExdIIB(H2)T4-400/690V-50Hz-3-5862-LP-28-B | 5403 | € | 28 | B | 50 | 800 | 4 | 9 | II2GExdIIB(H2)T4 | II2GExdIICT4 | 7.5 | IE2
TGT-ATEX | PV042505T16 | LP | NE | TGT/6-900-6/16-1.5-II3DExtcIIIBT125-230/400V-50Hz-3-9037-LP-16-B | 3502 | € | 16 | B | 50 | 900 | 6 | 6 | II3DExtcIIIBT125 | II3DExtbIIIBT125Dc | 1.5 | IE2
TGT-ATEX | PV026818T22 | C | DA | TGT/6-560-6/22-0.55-II2GExdIIBT4-230/400V-50Hz-3-6194-C-22-BPTC | 1873 | € | 22 | B | 50 | 560 | 6 | 6 | II2GExdIIBT4 | II2GExdIIBT4 | 0.55 | IE1
TGT-ATEX | PV026830T26 | LP | NE | TGT/6-560-6/26-0.55-II2GExdIIBT4-230/400V-50Hz-3-6194-LP-26-A | 1926 | € | 26 | A | 50 | 560 | 6 | 6 | II2GExdIIBT4 | II2GExdIIBT4 | 0.55 | IE1
TGT-ATEX | PV038313T10 | C | NE | TGT/4-1120-3/10-4-II3DExtcIIICT125-400/690V-50Hz-3-8964-C-10-B | 3121 | € | 10 | B | 50 | 1120 | 4 | 3 | II3DExtcIIICT125 | II3DExtbIIICT125Dc | 4 | IE2
TGT-ATEX | PV026836T28 | C | DA | TGT/6-560-6/28-0.55-II2GExdIIBT4-230/400V-50Hz-3-6194-C-28-APTC | 1873 | € | 28 | A | 50 | 560 | 6 | 6 | II2GExdIIBT4 | II2GExdIIBT4 | 0.55 | IE1
TGT-ATEX | PV026610T26 | LP | DA | TGT/6-1250-3/26-7.5-II2GExdIIBT4-400/690V-50Hz-3-6294-LP-26-BPTC | 8197 | € | 26 | B | 50 | 1250 | 6 | 3 | II2GExdIIBT4 | II2GExdIIBT4 | 7.5 | IE2
TGT-ATEX | PV040852T12 | C | NE | TGT/6-1000-9/12-2.2-II3DExtcIIIBT125-230/400V-50Hz-3-8971-C-12-B | 2965 | € | 12 | B | 50 | 1000 | 6 | 9 | II3DExtcIIIBT125 | II3DExtbIIIBT125Dc | 2.2 | IE2
TGT-ATEX | PV026645T14 | LP | DA | TGT/6-1250-6/14-5.5-II2GExdIIB(H2)T4-400/690V-50Hz-3-5922-LP-14-APTC | 8146 | € | 14 | A | 50 | 1250 | 6 | 6 | II2GExdIIB(H2)T4 | II2GExdIICT4 | 5.5 | IE2
TGT-ATEX | PV040852T12 | C | NE | TGT/6-1000-9/12-2.2-II3DExtcIIIBT125-230/400V-50Hz-3-8971-C-12-A | 2965 | € | 12 | A | 50 | 1000 | 6 | 9 | II3DExtcIIIBT125 | II3DExtbIIIBT125Dc | 2.2 | IE2
TGT-ATEX | PV026927T34 | LP | NE | TGT/6-630-6/34-0.75-II2GExeIIT3-230/400V-50Hz-3-6070-LP-34-B | 1906 | € | 34 | B | 50 | 630 | 6 | 6 | II2GExeIIT3 | II2GExeIIT3 | 0.75 | IE2
TGT-ATEX | PV027092T22 | LP | NE | TGT/6-800-3/22-0.75-II2GExeIIT3-230/400V-50Hz-3-6070-LP-22-B | 2364 | € | 22 | B | 50 | 800 | 6 | 3 | II2GExeIIT3 | II2GExeIIT3 | 0.75 | IE2
TGT-ATEX | PV025535T14 | C | DA | TGT/4-560-6/14-0.55-II2GExdIIB(H2)T4-230/400V-50Hz-3-5791-C-14-APTC | 1710 | € | 14 | A | 50 | 560 | 4 | 6 | II2GExdIIB(H2)T4 | II2GExdIICT4 | 0.55 | IE2
TGT-ATEX | PV026212T12 | C | DA | TGT/4-900-9/12-5.5-II2GExdIIBT4-400/690V-50Hz-3-6163-C-12-BPTC | 4738 | € | 12 | B | 50 | 900 | 4 | 9 | II2GExdIIBT4 | II2GExdIIBT4 | 5.5 | IE2
TGT-ATEX | PV026502T16 | C | DA | TGT/6-1120-3/16-2.2-II2GExdIIBT4-230/400V-50Hz-3-6303-C-16-APTC | 4048 | € | 16 | A | 50 | 1120 | 6 | 3 | II2GExdIIBT4 | II2GExdIIBT4 | 2.2 | IE2
TGT-ATEX | PV026633T10 | C | NE | TGT/6-1250-6/10-4-II2GExdIIB(H2)T4-400/690V-50Hz-3-5861-C-10-B | 5760 | € | 10 | B | 50 | 1250 | 6 | 6 | II2GExdIIB(H2)T4 | II2GExdIICT4 | 4 | IE2
TGT-ATEX | PV026531T26 | C | DA | TGT/6-1120-3/26-4-II2GExdIIB(H2)T4-400/690V-50Hz-3-5861-C-26-APTC | 5469 | € | 26 | A | 50 | 1120 | 6 | 3 | II2GExdIIB(H2)T4 | II2GExdIICT4 | 4 | IE2
TGT-ATEX | PV041913T14 | C | NE | TGT/6-710-6/14-0.55-II3DExtcIIIBT125-230/400V-50Hz-3-9015-C-14-A | 1627 | € | 14 | A | 50 | 710 | 6 | 6 | II3DExtcIIIBT125 | II3DExtbIIIBT125Dc | 0.55 | IE1
TGT-ATEX | PV027211T26 | LP | NE | TGT/6-800-9/26-2.2-II2GExdIIBT4-230/400V-50Hz-3-6303-LP-26-A | 3582 | € | 26 | A | 50 | 800 | 6 | 9 | II2GExdIIBT4 | II2GExdIIBT4 | 2.2 | IE2
TGT-ATEX | PV041009T20 | C | NE | TGT/6-1120-3/20-3-II3DExtcIIICT125-230/400V-50Hz-3-8982-C-20-A | 3463 | € | 20 | A | 50 | 1120 | 6 | 3 | II3DExtcIIICT125 | II3DExtbIIICT125Dc | 3 | IE2
TGT-ATEX | PV039219T26 | LP | NE | TGT/4-500-6/26-0.55-II3DExtcIIICT125-230/400V-50Hz-3-9005-LP-26-A | 1468 | € | 26 | A | 50 | 500 | 4 | 6 | II3DExtcIIICT125 | II3DExtbIIICT125Dc | 0.55 | IE1
TGT-ATEX | PV041517T24 | LP | NE | TGT/6-560-6/24-0.55-II3DExtcIIIBT125-230/400V-50Hz-3-9015-LP-24-A | 1795 | € | 24 | A | 50 | 560 | 6 | 6 | II3DExtcIIIBT125 | II3DExtbIIIBT125Dc | 0.55 | IE1
TGT-ATEX | PV042728T12 | LP | NE | TGT/6-800-6/12-0.55-II2GExeIIT3-230/400V-50Hz-3-6048-LP-12-A | 2377 | € | 12 | A | 50 | 800 | 6 | 6 | II2GExeIIT3 | II2GExeIIT3 | 0.55 | IE1
TGT-ATEX | PV040673T26 | LP | NE | TGT/6-1000-3/26-3-II3DExtcIIIBT125-230/400V-50Hz-3-9009-LP-26-B | 4124 | € | 26 | B | 50 | 1000 | 6 | 3 | II3DExtcIIIBT125 | II3DExtbIIIBT125Dc | 3 | IE2
TGT-ATEX | PV026739T22 | C | DA | TGT/6-1250-9/22-11-II2GExdIIB(H2)T4-400/690V-50Hz-3-6254-C-22-BPTC | 8275 | € | 22 | B | 50 | 1250 | 6 | 9 | II2GExdIIB(H2)T4 | II2GExdIICT4 | 11 | IE2
TGT-ATEX | PV026778T08 | LP | NE | TGT/6-1250-9/8-5.5-II2GExeIIT3-400/690V-50Hz-3-6299-LP-8-A | 7036 | € | 8 | A | 50 | 1250 | 6 | 9 | II2GExeIIT3 | II2GExeIIT3 | 5.5 | IE2
TGT-ATEX | PV026898T24 | C | NE | TGT/6-630-6/24-0.55-II2GExeIIT3-230/400V-50Hz-3-6048-C-24-B | 1425 | € | 24 | B | 50 | 630 | 6 | 6 | II2GExeIIT3 | II2GExeIIT3 | 0.55 | IE1
TGT-ATEX | PV026985T30 | LP | NE | TGT/6-710-3/30-0.75-II2GExdIIB(H2)T4-230/400V-50Hz-3-5975-LP-30-A | 2594 | € | 30 | A | 50 | 710 | 6 | 3 | II2GExdIIB(H2)T4 | II2GExdIICT4 | 0.75 | IE2
TGT-ATEX | PV041731T38 | LP | NE | TGT/6-630-6/38-1.1-II3DExtcIIICT125-230/400V-50Hz-3-8986-LP-38-B | 2099 | € | 38 | B | 50 | 630 | 6 | 6 | II3DExtcIIICT125 | II3DExtbIIICT125Dc | 1.1 | IE2
TGT-ATEX | PV042087T28 | LP | NE | TGT/6-800-3/28-1.1-II3DExtcIIICT125-230/400V-50Hz-3-8986-LP-28-B | 2557 | € | 28 | B | 50 | 800 | 6 | 3 | II3DExtcIIICT125 | II3DExtbIIICT125Dc | 1.1 | IE2
TGT-ATEX | PV039267T36 | C | NE | TGT/4-500-6/36-1.1-II3DExtcIIIBT125-230/400V-50Hz-3-9002-C-36-B | 1286 | € | 36 | B | 50 | 500 | 4 | 6 | II3DExtcIIIBT125 | II3DExtbIIIBT125Dc | 1.1 | IE2
TGT-ATEX | PV042161T22 | LP | NE | TGT/6-800-6/22-1.5-II3DExtcIIICT125-230/400V-50Hz-3-8963-LP-22-A | 2770 | € | 22 | A | 50 | 800 | 6 | 6 | II3DExtcIIICT125 | II3DExtbIIICT125Dc | 1.5 | IE2
TGT-ATEX | PV042728T12 | C | NE | TGT/6-800-6/12-0.55-II2GExeIIT3-230/400V-50Hz-3-6048-C-12-B | 1751 | € | 12 | B | 50 | 800 | 6 | 6 | II2GExeIIT3 | II2GExeIIT3 | 0.55 | IE1
TGT-ATEX | PV049253T20 | LP | NE | TGT/6-710-3/20-0.55-II2GExeIIT3-230/400V-50Hz-3-6048-LP-20-A | 1901 | € | 20 | A | 50 | 710 | 6 | 3 | II2GExeIIT3 | II2GExeIIT3 | 0.55 | IE1
TGT-ATEX | PV026727T18 | LP | DA | TGT/6-1250-9/18-11-II2GExdIIB(H2)T4-400/690V-50Hz-3-6254-LP-18-APTC | 10037 | € | 18 | A | 50 | 1250 | 6 | 9 | II2GExdIIB(H2)T4 | II2GExdIICT4 | 11 | IE2
TGT-ATEX | PV024684T10 | LP | NE | TGT/2-630-6/10-5.5-II2GExdIIB(H2)T4-400/690V-50Hz-3-6310-LP-10-A | 3861 | € | 10 | A | 50 | 630 | 2 | 6 | II2GExdIIB(H2)T4 | II2GExdIICT4 | 5.5 | IE2
TGT-ATEX | PV040217T24 | LP | NE | TGT/4-800-9/24-5.5-II3DExtcIIICT125-400/690V-50Hz-3-9021-LP-24-B | 3554 | € | 24 | B | 50 | 800 | 4 | 9 | II3DExtcIIICT125 | II3DExtbIIICT125Dc | 5.5 | IE2
TGT-ATEX | PV039499T12 | C | NE | TGT/4-630-6/12-0.75-II3DExtcIIICT125-230/400V-50Hz-3-8968-C-12-B | 1369 | € | 12 | B | 50 | 630 | 4 | 6 | II3DExtcIIICT125 | II3DExtbIIICT125Dc | 0.75 | IE2
TGT-ATEX | PV026805T18 | LP | DA | TGT/6-560-6/18-0.55-II2GExdIIB(H2)T4-230/400V-50Hz-3-6104-LP-18-APTC | 2223 | € | 18 | A | 50 | 560 | 6 | 6 | II2GExdIIB(H2)T4 | II2GExdIICT4 | 0.55 | IE1
TGT-ATEX | PV026811T20 | C | NE | TGT/6-560-6/20-0.55-II2GExdIIB(H2)T4-230/400V-50Hz-3-6104-C-20-A | 1843 | € | 20 | A | 50 | 560 | 6 | 6 | II2GExdIIB(H2)T4 | II2GExdIICT4 | 0.55 | IE1
TGT-ATEX | PV037760T18 | C | NE | TGT/2-560-6/18-5.5-II3DExtcIIIBT125-400/690V-50Hz-3-9028-C-18-B | 2486 | € | 18 | B | 50 | 560 | 2 | 6 | II3DExtcIIIBT125 | II3DExtbIIIBT125Dc | 5.5 | IE2
TGT-ATEX | PV040188T18 | C | NE | TGT/4-800-9/18-3-II3DExtcIIICT125-230/400V-50Hz-3-9038-C-18-A | 2303 | € | 18 | A | 50 | 800 | 4 | 9 | II3DExtcIIICT125 | II3DExtbIIICT125Dc | 3 | IE2
TGT-ATEX | PV037950T12 | C | NE | TGT/4-1000-3/12-3-II3DExtcIIICT125-230/400V-50Hz-3-9038-C-12-B | 2603 | € | 12 | B | 50 | 1000 | 4 | 3 | II3DExtcIIICT125 | II3DExtbIIICT125Dc | 3 | IE2
TGT-ATEX | PV041035T26 | C | NE | TGT/6-1120-3/26-4-II3DExtcIIIBT125-400/690V-50Hz-3-9003-C-26-A | 3789 | € | 26 | A | 50 | 1120 | 6 | 3 | II3DExtcIIIBT125 | II3DExtbIIIBT125Dc | 4 | IE2
TGT-ATEX | PV040513T14 | LP | NE | TGT/4-900-9/14-5.5-II3DExtcIIIBT125-400/690V-50Hz-3-9029-LP-14-B | 4281 | € | 14 | B | 50 | 900 | 4 | 9 | II3DExtcIIIBT125 | II3DExtbIIIBT125Dc | 5.5 | IE2
TGT-ATEX | PV041461T12 | LP | NE | TGT/6-560-6/12-0.55-II3DExtcIIICT125-230/400V-50Hz-3-8965-LP-12-B | 1795 | € | 12 | B | 50 | 560 | 6 | 6 | II3DExtcIIICT125 | II3DExtbIIICT125Dc | 0.55 | IE1
TGT-ATEX | PV041115T16 | C | NE | TGT/6-1250-3/16-4-II3DExtcIIIBT125-400/690V-50Hz-3-9003-C-16-B | 3944 | € | 16 | B | 50 | 1250 | 6 | 3 | II3DExtcIIIBT125 | II3DExtbIIIBT125Dc | 4 | IE2
TGT-ATEX | PV037859T18 | LP | NE | TGT/2-630-6/18-7.5-II3DExtcIIIBT125-400/690V-50Hz-3-8995-LP-18-A | 3141 | € | 18 | A | 50 | 630 | 2 | 6 | II3DExtcIIIBT125 | II3DExtbIIIBT125Dc | 7.5 | IE2
TGT-ATEX | PV025984T30 | C | DA | TGT/4-800-6/30-7.5-II2GExdIIBT4-400/690V-50Hz-3-6314-C-30-APTC | 4381 | € | 30 | A | 50 | 800 | 4 | 6 | II2GExdIIBT4 | II2GExdIIBT4 | 7.5 | IE2
TGT-ATEX | PV026122T28 | C | DA | TGT/4-900-3/28-7.5-II2GExdIIBT4-400/690V-50Hz-3-6314-C-28-APTC | 4738 | € | 28 | A | 50 | 900 | 4 | 3 | II2GExdIIBT4 | II2GExdIIBT4 | 7.5 | IE2
TGT-ATEX | PV027243T12 | C | NE | TGT/6-900-3/12-1.5-II2GExeIIT3-230/400V-50Hz-3-6057-C-12-A | 2743 | € | 12 | A | 50 | 900 | 6 | 3 | II2GExeIIT3 | II2GExeIIT3 | 1.5 | IE2
TGT-ATEX | PV027341T22 | C | DA | TGT/6-900-6/22-3-II2GExdIIBT4-230/400V-50Hz-3-6248-C-22-APTC | 4492 | € | 22 | A | 50 | 900 | 6 | 6 | II2GExdIIBT4 | II2GExdIIBT4 | 3 | IE2
TGT-ATEX | PV039937T16 | LP | NE | TGT/4-800-3/16-1.5-II3DExtcIIICT125-230/400V-50Hz-3-8975-LP-16-A | 2421 | € | 16 | A | 50 | 800 | 4 | 3 | II3DExtcIIICT125 | II3DExtbIIICT125Dc | 1.5 | IE2
TGT-ATEX | PV027229T32 | C | DA | TGT/6-800-9/32-3-II2GExdIIBT4-230/400V-50Hz-3-6248-C-32-APTC | 4157 | € | 32 | A | 50 | 800 | 6 | 9 | II2GExdIIBT4 | II2GExdIIBT4 | 3 | IE2
TGT-ATEX | PV027379T14 | LP | NE | TGT/6-900-9/14-1.5-II2GExeIIT3-230/400V-50Hz-3-6057-LP-14-B | 3876 | € | 14 | B | 50 | 900 | 6 | 9 | II2GExeIIT3 | II2GExeIIT3 | 1.5 | IE2
TGT-ATEX | PV037590T24 | LP | NE | TGT/2-450-6/24-2.2-II3DExtcIIICT125-230/400V-50Hz-3-9025-LP-24-B | 1885 | € | 24 | B | 50 | 450 | 2 | 6 | II3DExtcIIICT125 | II3DExtbIIICT125Dc | 2.2 | IE2
TGT-ATEX | PV024748T10 | LP | DA | TGT/4-1000-3/10-3-II2GExdIIBT4-230/400V-50Hz-3-6227-LP-10-APTC | 4623 | € | 10 | A | 50 | 1000 | 4 | 3 | II2GExdIIBT4 | II2GExdIIBT4 | 3 | IE2
TGT-ATEX | PV025274T24 | C | DA | TGT/4-1250-3/24-22-II2GExdIIB(H2)T4-400/690V-50Hz-3-5935-C-24-BPTC | 10308 | € | 24 | B | 50 | 1250 | 4 | 3 | II2GExdIIB(H2)T4 | II2GExdIICT4 | 22 | IE2
TGT-ATEX | PV025794T16 | LP | NE | TGT/4-710-6/16-1.5-II2GExeIIT3-230/400V-50Hz-3-6117-LP-16-B | 2093 | € | 16 | B | 50 | 710 | 4 | 6 | II2GExeIIT3 | II2GExeIIT3 | 1.5 | IE2
TGT-ATEX | PV025828T28 | C | DA | TGT/4-710-6/28-3-II2GExdIIBT4-230/400V-50Hz-3-6227-C-28-BPTC | 2993 | € | 28 | B | 50 | 710 | 4 | 6 | II2GExdIIBT4 | II2GExdIIBT4 | 3 | IE2
TGT-ATEX | PV025971T26 | LP | DA | TGT/4-800-6/26-5.5-II2GExdIIB(H2)T4-400/690V-50Hz-3-5938-LP-26-BPTC | 4603 | € | 26 | B | 50 | 800 | 4 | 6 | II2GExdIIB(H2)T4 | II2GExdIICT4 | 5.5 | IE2
TGT-ATEX | PV026546T30 | LP | NE | TGT/6-1120-3/30-5.5-II2GExeIIT3-400/690V-50Hz-3-6299-LP-30-B | 6498 | € | 30 | B | 50 | 1120 | 6 | 3 | II2GExeIIT3 | II2GExeIIT3 | 5.5 | IE2
TGT-ATEX | PV027096T24 | C | NE | TGT/6-800-3/24-1.1-II2GExdIIBT4-230/400V-50Hz-3-6197-C-24-A | 2120 | € | 24 | A | 50 | 800 | 6 | 3 | II2GExdIIBT4 | II2GExdIIBT4 | 1.1 | IE2
TGT-ATEX | PV027096T24 | LP | DA | TGT/6-800-3/24-1.1-II2GExdIIBT4-230/400V-50Hz-3-6197-LP-24-BPTC | 3138 | € | 24 | B | 50 | 800 | 6 | 3 | II2GExdIIBT4 | II2GExdIIBT4 | 1.1 | IE2
TGT-ATEX | PV040313T20 | LP | NE | TGT/4-900-3/20-4-II3DExtcIIIBT125-400/690V-50Hz-3-8990-LP-20-B | 3588 | € | 20 | B | 50 | 900 | 4 | 3 | II3DExtcIIIBT125 | II3DExtbIIIBT125Dc | 4 | IE2
TGT-ATEX | PV040637T18 | LP | NE | TGT/6-1000-3/18-1.5-II3DExtcIIICT125-230/400V-50Hz-3-8963-LP-18-A | 3581 | € | 18 | A | 50 | 1000 | 6 | 3 | II3DExtcIIICT125 | II3DExtbIIICT125Dc | 1.5 | IE2
TGT-ATEX | PV026621T32 | LP | DA | TGT/6-1250-3/32-11-II2GExdIIB(H2)T4-400/690V-50Hz-3-6254-LP-32-APTC | 9733 | € | 32 | A | 50 | 1250 | 6 | 3 | II2GExdIIB(H2)T4 | II2GExdIICT4 | 11 | IE2
TGT-ATEX | PV026597T22 | LP | NE | TGT/6-1250-3/22-5.5-II2GExdIIB(H2)T4-400/690V-50Hz-3-5922-LP-22-B | 8009 | € | 22 | B | 50 | 1250 | 6 | 3 | II2GExdIIB(H2)T4 | II2GExdIICT4 | 5.5 | IE2
TGT-ATEX | PV026397T30 | LP | NE | TGT/6-1000-6/30-5.5-II2GExdIIB(H2)T4-400/690V-50Hz-3-5922-LP-30-B | 6872 | € | 30 | B | 50 | 1000 | 6 | 6 | II2GExdIIB(H2)T4 | II2GExdIICT4 | 5.5 | IE2
TGT-ATEX | PV026397T30 | C | NE | TGT/6-1000-6/30-5.5-II2GExdIIB(H2)T4-400/690V-50Hz-3-5922-C-30-A | 5872 | € | 30 | A | 50 | 1000 | 6 | 6 | II2GExdIIB(H2)T4 | II2GExdIICT4 | 5.5 | IE2
TGT-ATEX | PV026543T30 | C | DA | TGT/6-1120-3/30-5.5-II2GExdIIB(H2)T4-400/690V-50Hz-3-5922-C-30-APTC | 6092 | € | 30 | A | 50 | 1120 | 6 | 3 | II2GExdIIB(H2)T4 | II2GExdIICT4 | 5.5 | IE2
TGT-ATEX | PV026639T12 | C | NE | TGT/6-1250-6/12-5.5-II2GExdIIB(H2)T4-400/690V-50Hz-3-5922-C-12-B | 6383 | € | 12 | B | 50 | 1250 | 6 | 6 | II2GExdIIB(H2)T4 | II2GExdIICT4 | 5.5 | IE2
TGT-ATEX | PV040974T14 | C | NE | TGT/6-1120-3/14-2.2-II3DExtcIIIBT125-230/400V-50Hz-3-8971-C-14-A | 3076 | € | 14 | A | 50 | 1120 | 6 | 3 | II3DExtcIIIBT125 | II3DExtbIIIBT125Dc | 2.2 | IE2
TGT-ATEX | PV024580T14 | C | DA | TGT/2-500-6/14-2.2-II2GExdIIB(H2)T4-230/400V-50Hz-3-6080-C-14-APTC | 2040 | € | 14 | A | 50 | 500 | 2 | 6 | II2GExdIIB(H2)T4 | II2GExdIICT4 | 2.2 | IE2
TGT-ATEX | PV025419T22 | C | DA | TGT/4-1250-9/22-37-II2GExdIIBT4-400/690V-50Hz-3-6038-C-22-APTC | 14868 | € | 22 | A | 50 | 1250 | 4 | 9 | II2GExdIIBT4 | II2GExdIIBT4 | 37 | IE2
TGT-ATEX | PV040538T18 | LP | NE | TGT/4-900-9/18-7.5-II3DExtcIIICT125-400/690V-50Hz-3-8981-LP-18-A | 4653 | € | 18 | A | 50 | 900 | 4 | 9 | II3DExtcIIICT125 | II3DExtbIIICT125Dc | 7.5 | IE2
TGT-ATEX | PV042274T24 | LP | NE | TGT/6-800-9/24-2.2-II3DExtcIIIBT125-230/400V-50Hz-3-8971-LP-24-B | 3063 | € | 24 | B | 50 | 800 | 6 | 9 | II3DExtcIIIBT125 | II3DExtbIIIBT125Dc | 2.2 | IE2
TGT | PV013946T20 | LP | NE | TGT/4/6-1000-9/20-14/4.5-400V-50Hz-3-4148-LP-20-A | 6024 | € | 20 | A | 50 | 1000 | 4/6 | 9 | ST | ST | 14/4.5 | IE1
TGT | PV013994T20 | C | NE | TGT/4/6-1120-6/20-14/4.5-400V-50Hz-3-4148-C-20-A | 5702 | € | 20 | A | 50 | 1120 | 4/6 | 6 | ST | ST | 14/4.5 | IE1
TGT | PV013941T12 | LPK | NE | TGT/4/6-1000-9/12-10.5/3.5-400V-50Hz-3-1967-LPK-12-A | 5618 | € | 12 | A | 50 | 1000 | 4/6 | 9 | ST | ST | 10.5/3.5 | IE1
TGT | PV013942T14 | C | NE | TGT/4/6-1000-9/14-10.5/3.5-400V-50Hz-3-1967-C-14-B | 4631 | € | 14 | B | 50 | 1000 | 4/6 | 9 | ST | ST | 10.5/3.5 | IE1
TGT | PV014006T10 | C | NE | TGT/4/6-1120-9/10-10.5/3.5-400V-50Hz-3-1967-C-10-A | 4988 | € | 10 | A | 50 | 1120 | 4/6 | 9 | ST | ST | 10.5/3.5 | IE1
TGT | PV014024T30 | CK | NE | TGT/4/6-1120-9/30-42/14-400V-50Hz-3-1972-CK-30-A | 14502 | € | 30 | A | 50 | 1120 | 4/6 | 9 | ST | ST | 42/14 | IE1
TGT-ATEX | PV024824T10 | LP | NE | TGT/4-1000-6/10-4-II2GExdIIB(H2)T4-400/690V-50Hz-3-5785-LP-10-A | 5172 | € | 10 | A | 50 | 1000 | 4 | 6 | II2GExdIIB(H2)T4 | II2GExdIICT4 | 4 | IE2
TGT-ATEX | PV025690T08 | C | DA | TGT/4-630-6/8-0.75-II2GExdIIBT4-230/400V-50Hz-3-6245-C-8-BPTC | 1991 | € | 8 | B | 50 | 630 | 4 | 6 | II2GExdIIBT4 | II2GExdIIBT4 | 0.75 | IE2
TGT-ATEX | PV026714T12 | C | DA | TGT/6-1250-9/12-5.5-II2GExdIIBT4-400/690V-50Hz-3-6041-C-12-BPTC | 5740 | € | 12 | B | 50 | 1250 | 6 | 9 | II2GExdIIBT4 | II2GExdIIBT4 | 5.5 | IE2
TGT-ATEX | PV026805T18 | C | NE | TGT/6-560-6/18-0.55-II2GExdIIB(H2)T4-230/400V-50Hz-3-6104-C-18-B | 1843 | € | 18 | B | 50 | 560 | 6 | 6 | II2GExdIIB(H2)T4 | II2GExdIICT4 | 0.55 | IE1
TGT-ATEX | PV039758T32 | LP | NE | TGT/4-710-3/32-3-II3DExtcIIICT125-230/400V-50Hz-3-9038-LP-32-B | 2317 | € | 32 | B | 50 | 710 | 4 | 3 | II3DExtcIIICT125 | II3DExtbIIICT125Dc | 3 | IE2
TGT-ATEX | PV040103T26 | LP | NE | TGT/4-800-6/26-5.5-II3DExtcIIIBT125-400/690V-50Hz-3-9029-LP-26-A | 3417 | € | 26 | A | 50 | 800 | 4 | 6 | II3DExtcIIIBT125 | II3DExtbIIIBT125Dc | 5.5 | IE2
TGT-ATEX | PV040227T26 | LP | NE | TGT/4-800-9/26-5.5-II3DExtcIIICT125-400/690V-50Hz-3-9021-LP-26-A | 3554 | € | 26 | A | 50 | 800 | 4 | 9 | II3DExtcIIICT125 | II3DExtbIIICT125Dc | 5.5 | IE2
TGT-ATEX | PV042539T22 | C | NE | TGT/6-900-6/22-3-II3DExtcIIICT125-230/400V-50Hz-3-8982-C-22-B | 3159 | € | 22 | B | 50 | 900 | 6 | 6 | II3DExtcIIICT125 | II3DExtbIIICT125Dc | 3 | IE2
TGT-ATEX | PV026502T16 | LP | NE | TGT/6-1120-3/16-2.2-II2GExdIIBT4-230/400V-50Hz-3-6303-LP-16-B | 5278 | € | 16 | B | 50 | 1120 | 6 | 3 | II2GExdIIBT4 | II2GExdIIBT4 | 2.2 | IE2
TGT-ATEX | PV026579T16 | LP | NE | TGT/6-1250-3/16-4-II2GExdIIB(H2)T4-400/690V-50Hz-3-5861-LP-16-A | 7386 | € | 16 | A | 50 | 1250 | 6 | 3 | II2GExdIIB(H2)T4 | II2GExdIICT4 | 4 | IE2
TGT-ATEX | PV025389T12 | C | DA | TGT/4-1250-9/12-18.5-II2GExdIIBT4-400/690V-50Hz-3-5852-C-12-BPTC | 9629 | € | 12 | B | 50 | 1250 | 4 | 9 | II2GExdIIBT4 | II2GExdIIBT4 | 18.5 | IE2
TGT-ATEX | PV026628T08 | C | NE | TGT/6-1250-3/8-2.2-II2GExdIIBT4-230/400V-50Hz-3-6303-C-8-B | 3749 | € | 8 | B | 50 | 1250 | 6 | 3 | II2GExdIIBT4 | II2GExdIIBT4 | 2.2 | IE2
TGT-ATEX | PV039962T22 | C | NE | TGT/4-800-3/22-3-II3DExtcIIIBT125-230/400V-50Hz-3-9012-C-22-A | 2070 | € | 22 | A | 50 | 800 | 4 | 3 | II3DExtcIIIBT125 | II3DExtbIIIBT125Dc | 3 | IE2
TGT-ATEX | PV040777T22 | C | NE | TGT/6-1000-6/22-4-II3DExtcIIICT125-400/690V-50Hz-3-8987-C-22-B | 3569 | € | 22 | B | 50 | 1000 | 6 | 6 | II3DExtcIIICT125 | II3DExtbIIICT125Dc | 4 | IE2
TGT-ATEX | PV041962T24 | LP | NE | TGT/6-710-6/24-0.75-II3DExtcIIIBT125-230/400V-50Hz-3-8988-LP-24-B | 2170 | € | 24 | B | 50 | 710 | 6 | 6 | II3DExtcIIIBT125 | II3DExtbIIIBT125Dc | 0.75 | IE2
TGT-ATEX | PV037552T18 | LP | NE | TGT/2-450-6/18-1.5-II3DExtcIIICT125-230/400V-50Hz-3-9027-LP-18-A | 1593 | € | 18 | A | 50 | 450 | 2 | 6 | II3DExtcIIICT125 | II3DExtbIIICT125Dc | 1.5 | IE2
TGT-ATEX | PV037628T14 | LP | NE | TGT/2-500-6/14-2.2-II3DExtcIIIBT125-230/400V-50Hz-3-8997-LP-14-B | 1912 | € | 14 | B | 50 | 500 | 2 | 6 | II3DExtcIIIBT125 | II3DExtbIIIBT125Dc | 2.2 | IE2
TGT-ATEX | PV026878T18 | LP | NE | TGT/6-630-6/18-0.55-II2GExdIIBT4-230/400V-50Hz-3-6194-LP-18-A | 2023 | € | 18 | A | 50 | 630 | 6 | 6 | II2GExdIIBT4 | II2GExdIIBT4 | 0.55 | IE1
TGT-ATEX | PV042465T08 | LP | NE | TGT/6-900-3/8-1.5-II3DExtcIIIBT125-230/400V-50Hz-3-9037-LP-8-B | 3387 | € | 8 | B | 50 | 900 | 6 | 3 | II3DExtcIIIBT125 | II3DExtbIIIBT125Dc | 1.5 | IE2
TGT-ATEX | PV039466T08 | C | DA | TGT/4-560-6/8-0.55-II2GExdIIBT4-230/400V-50Hz-3-5858-C-8-APTC | 1820 | € | 8 | A | 50 | 560 | 4 | 6 | II2GExdIIBT4 | II2GExdIIBT4 | 0.55 | IE2
TGT-ATEX | PV042126T16 | LP | NE | TGT/6-800-6/16-0.75-II3DExtcIIIBT125-230/400V-50Hz-3-8988-LP-16-A | 2532 | € | 16 | A | 50 | 800 | 6 | 6 | II3DExtcIIIBT125 | II3DExtbIIIBT125Dc | 0.75 | IE2
TGT-ATEX | PV026850T32 | C | NE | TGT/6-560-6/32-0.55-II2GExeIIT3-230/400V-50Hz-3-6048-C-32-B | 1346 | € | 32 | B | 50 | 560 | 6 | 6 | II2GExeIIT3 | II2GExeIIT3 | 0.55 | IE1
TGT-ATEX | PV040753T18 | C | NE | TGT/6-1000-6/18-3-II3DExtcIIIBT125-230/400V-50Hz-3-9009-C-18-B | 3243 | € | 18 | B | 50 | 1000 | 6 | 6 | II3DExtcIIIBT125 | II3DExtbIIIBT125Dc | 3 | IE2
TGT-ATEX | PV042723T10 | C | NE | TGT/6-800-6/10-0.55-II2GExeIIT3-230/400V-50Hz-3-6048-C-10-B | 1751 | € | 10 | B | 50 | 800 | 6 | 6 | II2GExeIIT3 | II2GExeIIT3 | 0.55 | IE1
TGT-ATEX | PV049271T32 | LP | NE | TGT/6-900-3/32-2.2-II2GExeIIT3-230/400V-50Hz-3-6161-LP-32-B | 4068 | € | 32 | B | 50 | 900 | 6 | 3 | II2GExeIIT3 | II2GExeIIT3 | 2.2 | IE2
TGT-ATEX | PV049631T12 | LP | NE | TGT/6-1120-6/12-3-II3DExtcIIIBT125-230/400V-50Hz-3-9009-LP-12-B | 5270 | € | 12 | B | 50 | 1120 | 6 | 6 | II3DExtcIIIBT125 | II3DExtbIIIBT125Dc | 3 | IE2
TGT | PV013932T28 | CK | NE | TGT/4/6-1000-6/28-16/5-400V-50Hz-3-1968-CK-28-A | 6443 | € | 28 | A | 50 | 1000 | 4/6 | 6 | ST | ST | 16/5 | IE1
TGT | PV013949T22 | CK | NE | TGT/4/6-1000-9/22-16/5-400V-50Hz-3-1968-CK-22-A | 6553 | € | 22 | A | 50 | 1000 | 4/6 | 9 | ST | ST | 16/5 | IE1
TGT | PV013998T22 | LP | NE | TGT/4/6-1120-6/22-20/6.5-400V-50Hz-3-1969-LP-22-A | 8095 | € | 22 | A | 50 | 1120 | 4/6 | 6 | ST | ST | 20/6.5 | IE1
TGT | PV013998T22 | LPK | NE | TGT/4/6-1120-6/22-20/6.5-400V-50Hz-3-1969-LPK-22-A | 8554 | € | 22 | A | 50 | 1120 | 4/6 | 6 | ST | ST | 20/6.5 | IE1
TGT-ATEX | PV025762T32 | C | NE | TGT/4-710-3/32-3-II2GExdIIBT4-230/400V-50Hz-3-6227-C-32-A | 2424 | € | 32 | A | 50 | 710 | 4 | 3 | II2GExdIIBT4 | II2GExdIIBT4 | 3 | IE2
TGT-ATEX | PV025816T24 | LP | DA | TGT/4-710-6/24-3-II2GExdIIBT4-230/400V-50Hz-3-6227-LP-24-APTC | 3451 | € | 24 | A | 50 | 710 | 4 | 6 | II2GExdIIBT4 | II2GExdIIBT4 | 3 | IE2
TGT-ATEX | PV025971T26 | C | NE | TGT/4-800-6/26-5.5-II2GExdIIB(H2)T4-400/690V-50Hz-3-5938-C-26-A | 3977 | € | 26 | A | 50 | 800 | 4 | 6 | II2GExdIIB(H2)T4 | II2GExdIICT4 | 5.5 | IE2
TGT-ATEX | PV026146T12 | C | DA | TGT/4-900-6/12-3-II2GExdIIBT4-230/400V-50Hz-3-6227-C-12-APTC | 3658 | € | 12 | A | 50 | 900 | 4 | 6 | II2GExdIIBT4 | II2GExdIIBT4 | 3 | IE2
TGT-ATEX | PV026985T30 | C | NE | TGT/6-710-3/30-0.75-II2GExdIIB(H2)T4-230/400V-50Hz-3-5975-C-30-B | 2136 | € | 30 | B | 50 | 710 | 6 | 3 | II2GExdIIB(H2)T4 | II2GExdIICT4 | 0.75 | IE2
TGT-ATEX | PV024654T20 | C | DA | TGT/2-560-6/20-7.5-II2GExdIIB(H2)T4-400/690V-50Hz-3-5974-C-20-BPTC | 3949 | € | 20 | B | 50 | 560 | 2 | 6 | II2GExdIIB(H2)T4 | II2GExdIICT4 | 7.5 | IE2
TGT-ATEX | PV025227T08 | LP | DA | TGT/4-1250-12/8-18.5-II2GExdIIBT4-400/690V-50Hz-3-5852-LP-8-BPTC | 11572 | € | 8 | B | 50 | 1250 | 4 | 12 | II2GExdIIBT4 | II2GExdIIBT4 | 18.5 | IE2
TGT-ATEX | PV025462T16 | C | NE | TGT/4-500-6/16-0.55-II2GExdIIB(H2)T4-230/400V-50Hz-3-5791-C-16-B | 1600 | € | 16 | B | 50 | 500 | 4 | 6 | II2GExdIIB(H2)T4 | II2GExdIICT4 | 0.55 | IE2
TGT-ATEX | PV025492T26 | C | DA | TGT/4-500-6/26-0.55-II2GExdIIB(H2)T4-230/400V-50Hz-3-5791-C-26-APTC | 1600 | € | 26 | A | 50 | 500 | 4 | 6 | II2GExdIIB(H2)T4 | II2GExdIICT4 | 0.55 | IE2
TGT-ATEX | PV025972T26 | LP | NE | TGT/4-800-6/26-5.5-II2GExdIIBT4-400/690V-50Hz-3-6163-LP-26-B | 4306 | € | 26 | B | 50 | 800 | 4 | 6 | II2GExdIIBT4 | II2GExdIIBT4 | 5.5 | IE2
TGT-ATEX | PV026628T08 | C | DA | TGT/6-1250-3/8-2.2-II2GExdIIBT4-230/400V-50Hz-3-6303-C-8-BPTC | 4203 | € | 8 | B | 50 | 1250 | 6 | 3 | II2GExdIIBT4 | II2GExdIIBT4 | 2.2 | IE2
TGT-ATEX | PV039306T10 | C | NE | TGT/4-560-6/10-0.55-II3DExtcIIICT125-230/400V-50Hz-3-9005-C-10-A | 1224 | € | 10 | A | 50 | 560 | 4 | 6 | II3DExtcIIICT125 | II3DExtbIIICT125Dc | 0.55 | IE1
TGT-ATEX | PV040687T28 | C | NE | TGT/6-1000-3/28-3-II3DExtcIIICT125-230/400V-50Hz-3-8982-C-28-B | 3124 | € | 28 | B | 50 | 1000 | 6 | 3 | II3DExtcIIICT125 | II3DExtbIIICT125Dc | 3 | IE2
TGT-ATEX | PV041457T12 | C | NE | TGT/6-560-6/12-0.55-II3DExtcIIIBT125-230/400V-50Hz-3-9015-C-12-A | 1416 | € | 12 | A | 50 | 560 | 6 | 6 | II3DExtcIIIBT125 | II3DExtbIIIBT125Dc | 0.55 | IE1
TGT-ATEX | PV024708T18 | C | NE | TGT/2-630-6/18-7.5-II2GExdIIB(H2)T4-400/690V-50Hz-3-5974-C-18-A | 4028 | € | 18 | A | 50 | 630 | 2 | 6 | II2GExdIIB(H2)T4 | II2GExdIICT4 | 7.5 | IE2
TGT-ATEX | PV024708T18 | C | DA | TGT/2-630-6/18-7.5-II2GExdIIB(H2)T4-400/690V-50Hz-3-5974-C-18-APTC | 4028 | € | 18 | A | 50 | 630 | 2 | 6 | II2GExdIIB(H2)T4 | II2GExdIICT4 | 7.5 | IE2
TGT-ATEX | PV024975T12 | LP | DA | TGT/4-1120-3/12-5.5-II2GExdIIBT4-400/690V-50Hz-3-6163-LP-12-BPTC | 6593 | € | 12 | B | 50 | 1120 | 4 | 3 | II2GExdIIBT4 | II2GExdIIBT4 | 5.5 | IE2
TGT-ATEX | PV025541T16 | LP | NE | TGT/4-560-6/16-0.55-II2GExdIIB(H2)T4-230/400V-50Hz-3-5791-LP-16-A | 2090 | € | 16 | A | 50 | 560 | 4 | 6 | II2GExdIIB(H2)T4 | II2GExdIICT4 | 0.55 | IE2
TGT-ATEX | PV025619T14 | LP | NE | TGT/4-630-6/14-0.75-II2GExdIIB(H2)T4-230/400V-50Hz-3-5822-LP-14-B | 2239 | € | 14 | B | 50 | 630 | 4 | 6 | II2GExdIIB(H2)T4 | II2GExdIICT4 | 0.75 | IE2
TGT-ATEX | PV027289T28 | C | NE | TGT/6-900-3/28-2.2-II2GExdIIBT4-230/400V-50Hz-3-6303-C-28-A | 3176 | € | 28 | A | 50 | 900 | 6 | 3 | II2GExdIIBT4 | II2GExdIIBT4 | 2.2 | IE2
TGT-ATEX | PV039120T10 | LP | NE | TGT/4-500-6/10-0.55-II3DExtcIIIBT125-230/400V-50Hz-3-9032-LP-10-B | 1468 | € | 10 | B | 50 | 500 | 4 | 6 | II3DExtcIIIBT125 | II3DExtbIIIBT125Dc | 0.55 | IE1
TGT-ATEX | PV039205T24 | LP | NE | TGT/4-500-6/24-0.55-II3DExtcIIIBT125-230/400V-50Hz-3-9032-LP-24-A | 1468 | € | 24 | A | 50 | 500 | 4 | 6 | II3DExtcIIIBT125 | II3DExtbIIIBT125Dc | 0.55 | IE1
TGT-ATEX | PV025124T12 | LP | DA | TGT/4-1120-9/12-11-II2GExdIIB(H2)T4-400/690V-50Hz-3-6105-LP-12-APTC | 10306 | € | 12 | A | 50 | 1120 | 4 | 9 | II2GExdIIB(H2)T4 | II2GExdIICT4 | 11 | IE2
TGT-ATEX | PV025774T10 | LP | DA | TGT/4-710-6/10-1.1-II2GExdIIBT4-230/400V-50Hz-3-6027-LP-10-APTC | 2660 | € | 10 | A | 50 | 710 | 4 | 6 | II2GExdIIBT4 | II2GExdIIBT4 | 1.1 | IE2
TGT-ATEX | PV025977T28 | LP | DA | TGT/4-800-6/28-7.5-II2GExdIIB(H2)T4-400/690V-50Hz-3-5862-LP-28-BPTC | 5267 | € | 28 | B | 50 | 800 | 4 | 6 | II2GExdIIB(H2)T4 | II2GExdIICT4 | 7.5 | IE2
TGT-ATEX | PV026334T32 | LP | NE | TGT/6-1000-3/32-4-II2GExeIIT3-400/690V-50Hz-3-5909-LP-32-B | 5237 | € | 32 | B | 50 | 1000 | 6 | 3 | II2GExeIIT3 | II2GExeIIT3 | 4 | IE2
TGT-ATEX | PV026582T16 | LP | NE | TGT/6-1250-3/16-4-II2GExeIIT3-400/690V-50Hz-3-5909-LP-16-A | 6492 | € | 16 | A | 50 | 1250 | 6 | 3 | II2GExeIIT3 | II2GExeIIT3 | 4 | IE2
TGT-ATEX | PV026704T08 | C | NE | TGT/6-1250-6/8-4-II2GExeIIT3-400/690V-50Hz-3-5909-C-8-B | 4866 | € | 8 | B | 50 | 1250 | 6 | 6 | II2GExeIIT3 | II2GExeIIT3 | 4 | IE2
TGT-ATEX | PV039907T10 | LP | NE | TGT/4-800-3/10-1.1-II3DExtcIIICT125-230/400V-50Hz-3-8969-LP-10-B | 2330 | € | 10 | B | 50 | 800 | 4 | 3 | II3DExtcIIICT125 | II3DExtbIIICT125Dc | 1.1 | IE2
TGT | PV004250T24 | LPK | NE | TGT/4-1409-9/24-110-400/690V-50Hz-3-5834-LPK-24-B | 29638 | € | 24 | B | 50 | 1409 | 4 | 9 | ST | ST | 110 | IE3
TGT | PV013952T26 | C | NE | TGT/4/6-1000-9/26-20/8.5-400V-50Hz-3-4149-C-26-B | 6932 | € | 26 | B | 50 | 1000 | 4/6 | 9 | ST | ST | 20/8.5 | IE1
TGT | PV004087T28 | C | NE | TGT/4-1120-9/28-37-400/690V-50Hz-3-5911-C-28-B | 6773 | € | 28 | B | 50 | 1120 | 4 | 9 | ST | ST | 37 | IE3
TGT | PV004087T28 | LP | NE | TGT/4-1120-9/28-37-400/690V-50Hz-3-5911-LP-28-A | 7703 | € | 28 | A | 50 | 1120 | 4 | 9 | ST | ST | 37 | IE3
TGT | PV004089T30 | LP | NE | TGT/4-1120-9/30-37-400/690V-50Hz-3-5911-LP-30-B | 7703 | € | 30 | B | 50 | 1120 | 4 | 9 | ST | ST | 37 | IE3
TGT | PV004144T24 | CK | NE | TGT/4-1250-6/24-37-400/690V-50Hz-3-5911-CK-24-A | 7390 | € | 24 | A | 50 | 1250 | 4 | 6 | ST | ST | 37 | IE3
TGT | PV004162T20 | C | NE | TGT/4-1250-9/20-37-400/690V-50Hz-3-5911-C-20-B | 6985 | € | 20 | B | 50 | 1250 | 4 | 9 | ST | ST | 37 | IE3
TGT | PV004180T22 | LK | NE | TGT/4-1409-12/22-110-400/690V-50Hz-3-5834-LK-22-A | 29832 | € | 22 | A | 50 | 1409 | 4 | 12 | ST | ST | 110 | IE3
TGT | PV004196T16 | CK | NE | TGT/4-1409-3/16-37-400/690V-50Hz-3-5911-CK-16-A | 13555 | € | 16 | A | 50 | 1409 | 4 | 3 | ST | ST | 37 | IE3
TGT | PV004212T10 | C | NE | TGT/4-1409-6/10-37-400/690V-50Hz-3-5911-C-10-A | 13485 | € | 10 | A | 50 | 1409 | 4 | 6 | ST | ST | 37 | IE3
TGT | PV004232T30 | LK | NE | TGT/4-1409-6/30-110-400/690V-50Hz-3-5834-LK-30-B | 28827 | € | 30 | B | 50 | 1409 | 4 | 6 | ST | ST | 110 | IE3
TGT-ATEX | PV024586T16 | LP | DA | TGT/2-500-6/16-3-II2GExdIIB(H2)T4-230/400V-50Hz-3-6285-LP-16-BPTC | 2602 | € | 16 | B | 50 | 500 | 2 | 6 | II2GExdIIB(H2)T4 | II2GExdIICT4 | 3 | IE2
TGT-ATEX | PV025215T18 | C | DA | TGT/4-1250-12/18-45-II2GExdIIBT4-400/690V-50Hz-3-5942-C-18-APTC | 16190 | € | 18 | A | 50 | 1250 | 4 | 12 | II2GExdIIBT4 | II2GExdIIBT4 | 45 | IE2
TGT-ATEX | PV026463T26 | LP | DA | TGT/6-1000-9/26-5.5-II2GExdIIB(H2)T4-400/690V-50Hz-3-5922-LP-26-BPTC | 6982 | € | 26 | B | 50 | 1000 | 6 | 9 | II2GExdIIB(H2)T4 | II2GExdIICT4 | 5.5 | IE2
TGT-ATEX | PV026597T22 | LP | DA | TGT/6-1250-3/22-5.5-II2GExdIIB(H2)T4-400/690V-50Hz-3-5922-LP-22-APTC | 8009 | € | 22 | A | 50 | 1250 | 6 | 3 | II2GExdIIB(H2)T4 | II2GExdIICT4 | 5.5 | IE2
TGT-ATEX | PV027119T14 | LP | NE | TGT/6-800-6/14-0.75-II2GExeIIT3-230/400V-50Hz-3-6070-LP-14-A | 2461 | € | 14 | A | 50 | 800 | 6 | 6 | II2GExeIIT3 | II2GExeIIT3 | 0.75 | IE2
TGT-ATEX | PV024884T30 | C | DA | TGT/4-1000-6/30-18.5-II2GExdIIB(H2)T4-400/690V-50Hz-3-6141-C-30-BPTC | 9232 | € | 30 | B | 50 | 1000 | 4 | 6 | II2GExdIIB(H2)T4 | II2GExdIICT4 | 18.5 | IE2
TGT-ATEX | PV025173T28 | C | DA | TGT/4-1120-9/28-37-II2GExdIIBT4-400/690V-50Hz-3-6038-C-28-BPTC | 14657 | € | 28 | B | 50 | 1120 | 4 | 9 | II2GExdIIBT4 | II2GExdIIBT4 | 37 | IE2
TGT-ATEX | PV039529T18 | C | NE | TGT/4-630-6/18-1.1-II3DExtcIIICT125-230/400V-50Hz-3-8969-C-18-A | 1475 | € | 18 | A | 50 | 630 | 4 | 6 | II3DExtcIIICT125 | II3DExtbIIICT125Dc | 1.1 | IE2
TGT-ATEX | PV040965T12 | LP | NE | TGT/6-1120-3/12-1.5-II3DExtcIIIBT125-230/400V-50Hz-3-9037-LP-12-B | 4603 | € | 12 | B | 50 | 1120 | 6 | 3 | II3DExtcIIIBT125 | II3DExtbIIIBT125Dc | 1.5 | IE2
TGT-ATEX | PV024750T10 | LP | NE | TGT/4-1000-3/10-3-II2GExeIIT3-230/400V-50Hz-3-6192-LP-10-B | 3567 | € | 10 | B | 50 | 1000 | 4 | 3 | II2GExeIIT3 | II2GExeIIT3 | 3 | IE2
TGT-ATEX | PV025047T10 | LP | DA | TGT/4-1120-6/10-11-II2GExdIIBT4-400/690V-50Hz-3-5907-LP-10-APTC | 9530 | € | 10 | A | 50 | 1120 | 4 | 6 | II2GExdIIBT4 | II2GExdIIBT4 | 11 | IE2
TGT-ATEX | PV025106T30 | LP | DA | TGT/4-1120-6/30-30-II2GExdIIB(H2)T4-400/690V-50Hz-3-5846-LP-30-BPTC | 14261 | € | 30 | B | 50 | 1120 | 4 | 6 | II2GExdIIB(H2)T4 | II2GExdIICT4 | 30 | IE2
TGT-ATEX | PV026056T30 | LP | DA | TGT/4-800-9/30-7.5-II2GExdIIBT4-400/690V-50Hz-3-6314-LP-30-APTC | 5143 | € | 30 | A | 50 | 800 | 4 | 9 | II2GExdIIBT4 | II2GExdIIBT4 | 7.5 | IE2
TGT-ATEX | PV026986T30 | C | DA | TGT/6-710-3/30-0.75-II2GExdIIBT4-230/400V-50Hz-3-6313-C-30-APTC | 2140 | € | 30 | A | 50 | 710 | 6 | 3 | II2GExdIIBT4 | II2GExdIIBT4 | 0.75 | IE2
TGT-ATEX | PV027123T16 | LP | DA | TGT/6-800-6/16-0.75-II2GExdIIBT4-230/400V-50Hz-3-6313-LP-16-BPTC | 3075 | € | 16 | B | 50 | 800 | 6 | 6 | II2GExdIIBT4 | II2GExdIIBT4 | 0.75 | IE2
TGT-ATEX | PV039717T24 | LP | NE | TGT/4-710-3/24-1.5-II3DExtcIIICT125-230/400V-50Hz-3-8975-LP-24-B | 2042 | € | 24 | B | 50 | 710 | 4 | 3 | II3DExtcIIICT125 | II3DExtbIIICT125Dc | 1.5 | IE2
TGT | PV004089T30 | CK | NE | TGT/4-1120-9/30-37-400/690V-50Hz-3-5911-CK-30-A | 7346 | € | 30 | A | 50 | 1120 | 4 | 9 | ST | ST | 37 | IE3
TGT-ATEX | PV025655T26 | C | DA | TGT/4-630-6/26-2.2-II2GExdIIB(H2)T4-230/400V-50Hz-3-6153-C-26-BPTC | 2443 | € | 26 | B | 50 | 630 | 4 | 6 | II2GExdIIB(H2)T4 | II2GExdIICT4 | 2.2 | IE2
TGT-ATEX | PV025869T16 | LP | NE | TGT/4-800-3/16-1.5-II2GExdIIB(H2)T4-230/400V-50Hz-3-5888-LP-16-B | 3037 | € | 16 | B | 50 | 800 | 4 | 3 | II2GExdIIB(H2)T4 | II2GExdIICT4 | 1.5 | IE2
TGT-ATEX | PV025882T20 | C | DA | TGT/4-800-3/20-3-II2GExdIIBT4-230/400V-50Hz-3-6227-C-20-APTC | 3090 | € | 20 | A | 50 | 800 | 4 | 3 | II2GExdIIBT4 | II2GExdIIBT4 | 3 | IE2
TGT-ATEX | PV026020T18 | LP | DA | TGT/4-800-9/18-3-II2GExdIIBT4-230/400V-50Hz-3-6227-LP-18-APTC | 3949 | € | 18 | A | 50 | 800 | 4 | 9 | II2GExdIIBT4 | II2GExdIIBT4 | 3 | IE2
TGT-ATEX | PV026109T24 | LP | NE | TGT/4-900-3/24-5.5-II2GExdIIB(H2)T4-400/690V-50Hz-3-5938-LP-24-A | 5220 | € | 24 | A | 50 | 900 | 4 | 3 | II2GExdIIB(H2)T4 | II2GExdIICT4 | 5.5 | IE2
TGT-ATEX | PV026146T12 | LP | NE | TGT/4-900-6/12-3-II2GExdIIBT4-230/400V-50Hz-3-6227-LP-12-B | 4090 | € | 12 | B | 50 | 900 | 4 | 6 | II2GExdIIBT4 | II2GExdIIBT4 | 3 | IE2
TGT-ATEX | PV026310T24 | LP | NE | TGT/6-1000-3/24-2.2-II2GExeIIT3-230/400V-50Hz-3-6161-LP-24-A | 4262 | € | 24 | A | 50 | 1000 | 6 | 3 | II2GExeIIT3 | II2GExeIIT3 | 2.2 | IE2
TGT-ATEX | PV026630T08 | LP | NE | TGT/6-1250-3/8-2.2-II2GExeIIT3-230/400V-50Hz-3-6161-LP-8-A | 5517 | € | 8 | A | 50 | 1250 | 6 | 3 | II2GExeIIT3 | II2GExeIIT3 | 2.2 | IE2
TGT-ATEX | PV025329T16 | LP | DA | TGT/4-1250-6/16-18.5-II2GExdIIBT4-400/690V-50Hz-3-5852-LP-16-BPTC | 11224 | € | 16 | B | 50 | 1250 | 4 | 6 | II2GExdIIBT4 | II2GExdIIBT4 | 18.5 | IE2
TGT-ATEX | PV025510T32 | LP | DA | TGT/4-500-6/32-0.75-II2GExdIIB(H2)T4-230/400V-50Hz-3-5822-LP-32-BPTC | 2007 | € | 32 | B | 50 | 500 | 4 | 6 | II2GExdIIB(H2)T4 | II2GExdIICT4 | 0.75 | IE2
TGT-ATEX | PV025614T12 | C | DA | TGT/4-630-6/12-0.75-II2GExdIIB(H2)T4-230/400V-50Hz-3-5822-C-12-APTC | 1842 | € | 12 | A | 50 | 630 | 4 | 6 | II2GExdIIB(H2)T4 | II2GExdIICT4 | 0.75 | IE2
TGT-ATEX | PV026212T12 | C | NE | TGT/4-900-9/12-5.5-II2GExdIIBT4-400/690V-50Hz-3-6163-C-12-B | 4284 | € | 12 | B | 50 | 900 | 4 | 9 | II2GExdIIBT4 | II2GExdIIBT4 | 5.5 | IE2
TGT-ATEX | PV026416T10 | LP | NE | TGT/6-1000-9/10-2.2-II2GExdIIBT4-230/400V-50Hz-3-6303-LP-10-B | 4485 | € | 10 | B | 50 | 1000 | 6 | 9 | II2GExdIIBT4 | II2GExdIIBT4 | 2.2 | IE2
TGT-ATEX | PV041203T10 | LP | NE | TGT/6-1250-6/10-4-II3DExtcIIIBT125-400/690V-50Hz-3-9003-LP-10-A | 5843 | € | 10 | A | 50 | 1250 | 6 | 6 | II3DExtcIIIBT125 | II3DExtbIIIBT125Dc | 4 | IE2
TGT-ATEX | PV025040T08 | C | DA | TGT/4-1120-3/8-4-II2GExdIIB(H2)T4-400/690V-50Hz-3-5785-C-8-BPTC | 4392 | € | 8 | B | 50 | 1120 | 4 | 3 | II2GExdIIB(H2)T4 | II2GExdIICT4 | 4 | IE2
TGT-ATEX | PV025137T16 | LP | DA | TGT/4-1120-9/16-15-II2GExdIIBT4-400/690V-50Hz-3-5788-LP-16-BPTC | 10140 | € | 16 | B | 50 | 1120 | 4 | 9 | II2GExdIIBT4 | II2GExdIIBT4 | 15 | IE2
TGT-ATEX | PV025311T10 | LP | DA | TGT/4-1250-6/10-15-II2GExdIIBT4-400/690V-50Hz-3-5788-LP-10-BPTC | 10263 | € | 10 | B | 50 | 1250 | 4 | 6 | II2GExdIIBT4 | II2GExdIIBT4 | 15 | IE2
TGT-ATEX | PV026130T32 | C | NE | TGT/4-900-3/32-7.5-II2GExeIIT3-400/690V-50Hz-3-6188-C-32-A | 3724 | € | 32 | A | 50 | 900 | 4 | 3 | II2GExeIIT3 | II2GExeIIT3 | 7.5 | IE2
TGT-ATEX | PV026266T30 | LP | DA | TGT/4-900-9/30-15-II2GExdIIBT4-400/690V-50Hz-3-5788-LP-30-BPTC | 8924 | € | 30 | B | 50 | 900 | 4 | 9 | II2GExdIIBT4 | II2GExdIIBT4 | 15 | IE2
TGT-ATEX | PV026398T30 | LP | DA | TGT/6-1000-6/30-5.5-II2GExdIIBT4-400/690V-50Hz-3-6041-LP-30-APTC | 6062 | € | 30 | A | 50 | 1000 | 6 | 6 | II2GExdIIBT4 | II2GExdIIBT4 | 5.5 | IE2
TGT-ATEX | PV026823T24 | C | NE | TGT/6-560-6/24-0.55-II2GExdIIB(H2)T4-230/400V-50Hz-3-6104-C-24-A | 1843 | € | 24 | A | 50 | 560 | 6 | 6 | II2GExdIIB(H2)T4 | II2GExdIICT4 | 0.55 | IE1
TGT-ATEX | PV026907T28 | C | NE | TGT/6-630-6/28-0.55-II2GExdIIB(H2)T4-230/400V-50Hz-3-6104-C-28-A | 1923 | € | 28 | A | 50 | 630 | 6 | 6 | II2GExdIIB(H2)T4 | II2GExdIICT4 | 0.55 | IE1
TGT-ATEX | PV026397T30 | C | DA | TGT/6-1000-6/30-5.5-II2GExdIIB(H2)T4-400/690V-50Hz-3-5922-C-30-APTC | 5872 | € | 30 | A | 50 | 1000 | 6 | 6 | II2GExdIIB(H2)T4 | II2GExdIICT4 | 5.5 | IE2
TGT-ATEX | PV026457T24 | C | DA | TGT/6-1000-9/24-5.5-II2GExdIIB(H2)T4-400/690V-50Hz-3-5922-C-24-APTC | 5982 | € | 24 | A | 50 | 1000 | 6 | 9 | II2GExdIIB(H2)T4 | II2GExdIICT4 | 5.5 | IE2
TGT-ATEX | PV026463T26 | LP | NE | TGT/6-1000-9/26-5.5-II2GExdIIB(H2)T4-400/690V-50Hz-3-5922-LP-26-B | 6982 | € | 26 | B | 50 | 1000 | 6 | 9 | II2GExdIIB(H2)T4 | II2GExdIICT4 | 5.5 | IE2
TGT-ATEX | PV026988T30 | C | NE | TGT/6-710-3/30-0.75-II2GExeIIT3-230/400V-50Hz-3-6070-C-30-B | 1527 | € | 30 | B | 50 | 710 | 6 | 3 | II2GExeIIT3 | II2GExeIIT3 | 0.75 | IE2
TGT-ATEX | PV038204T10 | C | NE | TGT/4-1000-9/10-7.5-II3DExtcIIICT125-400/690V-50Hz-3-8981-C-10-A | 3829 | € | 10 | A | 50 | 1000 | 4 | 9 | II3DExtcIIICT125 | II3DExtbIIICT125Dc | 7.5 | IE2
TGT-ATEX | PV049156T10 | LP | NE | TGT/4-400-6/10-0.25-II2GExdIIB(H2)T4-230/400V-50Hz-3-5941-LP-10-A | 1778 | € | 10 | A | 50 | 400 | 4 | 6 | II2GExdIIB(H2)T4 | II2GExdIICT4 | 0.25 | IE2
TGT-ATEX | PV024742T08 | C | NE | TGT/2-630-6/8-5.5-II2GExdIIBT4-400/690V-50Hz-3-6198-C-8-A | 3200 | € | 8 | A | 50 | 630 | 2 | 6 | II2GExdIIBT4 | II2GExdIIBT4 | 5.5 | IE2
TGT-ATEX | PV024818T08 | LP | DA | TGT/4-1000-3/8-3-II2GExdIIB(H2)T4-230/400V-50Hz-3-6203-LP-8-BPTC | 4526 | € | 8 | B | 50 | 1000 | 4 | 3 | II2GExdIIB(H2)T4 | II2GExdIICT4 | 3 | IE2
TGT-ATEX | PV024921T16 | LP | DA | TGT/4-1000-9/16-11-II2GExdIIBT4-400/690V-50Hz-3-5907-LP-16-APTC | 8613 | € | 16 | A | 50 | 1000 | 4 | 9 | II2GExdIIBT4 | II2GExdIIBT4 | 11 | IE2
TGT-ATEX | PV025070T18 | LP | DA | TGT/4-1120-6/18-15-II2GExdIIB(H2)T4-400/690V-50Hz-3-6295-LP-18-BPTC | 10911 | € | 18 | B | 50 | 1120 | 4 | 6 | II2GExdIIB(H2)T4 | II2GExdIICT4 | 15 | IE2
TGT-ATEX | PV025089T24 | LP | DA | TGT/4-1120-6/24-22-II2GExdIIBT4-400/690V-50Hz-3-5813-LP-24-BPTC | 11735 | € | 24 | B | 50 | 1120 | 4 | 6 | II2GExdIIBT4 | II2GExdIIBT4 | 22 | IE2
TGT-ATEX | PV025812T22 | C | NE | TGT/4-710-6/22-3-II2GExeIIT3-230/400V-50Hz-3-6192-C-22-A | 1936 | € | 22 | A | 50 | 710 | 4 | 6 | II2GExeIIT3 | II2GExeIIT3 | 3 | IE2
TGT-ATEX | PV026486T10 | LP | NE | TGT/6-1120-3/10-1.5-II2GExeIIT3-230/400V-50Hz-3-6057-LP-10-A | 4845 | € | 10 | A | 50 | 1120 | 6 | 3 | II2GExeIIT3 | II2GExeIIT3 | 1.5 | IE2
TGT-ATEX | PV026514T20 | LP | NE | TGT/6-1120-3/20-3-II2GExdIIBT4-230/400V-50Hz-3-6248-LP-20-B | 6025 | € | 20 | B | 50 | 1120 | 6 | 3 | II2GExdIIBT4 | II2GExdIIBT4 | 3 | IE2
TGT-ATEX | PV026514T20 | LP | DA | TGT/6-1120-3/20-3-II2GExdIIBT4-230/400V-50Hz-3-6248-LP-20-BPTC | 6479 | € | 20 | B | 50 | 1120 | 6 | 3 | II2GExdIIBT4 | II2GExdIIBT4 | 3 | IE2
TGT-ATEX | PV026603T24 | LP | DA | TGT/6-1250-3/24-5.5-II2GExdIIB(H2)T4-400/690V-50Hz-3-5922-LP-24-APTC | 8009 | € | 24 | A | 50 | 1250 | 6 | 3 | II2GExdIIB(H2)T4 | II2GExdIICT4 | 5.5 | IE2
TGT-ATEX | PV026702T08 | LP | NE | TGT/6-1250-6/8-4-II2GExdIIBT4-400/690V-50Hz-3-6183-LP-8-B | 6670 | € | 8 | B | 50 | 1250 | 6 | 6 | II2GExdIIBT4 | II2GExdIIBT4 | 4 | IE2
TGT-ATEX | PV026707T10 | C | NE | TGT/6-1250-9/10-5.5-II2GExdIIB(H2)T4-400/690V-50Hz-3-5922-C-10-A | 6550 | € | 10 | A | 50 | 1250 | 6 | 9 | II2GExdIIB(H2)T4 | II2GExdIICT4 | 5.5 | IE2
TGT-ATEX | PV025720T18 | LP | NE | TGT/4-710-3/18-1.1-II2GExdIIBT4-230/400V-50Hz-3-6027-LP-18-B | 2153 | € | 18 | B | 50 | 710 | 4 | 3 | II2GExdIIBT4 | II2GExdIIBT4 | 1.1 | IE2
TGT-ATEX | PV026169T20 | LP | NE | TGT/4-900-6/20-7.5-II2GExdIIB(H2)T4-400/690V-50Hz-3-5862-LP-20-B | 5998 | € | 20 | B | 50 | 900 | 4 | 6 | II2GExdIIB(H2)T4 | II2GExdIICT4 | 7.5 | IE2
TGT-ATEX | PV026448T20 | LP | NE | TGT/6-1000-9/20-4-II2GExeIIT3-400/690V-50Hz-3-5909-LP-20-A | 5466 | € | 20 | A | 50 | 1000 | 6 | 9 | II2GExeIIT3 | II2GExeIIT3 | 4 | IE2
TGT-ATEX | PV026588T18 | LP | NE | TGT/6-1250-3/18-4-II2GExeIIT3-400/690V-50Hz-3-5909-LP-18-A | 6492 | € | 18 | A | 50 | 1250 | 6 | 3 | II2GExeIIT3 | II2GExeIIT3 | 4 | IE2
TGT-ATEX | PV026806T18 | C | NE | TGT/6-560-6/18-0.55-II2GExdIIBT4-230/400V-50Hz-3-6194-C-18-A | 1547 | € | 18 | A | 50 | 560 | 6 | 6 | II2GExdIIBT4 | II2GExdIIBT4 | 0.55 | IE1
TGT-ATEX | PV055382T17 | LP | NE | TGT/2-500-6/17-1.5-II3DExtcIIIBT125-230/400V-50Hz-3-8985-LP-17-B | 1620 | € | 17 | B | 50 | 500 | 2 | 6 | II3DExtcIIIBT125 | II3DExtbIIIBT125Dc | 1.5 | IE2
TGT | PV013934T30 | LPK | NE | TGT/4/6-1000-6/30-20/8.5-400V-50Hz-3-4149-LPK-30-B | 7836 | € | 30 | B | 50 | 1000 | 4/6 | 6 | ST | ST | 20/8.5 | IE1
TGT | PV014001T24 | LPK | NE | TGT/4/6-1120-6/24-20/8.5-400V-50Hz-3-4149-LPK-24-A | 8554 | € | 24 | A | 50 | 1120 | 4/6 | 6 | ST | ST | 20/8.5 | IE1
TGT | PV014018T20 | C | NE | TGT/4/6-1120-9/20-20/8.5-400V-50Hz-3-4149-C-20-A | 7289 | € | 20 | A | 50 | 1120 | 4/6 | 9 | ST | ST | 20/8.5 | IE1
TGT | PV014018T20 | CK | NE | TGT/4/6-1120-9/20-20/8.5-400V-50Hz-3-4149-CK-20-B | 7747 | € | 20 | B | 50 | 1120 | 4/6 | 9 | ST | ST | 20/8.5 | IE1
TGT | PV014018T20 | LP | NE | TGT/4/6-1120-9/20-20/8.5-400V-50Hz-3-4149-LP-20-B | 8219 | € | 20 | B | 50 | 1120 | 4/6 | 9 | ST | ST | 20/8.5 | IE1
TGT-ATEX | PV025287T28 | C | DA | TGT/4-1250-3/28-30-II2GExdIIBT4-400/690V-50Hz-3-6067-C-28-BPTC | 12083 | € | 28 | B | 50 | 1250 | 4 | 3 | II2GExdIIBT4 | II2GExdIIBT4 | 30 | IE2
TGT-ATEX | PV026290T18 | C | DA | TGT/6-1000-3/18-1.5-II2GExdIIBT4-230/400V-50Hz-3-5920-C-18-APTC | 3419 | € | 18 | A | 50 | 1000 | 6 | 3 | II2GExdIIBT4 | II2GExdIIBT4 | 1.5 | IE2
TGT-ATEX | PV026349T14 | LP | DA | TGT/6-1000-6/14-2.2-II2GExdIIB(H2)T4-230/400V-50Hz-3-6089-LP-14-APTC | 4805 | € | 14 | A | 50 | 1000 | 6 | 6 | II2GExdIIB(H2)T4 | II2GExdIICT4 | 2.2 | IE2
TGT-ATEX | PV026409T08 | LP | NE | TGT/6-1000-6/8-1.5-II2GExdIIB(H2)T4-230/400V-50Hz-3-6174-LP-8-B | 4452 | € | 8 | B | 50 | 1000 | 6 | 6 | II2GExdIIB(H2)T4 | II2GExdIICT4 | 1.5 | IE2
TGT | PV013952T26 | LP | NE | TGT/4/6-1000-9/26-20/8.5-400V-50Hz-3-4149-LP-26-B | 7487 | € | 26 | B | 50 | 1000 | 4/6 | 9 | ST | ST | 20/8.5 | IE1
TGT-ATEX | PV041551T30 | C | NE | TGT/6-560-6/30-0.55-II3DExtcIIICT125-230/400V-50Hz-3-8965-C-30-A | 1416 | € | 30 | A | 50 | 560 | 6 | 6 | II3DExtcIIICT125 | II3DExtbIIICT125Dc | 0.55 | IE1
TGT-ATEX | PV041765T12 | C | NE | TGT/6-710-3/12-0.55-II3DExtcIIICT125-230/400V-50Hz-3-8965-C-12-A | 1512 | € | 12 | A | 50 | 710 | 6 | 3 | II3DExtcIIICT125 | II3DExtbIIICT125Dc | 0.55 | IE1
TGT-ATEX | PV026646T14 | C | NE | TGT/6-1250-6/14-5.5-II2GExdIIBT4-400/690V-50Hz-3-6041-C-14-B | 5118 | € | 14 | B | 50 | 1250 | 6 | 6 | II2GExdIIBT4 | II2GExdIIBT4 | 5.5 | IE2
TGT-ATEX | PV024911T12 | LP | NE | TGT/4-1000-9/12-7.5-II2GExeIIT3-400/690V-50Hz-3-6188-LP-12-A | 5033 | € | 12 | A | 50 | 1000 | 4 | 9 | II2GExeIIT3 | II2GExeIIT3 | 7.5 | IE2
TGT-ATEX | PV026404T32 | LP | DA | TGT/6-1000-6/32-5.5-II2GExdIIBT4-400/690V-50Hz-3-6041-LP-32-APTC | 6062 | € | 32 | A | 50 | 1000 | 6 | 6 | II2GExdIIBT4 | II2GExdIIBT4 | 5.5 | IE2
TGT-ATEX | PV026787T12 | LP | DA | TGT/6-560-6/12-0.55-II2GExdIIB(H2)T4-230/400V-50Hz-3-6104-LP-12-APTC | 2223 | € | 12 | A | 50 | 560 | 6 | 6 | II2GExdIIB(H2)T4 | II2GExdIICT4 | 0.55 | IE1
TGT-ATEX | PV026829T26 | LP | NE | TGT/6-560-6/26-0.55-II2GExdIIB(H2)T4-230/400V-50Hz-3-6104-LP-26-A | 2223 | € | 26 | A | 50 | 560 | 6 | 6 | II2GExdIIB(H2)T4 | II2GExdIICT4 | 0.55 | IE1
TGT-ATEX | PV026986T30 | LP | DA | TGT/6-710-3/30-0.75-II2GExdIIBT4-230/400V-50Hz-3-6313-LP-30-BPTC | 2599 | € | 30 | B | 50 | 710 | 6 | 3 | II2GExdIIBT4 | II2GExdIIBT4 | 0.75 | IE2
TGT-ATEX | PV027243T12 | LP | NE | TGT/6-900-3/12-1.5-II2GExeIIT3-230/400V-50Hz-3-6057-LP-12-B | 3629 | € | 12 | B | 50 | 900 | 6 | 3 | II2GExeIIT3 | II2GExeIIT3 | 1.5 | IE2
TGT-ATEX | PV027341T22 | LP | DA | TGT/6-900-6/22-3-II2GExdIIBT4-230/400V-50Hz-3-6248-LP-22-BPTC | 5378 | € | 22 | B | 50 | 900 | 6 | 6 | II2GExdIIBT4 | II2GExdIIBT4 | 3 | IE2
TGT-ATEX | PV027347T24 | LP | DA | TGT/6-900-6/24-3-II2GExdIIBT4-230/400V-50Hz-3-6248-LP-24-BPTC | 5378 | € | 24 | B | 50 | 900 | 6 | 6 | II2GExdIIBT4 | II2GExdIIBT4 | 3 | IE2
TGT-ATEX | PV039797T14 | C | NE | TGT/4-710-6/14-1.5-II3DExtcIIICT125-230/400V-50Hz-3-8975-C-14-A | 1698 | € | 14 | A | 50 | 710 | 4 | 6 | II3DExtcIIICT125 | II3DExtbIIICT125Dc | 1.5 | IE2
TGT-ATEX | PV026826T24 | LP | NE | TGT/6-560-6/24-0.55-II2GExeIIT3-230/400V-50Hz-3-6048-LP-24-A | 1725 | € | 24 | A | 50 | 560 | 6 | 6 | II2GExeIIT3 | II2GExeIIT3 | 0.55 | IE1
TGT-ATEX | PV026898T24 | LP | NE | TGT/6-630-6/24-0.55-II2GExeIIT3-230/400V-50Hz-3-6048-LP-24-A | 1822 | € | 24 | A | 50 | 630 | 6 | 6 | II2GExeIIT3 | II2GExeIIT3 | 0.55 | IE1
TGT-ATEX | PV026472T28 | C | NE | TGT/6-1000-9/28-5.5-II2GExeIIT3-400/690V-50Hz-3-6299-C-28-B | 4705 | € | 28 | B | 50 | 1000 | 6 | 9 | II2GExeIIT3 | II2GExeIIT3 | 5.5 | IE2
TGT-ATEX | PV024741T08 | C | NE | TGT/2-630-6/8-5.5-II2GExdIIB(H2)T4-400/690V-50Hz-3-6310-C-8-A | 3619 | € | 8 | A | 50 | 630 | 2 | 6 | II2GExdIIB(H2)T4 | II2GExdIICT4 | 5.5 | IE2
TGT-ATEX | PV024777T20 | LP | NE | TGT/4-1000-3/20-5.5-II2GExdIIB(H2)T4-400/690V-50Hz-3-5938-LP-20-A | 5414 | € | 20 | A | 50 | 1000 | 4 | 3 | II2GExdIIB(H2)T4 | II2GExdIICT4 | 5.5 | IE2
TGT-ATEX | PV026796T14 | C | NE | TGT/6-560-6/14-0.55-II2GExeIIT3-230/400V-50Hz-3-6048-C-14-B | 1346 | € | 14 | B | 50 | 560 | 6 | 6 | II2GExeIIT3 | II2GExeIIT3 | 0.55 | IE1
TGT-ATEX | PV026958T16 | LP | NE | TGT/6-710-3/16-0.55-II2GExeIIT3-230/400V-50Hz-3-6048-LP-16-A | 1901 | € | 16 | A | 50 | 710 | 6 | 3 | II2GExeIIT3 | II2GExeIIT3 | 0.55 | IE1
TGT-ATEX | PV025734T22 | C | NE | TGT/4-710-3/22-1.5-II2GExeIIT3-230/400V-50Hz-3-6117-C-22-A | 1520 | € | 22 | A | 50 | 710 | 4 | 3 | II2GExeIIT3 | II2GExeIIT3 | 1.5 | IE2
TGT-ATEX | PV039535T20 | LP | NE | TGT/4-630-6/20-1.1-II3DExtcIIIBT125-230/400V-50Hz-3-9002-LP-20-B | 1872 | € | 20 | B | 50 | 630 | 4 | 6 | II3DExtcIIIBT125 | II3DExtbIIIBT125Dc | 1.1 | IE2
TGT-ATEX | PV024831T12 | C | NE | TGT/4-1000-6/12-5.5-II2GExdIIBT4-400/690V-50Hz-3-6163-C-12-B | 4235 | € | 12 | B | 50 | 1000 | 4 | 6 | II2GExdIIBT4 | II2GExdIIBT4 | 5.5 | IE2
TGT-ATEX | PV024654T20 | C | NE | TGT/2-560-6/20-7.5-II2GExdIIB(H2)T4-400/690V-50Hz-3-5974-C-20-A | 3949 | € | 20 | A | 50 | 560 | 2 | 6 | II2GExdIIB(H2)T4 | II2GExdIICT4 | 7.5 | IE2
TGT-ATEX | PV027294T30 | C | DA | TGT/6-900-3/30-2.2-II2GExdIIBT4-230/400V-50Hz-3-6303-C-30-APTC | 3630 | € | 30 | A | 50 | 900 | 6 | 3 | II2GExdIIBT4 | II2GExdIIBT4 | 2.2 | IE2
TGT-ATEX | PV025436T26 | LP | NE | TGT/4-450-6/26-0.37-II2GExdIIB(H2)T4-230/400V-50Hz-3-6225-LP-26-A | 1866 | € | 26 | A | 50 | 450 | 4 | 6 | II2GExdIIB(H2)T4 | II2GExdIICT4 | 0.37 | IE2
TGT-ATEX | PV025608T10 | LP | DA | TGT/4-630-6/10-0.75-II2GExdIIB(H2)T4-230/400V-50Hz-3-5822-LP-10-BPTC | 2239 | € | 10 | B | 50 | 630 | 4 | 6 | II2GExdIIB(H2)T4 | II2GExdIICT4 | 0.75 | IE2
TGT-ATEX | PV025619T14 | C | NE | TGT/4-630-6/14-0.75-II2GExdIIB(H2)T4-230/400V-50Hz-3-5822-C-14-B | 1842 | € | 14 | B | 50 | 630 | 4 | 6 | II2GExdIIB(H2)T4 | II2GExdIICT4 | 0.75 | IE2
TGT-ATEX | PV025619T14 | LP | DA | TGT/4-630-6/14-0.75-II2GExdIIB(H2)T4-230/400V-50Hz-3-5822-LP-14-APTC | 2239 | € | 14 | A | 50 | 630 | 4 | 6 | II2GExdIIB(H2)T4 | II2GExdIICT4 | 0.75 | IE2
TGT-ATEX | PV026579T16 | C | NE | TGT/6-1250-3/16-4-II2GExdIIB(H2)T4-400/690V-50Hz-3-5861-C-16-B | 5623 | € | 16 | B | 50 | 1250 | 6 | 3 | II2GExdIIB(H2)T4 | II2GExdIICT4 | 4 | IE2
TGT-ATEX | PV026458T24 | LP | NE | TGT/6-1000-9/24-5.5-II2GExdIIBT4-400/690V-50Hz-3-6041-LP-24-A | 5718 | € | 24 | A | 50 | 1000 | 6 | 9 | II2GExdIIBT4 | II2GExdIIBT4 | 5.5 | IE2
TGT-ATEX | PV025040T08 | LP | DA | TGT/4-1120-3/8-4-II2GExdIIB(H2)T4-400/690V-50Hz-3-5785-LP-8-BPTC | 6075 | € | 8 | B | 50 | 1120 | 4 | 3 | II2GExdIIB(H2)T4 | II2GExdIICT4 | 4 | IE2
TGT-ATEX | PV026895T24 | C | DA | TGT/6-630-6/24-0.55-II2GExdIIB(H2)T4-230/400V-50Hz-3-6104-C-24-APTC | 1923 | € | 24 | A | 50 | 630 | 6 | 6 | II2GExdIIB(H2)T4 | II2GExdIICT4 | 0.55 | IE1
TGT-ATEX | PV027002T10 | LP | NE | TGT/6-710-6/10-0.55-II2GExdIIB(H2)T4-230/400V-50Hz-3-6104-LP-10-B | 2513 | € | 10 | B | 50 | 710 | 6 | 6 | II2GExdIIB(H2)T4 | II2GExdIICT4 | 0.55 | IE1
TGT-ATEX | PV024917T14 | LP | NE | TGT/4-1000-9/14-7.5-II2GExeIIT3-400/690V-50Hz-3-6188-LP-14-A | 5033 | € | 14 | A | 50 | 1000 | 4 | 9 | II2GExeIIT3 | II2GExeIIT3 | 7.5 | IE2
TGT-ATEX | PV026841T30 | LP | DA | TGT/6-560-6/30-0.55-II2GExdIIB(H2)T4-230/400V-50Hz-3-6104-LP-30-APTC | 2223 | € | 30 | A | 50 | 560 | 6 | 6 | II2GExdIIB(H2)T4 | II2GExdIICT4 | 0.55 | IE1
TGT-ATEX | PV024968T10 | LP | DA | TGT/4-1120-3/10-4-II2GExdIIB(H2)T4-400/690V-50Hz-3-5785-LP-10-APTC | 6075 | € | 10 | A | 50 | 1120 | 4 | 3 | II2GExdIIB(H2)T4 | II2GExdIICT4 | 4 | IE2
TGT-ATEX | PV026949T14 | LP | DA | TGT/6-710-3/14-0.55-II2GExdIIB(H2)T4-230/400V-50Hz-3-6104-LP-14-APTC | 2399 | € | 14 | A | 50 | 710 | 6 | 3 | II2GExdIIB(H2)T4 | II2GExdIICT4 | 0.55 | IE1
TGT-ATEX | PV026458T24 | C | DA | TGT/6-1000-9/24-5.5-II2GExdIIBT4-400/690V-50Hz-3-6041-C-24-BPTC | 5171 | € | 24 | B | 50 | 1000 | 6 | 9 | II2GExdIIBT4 | II2GExdIIBT4 | 5.5 | IE2
TGT-ATEX | PV025839T32 | C | DA | TGT/4-710-6/32-4-II2GExdIIB(H2)T4-400/690V-50Hz-3-5785-C-32-BPTC | 3422 | € | 32 | B | 50 | 710 | 4 | 6 | II2GExdIIB(H2)T4 | II2GExdIICT4 | 4 | IE2
TGT-ATEX | PV026538T28 | C | DA | TGT/6-1120-3/28-5.5-II2GExdIIBT4-400/690V-50Hz-3-6041-C-28-BPTC | 5281 | € | 28 | B | 50 | 1120 | 6 | 3 | II2GExdIIBT4 | II2GExdIIBT4 | 5.5 | IE2
TGT-ATEX | PV026097T20 | LP | NE | TGT/4-900-3/20-4-II2GExdIIB(H2)T4-400/690V-50Hz-3-5785-LP-20-B | 4859 | € | 20 | B | 50 | 900 | 4 | 3 | II2GExdIIB(H2)T4 | II2GExdIICT4 | 4 | IE2
TGT-ATEX | PV026598T22 | C | NE | TGT/6-1250-3/22-5.5-II2GExdIIBT4-400/690V-50Hz-3-6041-C-22-B | 4982 | € | 22 | B | 50 | 1250 | 6 | 3 | II2GExdIIBT4 | II2GExdIIBT4 | 5.5 | IE2
TGT-ATEX | PV025263T20 | LP | DA | TGT/4-1250-3/20-15-II2GExdIIBT4-400/690V-50Hz-3-5788-LP-20-APTC | 10127 | € | 20 | A | 50 | 1250 | 4 | 3 | II2GExdIIBT4 | II2GExdIIBT4 | 15 | IE2
TGT-ATEX | PV026883T20 | C | NE | TGT/6-630-6/20-0.55-II2GExdIIB(H2)T4-230/400V-50Hz-3-6104-C-20-B | 1923 | € | 20 | B | 50 | 630 | 6 | 6 | II2GExdIIB(H2)T4 | II2GExdIICT4 | 0.55 | IE1
TGT-ATEX | PV039493T10 | LP | NE | TGT/4-630-6/10-0.75-II3DExtcIIICT125-230/400V-50Hz-3-8968-LP-10-B | 1766 | € | 10 | B | 50 | 630 | 4 | 6 | II3DExtcIIICT125 | II3DExtbIIICT125Dc | 0.75 | IE2
TGT-ATEX | PV040523T16 | LP | NE | TGT/4-900-9/16-5.5-II3DExtcIIIBT125-400/690V-50Hz-3-9029-LP-16-A | 4281 | € | 16 | A | 50 | 900 | 4 | 9 | II3DExtcIIIBT125 | II3DExtbIIIBT125Dc | 5.5 | IE2
TGT-ATEX | PV027134T20 | LP | NE | TGT/6-800-6/20-1.1-II2GExdIIB(H2)T4-230/400V-50Hz-3-6301-LP-20-B | 3210 | € | 20 | B | 50 | 800 | 6 | 6 | II2GExdIIB(H2)T4 | II2GExdIICT4 | 1.1 | IE2
TGT-ATEX | PV040523T16 | LP | NE | TGT/4-900-9/16-5.5-II3DExtcIIIBT125-400/690V-50Hz-3-9029-LP-16-B | 4281 | € | 16 | B | 50 | 900 | 4 | 9 | II3DExtcIIIBT125 | II3DExtbIIIBT125Dc | 5.5 | IE2
TGT-ATEX | PV041937T18 | LP | NE | TGT/6-710-6/18-0.55-II3DExtcIIICT125-230/400V-50Hz-3-8965-LP-18-A | 2085 | € | 18 | A | 50 | 710 | 6 | 6 | II3DExtcIIICT125 | II3DExtbIIICT125Dc | 0.55 | IE1
TGT-ATEX | PV049730T22 | C | NE | TGT/6-1120-9/22-7.5-II3DExtcIIICT125-400/690V-50Hz-3-13408-C-22-A | 5241 | € | 22 | A | 50 | 1120 | 6 | 9 | II3DExtcIIICT125 | II3DExtbIIICT125Dc | 7.5 | IE2
TGT-ATEX | PV049747T28 | C | NE | TGT/6-1120-9/28-11-II2GExeIIT3-400/690V-50Hz-3-5886-C-28-B | 7180 | € | 28 | B | 50 | 1120 | 6 | 9 | II2GExeIIT3 | II2GExeIIT3 | 11 | IE2
TGT | PV055133T10 | LPK | NE | TGT/4/6-1609-3/10-42/14-400V-50Hz-3-1972-LPK-10-A | 25814 | € | 10 | A | 50 | 1609 | 4/6 | 3 | ST | ST | 42/14 | IE1
TGT-ATEX | PV025615T12 | LP | DA | TGT/4-630-6/12-0.75-II2GExdIIBT4-230/400V-50Hz-3-6245-LP-12-BPTC | 2388 | € | 12 | B | 50 | 630 | 4 | 6 | II2GExdIIBT4 | II2GExdIIBT4 | 0.75 | IE2
TGT-ATEX | PV025986T30 | C | NE | TGT/4-800-6/30-7.5-II2GExeIIT3-400/690V-50Hz-3-6188-C-30-B | 3367 | € | 30 | B | 50 | 800 | 4 | 6 | II2GExeIIT3 | II2GExeIIT3 | 7.5 | IE2
TGT-ATEX | PV026260T28 | C | DA | TGT/4-900-9/28-15-II2GExdIIBT4-400/690V-50Hz-3-5788-C-28-BPTC | 8038 | € | 28 | B | 50 | 900 | 4 | 9 | II2GExdIIBT4 | II2GExdIIBT4 | 15 | IE2
TGT-ATEX | PV026398T30 | LP | NE | TGT/6-1000-6/30-5.5-II2GExdIIBT4-400/690V-50Hz-3-6041-LP-30-A | 5608 | € | 30 | A | 50 | 1000 | 6 | 6 | II2GExdIIBT4 | II2GExdIIBT4 | 5.5 | IE2
TGT-ATEX | PV026550T32 | LP | DA | TGT/6-1120-3/32-5.5-II2GExdIIBT4-400/690V-50Hz-3-6041-LP-32-APTC | 6965 | € | 32 | A | 50 | 1120 | 6 | 3 | II2GExdIIBT4 | II2GExdIIBT4 | 5.5 | IE2
TGT-ATEX | PV026895T24 | C | DA | TGT/6-630-6/24-0.55-II2GExdIIB(H2)T4-230/400V-50Hz-3-6104-C-24-BPTC | 1923 | € | 24 | B | 50 | 630 | 6 | 6 | II2GExdIIB(H2)T4 | II2GExdIICT4 | 0.55 | IE1
TGT-ATEX | PV024610T24 | LP | NE | TGT/2-500-6/24-4-II2GExdIIBT4-400/690V-50Hz-3-6282-LP-24-A | 2552 | € | 24 | A | 50 | 500 | 2 | 6 | II2GExdIIBT4 | II2GExdIIBT4 | 4 | IE2
TGT-ATEX | PV024493T18 | LP | NE | TGT/2-400-6/18-1.1-II2GExdIIBT4-230/400V-50Hz-3-6022-LP-18-B | 1644 | € | 18 | B | 50 | 400 | 2 | 6 | II2GExdIIBT4 | II2GExdIIBT4 | 1.1 | IE2
TGT-ATEX | PV027047T24 | LP | NE | TGT/6-710-6/24-0.75-II2GExeIIT3-230/400V-50Hz-3-6070-LP-24-B | 2100 | € | 24 | B | 50 | 710 | 6 | 6 | II2GExeIIT3 | II2GExeIIT3 | 0.75 | IE2
TGT-ATEX | PV026374T22 | C | NE | TGT/6-1000-6/22-4-II2GExdIIBT4-400/690V-50Hz-3-6183-C-22-B | 4396 | € | 22 | B | 50 | 1000 | 6 | 6 | II2GExdIIBT4 | II2GExdIIBT4 | 4 | IE2
TGT-ATEX | PV026446T20 | LP | DA | TGT/6-1000-9/20-4-II2GExdIIBT4-400/690V-50Hz-3-6183-LP-20-BPTC | 5961 | € | 20 | B | 50 | 1000 | 6 | 9 | II2GExdIIBT4 | II2GExdIIBT4 | 4 | IE2
TGT-ATEX | PV037821T10 | C | NE | TGT/2-630-6/10-5.5-II3DExtcIIIBT125-400/690V-50Hz-3-9028-C-10-A | 2566 | € | 10 | A | 50 | 630 | 2 | 6 | II3DExtcIIIBT125 | II3DExtbIIIBT125Dc | 5.5 | IE2
TGT-ATEX | PV039868T28 | LP | NE | TGT/4-710-6/28-3-II3DExtcIIICT125-230/400V-50Hz-3-9038-LP-28-B | 2431 | € | 28 | B | 50 | 710 | 4 | 6 | II3DExtcIIICT125 | II3DExtbIIICT125Dc | 3 | IE2
TGT | PV013939T10 | LPK | NE | TGT/4/6-1000-9/10-10.5/3.5-400V-50Hz-3-1967-LPK-10-A | 5618 | € | 10 | A | 50 | 1000 | 4/6 | 9 | ST | ST | 10.5/3.5 | IE1
TGT | PV013941T12 | C | NE | TGT/4/6-1000-9/12-10.5/3.5-400V-50Hz-3-1967-C-12-A | 4631 | € | 12 | A | 50 | 1000 | 4/6 | 9 | ST | ST | 10.5/3.5 | IE1
TGT | PV013942T14 | LP | NE | TGT/4/6-1000-9/14-10.5/3.5-400V-50Hz-3-1967-LP-14-A | 5186 | € | 14 | A | 50 | 1000 | 4/6 | 9 | ST | ST | 10.5/3.5 | IE1
TGT | PV013966T18 | CK | NE | TGT/4/6-1120-3/18-10.5/3.5-400V-50Hz-3-1967-CK-18-B | 5173 | € | 18 | B | 50 | 1120 | 4/6 | 3 | ST | ST | 10.5/3.5 | IE1
TGT | PV013968T20 | C | NE | TGT/4/6-1120-3/20-10.5/3.5-400V-50Hz-3-1967-C-20-B | 4741 | € | 20 | B | 50 | 1120 | 4/6 | 3 | ST | ST | 10.5/3.5 | IE1
TGT | PV013968T20 | LP | NE | TGT/4/6-1120-3/20-10.5/3.5-400V-50Hz-3-1967-LP-20-A | 5671 | € | 20 | A | 50 | 1120 | 4/6 | 3 | ST | ST | 10.5/3.5 | IE1
TGT | PV013984T10 | C | NE | TGT/4/6-1120-6/10-10.5/3.5-400V-50Hz-3-1967-C-10-A | 4864 | € | 10 | A | 50 | 1120 | 4/6 | 6 | ST | ST | 10.5/3.5 | IE1
TGT | PV013984T10 | CK | NE | TGT/4/6-1120-6/10-10.5/3.5-400V-50Hz-3-1967-CK-10-A | 5296 | € | 10 | A | 50 | 1120 | 4/6 | 6 | ST | ST | 10.5/3.5 | IE1
TGT | PV013988T14 | CK | NE | TGT/4/6-1120-6/14-10.5/3.5-400V-50Hz-3-1967-CK-14-B | 5296 | € | 14 | B | 50 | 1120 | 4/6 | 6 | ST | ST | 10.5/3.5 | IE1
TGT-ATEX | PV025791T16 | LP | DA | TGT/4-710-6/16-1.5-II2GExdIIB(H2)T4-230/400V-50Hz-3-5888-LP-16-APTC | 2772 | € | 16 | A | 50 | 710 | 4 | 6 | II2GExdIIB(H2)T4 | II2GExdIICT4 | 1.5 | IE2
TGT-ATEX | PV039818T18 | LP | NE | TGT/4-710-6/18-2.2-II3DExtcIIICT125-230/400V-50Hz-3-9023-LP-18-B | 2290 | € | 18 | B | 50 | 710 | 4 | 6 | II3DExtcIIICT125 | II3DExtbIIICT125Dc | 2.2 | IE2
TGT-ATEX | PV026073T12 | C | NE | TGT/4-900-3/12-2.2-II2GExdIIB(H2)T4-230/400V-50Hz-3-6153-C-12-A | 3126 | € | 12 | A | 50 | 900 | 4 | 3 | II2GExdIIB(H2)T4 | II2GExdIICT4 | 2.2 | IE2
TGT-ATEX | PV026109T24 | LP | NE | TGT/4-900-3/24-5.5-II2GExdIIB(H2)T4-400/690V-50Hz-3-5938-LP-24-B | 5220 | € | 24 | B | 50 | 900 | 4 | 3 | II2GExdIIB(H2)T4 | II2GExdIICT4 | 5.5 | IE2
TGT-ATEX | PV040403T14 | C | NE | TGT/4-900-6/14-4-II3DExtcIIIBT125-400/690V-50Hz-3-8990-C-14-B | 2817 | € | 14 | B | 50 | 900 | 4 | 6 | II3DExtcIIIBT125 | II3DExtbIIIBT125Dc | 4 | IE2
TGT-ATEX | PV041079T08 | LP | NE | TGT/6-1120-3/8-1.5-II3DExtcIIICT125-230/400V-50Hz-3-8963-LP-8-B | 4603 | € | 8 | B | 50 | 1120 | 6 | 3 | II3DExtcIIICT125 | II3DExtbIIICT125Dc | 1.5 | IE2
TGT-ATEX | PV026164T18 | C | DA | TGT/4-900-6/18-5.5-II2GExdIIBT4-400/690V-50Hz-3-6163-C-18-BPTC | 4605 | € | 18 | B | 50 | 900 | 4 | 6 | II2GExdIIBT4 | II2GExdIIBT4 | 5.5 | IE2
TGT-ATEX | PV026164T18 | LP | DA | TGT/4-900-6/18-5.5-II2GExdIIBT4-400/690V-50Hz-3-6163-LP-18-APTC | 5491 | € | 18 | A | 50 | 900 | 4 | 6 | II2GExdIIBT4 | II2GExdIIBT4 | 5.5 | IE2
TGT-ATEX | PV025462T16 | LP | NE | TGT/4-500-6/16-0.55-II2GExdIIB(H2)T4-230/400V-50Hz-3-5791-LP-16-B | 1954 | € | 16 | B | 50 | 500 | 4 | 6 | II2GExdIIB(H2)T4 | II2GExdIICT4 | 0.55 | IE2
TGT-ATEX | PV039175T18 | LP | NE | TGT/4-500-6/18-0.55-II3DExtcIIIBT125-230/400V-50Hz-3-9032-LP-18-B | 1468 | € | 18 | B | 50 | 500 | 4 | 6 | II3DExtcIIIBT125 | II3DExtbIIIBT125Dc | 0.55 | IE1
TGT-ATEX | PV025492T26 | LP | DA | TGT/4-500-6/26-0.55-II2GExdIIB(H2)T4-230/400V-50Hz-3-5791-LP-26-APTC | 1954 | € | 26 | A | 50 | 500 | 4 | 6 | II2GExdIIB(H2)T4 | II2GExdIICT4 | 0.55 | IE2
TGT-ATEX | PV039505T14 | LP | NE | TGT/4-630-6/14-0.75-II3DExtcIIIBT125-230/400V-50Hz-3-8989-LP-14-A | 1766 | € | 14 | A | 50 | 630 | 4 | 6 | II3DExtcIIIBT125 | II3DExtbIIIBT125Dc | 0.75 | IE2
TGT-ATEX | PV026373T22 | C | NE | TGT/6-1000-6/22-4-II2GExdIIB(H2)T4-400/690V-50Hz-3-5861-C-22-B | 5249 | € | 22 | B | 50 | 1000 | 6 | 6 | II2GExdIIB(H2)T4 | II2GExdIICT4 | 4 | IE2
TGT-ATEX | PV025614T12 | LP | DA | TGT/4-630-6/12-0.75-II2GExdIIB(H2)T4-230/400V-50Hz-3-5822-LP-12-APTC | 2239 | € | 12 | A | 50 | 630 | 4 | 6 | II2GExdIIB(H2)T4 | II2GExdIICT4 | 0.75 | IE2
TGT-ATEX | PV039763T08 | LP | NE | TGT/4-710-3/8-0.75-II3DExtcIIIBT125-230/400V-50Hz-3-8989-LP-8-B | 1845 | € | 8 | B | 50 | 710 | 4 | 3 | II3DExtcIIIBT125 | II3DExtbIIIBT125Dc | 0.75 | IE2
TGT-ATEX | PV040757T18 | C | NE | TGT/6-1000-6/18-3-II3DExtcIIICT125-230/400V-50Hz-3-8982-C-18-B | 3243 | € | 18 | B | 50 | 1000 | 6 | 6 | II3DExtcIIICT125 | II3DExtbIIICT125Dc | 3 | IE2
TGT-ATEX | PV024513T24 | LP | NE | TGT/2-400-6/24-1.5-II2GExeIIT3-230/400V-50Hz-3-5842-LP-24-A | 1557 | € | 24 | A | 50 | 400 | 2 | 6 | II2GExeIIT3 | II2GExeIIT3 | 1.5 | IE2
TGT-ATEX | PV024487T16 | LP | NE | TGT/2-400-6/16-1.1-II2GExdIIBT4-230/400V-50Hz-3-6022-LP-16-B | 1644 | € | 16 | B | 50 | 400 | 2 | 6 | II2GExdIIBT4 | II2GExdIIBT4 | 1.1 | IE2
TGT-ATEX | PV024592T18 | LP | NE | TGT/2-500-6/18-3-II2GExdIIB(H2)T4-230/400V-50Hz-3-6285-LP-18-B | 2602 | € | 18 | B | 50 | 500 | 2 | 6 | II2GExdIIB(H2)T4 | II2GExdIICT4 | 3 | IE2
TGT-ATEX | PV026332T32 | C | NE | TGT/6-1000-3/32-4-II2GExdIIBT4-400/690V-50Hz-3-6183-C-32-B | 4277 | € | 32 | B | 50 | 1000 | 6 | 3 | II2GExdIIBT4 | II2GExdIIBT4 | 4 | IE2
TGT-ATEX | PV026380T24 | LP | DA | TGT/6-1000-6/24-4-II2GExdIIBT4-400/690V-50Hz-3-6183-LP-24-APTC | 5851 | € | 24 | A | 50 | 1000 | 6 | 6 | II2GExdIIBT4 | II2GExdIIBT4 | 4 | IE2
TGT-ATEX | PV026385T26 | C | NE | TGT/6-1000-6/26-5.5-II2GExdIIB(H2)T4-400/690V-50Hz-3-5922-C-26-B | 5872 | € | 26 | B | 50 | 1000 | 6 | 6 | II2GExdIIB(H2)T4 | II2GExdIICT4 | 5.5 | IE2
TGT-ATEX | PV026391T28 | C | DA | TGT/6-1000-6/28-5.5-II2GExdIIB(H2)T4-400/690V-50Hz-3-5922-C-28-BPTC | 5872 | € | 28 | B | 50 | 1000 | 6 | 6 | II2GExdIIB(H2)T4 | II2GExdIICT4 | 5.5 | IE2
TGT-ATEX | PV026469T28 | LP | DA | TGT/6-1000-9/28-5.5-II2GExdIIB(H2)T4-400/690V-50Hz-3-5922-LP-28-BPTC | 6982 | € | 28 | B | 50 | 1000 | 6 | 9 | II2GExdIIB(H2)T4 | II2GExdIICT4 | 5.5 | IE2
TGT-ATEX | PV024977T12 | C | NE | TGT/4-1120-3/12-5.5-II2GExeIIT3-400/690V-50Hz-3-6017-C-12-A | 3940 | € | 12 | A | 50 | 1120 | 4 | 3 | II2GExeIIT3 | II2GExeIIT3 | 5.5 | IE2
TGT-ATEX | PV026836T28 | LP | DA | TGT/6-560-6/28-0.55-II2GExdIIBT4-230/400V-50Hz-3-6194-LP-28-BPTC | 2252 | € | 28 | B | 50 | 560 | 6 | 6 | II2GExdIIBT4 | II2GExdIIBT4 | 0.55 | IE1
TGT-ATEX | PV026448T20 | LP | NE | TGT/6-1000-9/20-4-II2GExeIIT3-400/690V-50Hz-3-5909-LP-20-B | 5466 | € | 20 | B | 50 | 1000 | 6 | 9 | II2GExeIIT3 | II2GExeIIT3 | 4 | IE2
TGT-ATEX | PV024639T14 | LP | NE | TGT/2-560-6/14-4-II2GExeIIT3-400/690V-50Hz-3-5820-LP-14-B | 2491 | € | 14 | B | 50 | 560 | 2 | 6 | II2GExeIIT3 | II2GExeIIT3 | 4 | IE2
TGT-ATEX | PV026860T12 | C | DA | TGT/6-630-6/12-0.55-II2GExdIIBT4-230/400V-50Hz-3-6194-C-12-APTC | 1952 | € | 12 | A | 50 | 630 | 6 | 6 | II2GExdIIBT4 | II2GExdIIBT4 | 0.55 | IE1
TGT-ATEX | PV026998T08 | LP | NE | TGT/6-710-3/8-0.55-II2GExdIIBT4-230/400V-50Hz-3-6194-LP-8-B | 2102 | € | 8 | B | 50 | 710 | 6 | 3 | II2GExdIIBT4 | II2GExdIIBT4 | 0.55 | IE1
TGT-ATEX | PV025518T36 | C | DA | TGT/4-500-6/36-1.1-II2GExdIIBT4-230/400V-50Hz-3-6027-C-36-BPTC | 1880 | € | 36 | B | 50 | 500 | 4 | 6 | II2GExdIIBT4 | II2GExdIIBT4 | 1.1 | IE2
TGT-ATEX | PV026848T32 | C | NE | TGT/6-560-6/32-0.55-II2GExdIIBT4-230/400V-50Hz-3-6194-C-32-A | 1547 | € | 32 | A | 50 | 560 | 6 | 6 | II2GExdIIBT4 | II2GExdIIBT4 | 0.55 | IE1
TGT-ATEX | PV025548T18 | LP | NE | TGT/4-560-6/18-0.55-II2GExdIIBT4-230/400V-50Hz-3-5858-LP-18-A | 1873 | € | 18 | A | 50 | 560 | 4 | 6 | II2GExdIIBT4 | II2GExdIIBT4 | 0.55 | IE2
TGT-ATEX | PV024983T14 | C | NE | TGT/4-1120-3/14-5.5-II2GExeIIT3-400/690V-50Hz-3-6017-C-14-B | 3940 | € | 14 | B | 50 | 1120 | 4 | 3 | II2GExeIIT3 | II2GExeIIT3 | 5.5 | IE2
TGT-ATEX | PV026860T12 | LP | DA | TGT/6-630-6/12-0.55-II2GExdIIBT4-230/400V-50Hz-3-6194-LP-12-BPTC | 2349 | € | 12 | B | 50 | 630 | 6 | 6 | II2GExdIIBT4 | II2GExdIIBT4 | 0.55 | IE1
TGT-ATEX | PV025584T30 | C | NE | TGT/4-560-6/30-1.1-II2GExdIIBT4-230/400V-50Hz-3-6027-C-30-A | 1598 | € | 30 | A | 50 | 560 | 4 | 6 | II2GExdIIBT4 | II2GExdIIBT4 | 1.1 | IE2
TGT-ATEX | PV027078T18 | LP | DA | TGT/6-800-3/18-0.75-II2GExdIIBT4-230/400V-50Hz-3-6313-LP-18-BPTC | 2978 | € | 18 | B | 50 | 800 | 6 | 3 | II2GExdIIBT4 | II2GExdIIBT4 | 0.75 | IE2
TGT-ATEX | PV027223T30 | LP | DA | TGT/6-800-9/30-3-II2GExdIIBT4-230/400V-50Hz-3-6248-LP-30-BPTC | 4783 | € | 30 | B | 50 | 800 | 6 | 9 | II2GExdIIBT4 | II2GExdIIBT4 | 3 | IE2
TGT-ATEX | PV042192T28 | LP | NE | TGT/6-800-6/28-2.2-II3DExtcIIICT125-230/400V-50Hz-3-9030-LP-28-B | 2926 | € | 28 | B | 50 | 800 | 6 | 6 | II3DExtcIIICT125 | II3DExtbIIICT125Dc | 2.2 | IE2
TGT-ATEX | PV039783T12 | C | NE | TGT/4-710-6/12-1.5-II3DExtcIIIBT125-230/400V-50Hz-3-8976-C-12-B | 1698 | € | 12 | B | 50 | 710 | 4 | 6 | II3DExtcIIIBT125 | II3DExtbIIIBT125Dc | 1.5 | IE2
TGT-ATEX | PV024790T24 | LP | DA | TGT/4-1000-3/24-7.5-II2GExdIIBT4-400/690V-50Hz-3-6314-LP-24-APTC | 5818 | € | 24 | A | 50 | 1000 | 4 | 3 | II2GExdIIBT4 | II2GExdIIBT4 | 7.5 | IE2
TGT-ATEX | PV024837T14 | C | NE | TGT/4-1000-6/14-7.5-II2GExdIIBT4-400/690V-50Hz-3-6314-C-14-A | 4482 | € | 14 | A | 50 | 1000 | 4 | 6 | II2GExdIIBT4 | II2GExdIIBT4 | 7.5 | IE2
TGT-ATEX | PV024903T10 | LP | DA | TGT/4-1000-9/10-7.5-II2GExdIIBT4-400/690V-50Hz-3-6314-LP-10-BPTC | 6047 | € | 10 | B | 50 | 1000 | 4 | 9 | II2GExdIIBT4 | II2GExdIIBT4 | 7.5 | IE2
TGT-ATEX | PV024909T12 | C | DA | TGT/4-1000-9/12-7.5-II2GExdIIBT4-400/690V-50Hz-3-6314-C-12-BPTC | 5046 | € | 12 | B | 50 | 1000 | 4 | 9 | II2GExdIIBT4 | II2GExdIIBT4 | 7.5 | IE2
TGT-ATEX | PV024999T20 | LP | DA | TGT/4-1120-3/20-11-II2GExdIIBT4-400/690V-50Hz-3-5907-LP-20-BPTC | 9406 | € | 20 | B | 50 | 1120 | 4 | 3 | II2GExdIIBT4 | II2GExdIIBT4 | 11 | IE2
TGT-ATEX | PV026440T18 | LP | DA | TGT/6-1000-9/18-3-II2GExdIIBT4-230/400V-50Hz-3-6248-LP-18-BPTC | 5686 | € | 18 | B | 50 | 1000 | 6 | 9 | II2GExdIIBT4 | II2GExdIIBT4 | 3 | IE2
TGT-ATEX | PV026986T30 | C | NE | TGT/6-710-3/30-0.75-II2GExdIIBT4-230/400V-50Hz-3-6313-C-30-B | 1748 | € | 30 | B | 50 | 710 | 6 | 3 | II2GExdIIBT4 | II2GExdIIBT4 | 0.75 | IE2
TGT-ATEX | PV024867T24 | C | DA | TGT/4-1000-6/24-11-II2GExdIIBT4-400/690V-50Hz-3-5907-C-24-BPTC | 7502 | € | 24 | B | 50 | 1000 | 4 | 6 | II2GExdIIBT4 | II2GExdIIBT4 | 11 | IE2
TGT-ATEX | PV027149T24 | C | NE | TGT/6-800-6/24-1.5-II2GExeIIT3-230/400V-50Hz-3-6057-C-24-A | 2386 | € | 24 | A | 50 | 800 | 6 | 6 | II2GExeIIT3 | II2GExeIIT3 | 1.5 | IE2
TGT-ATEX | PV027223T30 | LP | NE | TGT/6-800-9/30-3-II2GExdIIBT4-230/400V-50Hz-3-6248-LP-30-A | 4329 | € | 30 | A | 50 | 800 | 6 | 9 | II2GExdIIBT4 | II2GExdIIBT4 | 3 | IE2
TGT-ATEX | PV027229T32 | LP | NE | TGT/6-800-9/32-3-II2GExdIIBT4-230/400V-50Hz-3-6248-LP-32-A | 4329 | € | 32 | A | 50 | 800 | 6 | 9 | II2GExdIIBT4 | II2GExdIIBT4 | 3 | IE2
TGT-ATEX | PV025658T26 | C | NE | TGT/4-630-6/26-2.2-II2GExeIIT3-230/400V-50Hz-3-6082-C-26-A | 1759 | € | 26 | A | 50 | 630 | 4 | 6 | II2GExeIIT3 | II2GExeIIT3 | 2.2 | IE2
TGT-ATEX | PV025400T16 | LP | DA | TGT/4-1250-9/16-30-II2GExdIIB(H2)T4-400/690V-50Hz-3-5846-LP-16-APTC | 14675 | € | 16 | A | 50 | 1250 | 4 | 9 | II2GExdIIB(H2)T4 | II2GExdIICT4 | 30 | IE2
TGT-ATEX | PV025923T10 | C | NE | TGT/4-800-6/10-2.2-II2GExdIIB(H2)T4-230/400V-50Hz-3-6153-C-10-B | 2769 | € | 10 | B | 50 | 800 | 4 | 6 | II2GExdIIB(H2)T4 | II2GExdIICT4 | 2.2 | IE2
TGT-ATEX | PV027331T18 | LP | NE | TGT/6-900-6/18-2.2-II2GExeIIT3-230/400V-50Hz-3-6161-LP-18-A | 4182 | € | 18 | A | 50 | 900 | 6 | 6 | II2GExeIIT3 | II2GExeIIT3 | 2.2 | IE2
TGT-ATEX | PV026368T20 | LP | DA | TGT/6-1000-6/20-3-II2GExdIIBT4-230/400V-50Hz-3-6248-LP-20-APTC | 5576 | € | 20 | A | 50 | 1000 | 6 | 6 | II2GExdIIBT4 | II2GExdIIBT4 | 3 | IE2
TGT-ATEX | PV025662T28 | LP | DA | TGT/4-630-6/28-2.2-II2GExdIIBT4-230/400V-50Hz-3-5991-LP-28-APTC | 3044 | € | 28 | A | 50 | 630 | 4 | 6 | II2GExdIIBT4 | II2GExdIIBT4 | 2.2 | IE2
TGT-ATEX | PV025670T30 | C | NE | TGT/4-630-6/30-2.2-II2GExeIIT3-230/400V-50Hz-3-6082-C-30-B | 1759 | € | 30 | B | 50 | 630 | 4 | 6 | II2GExeIIT3 | II2GExeIIT3 | 2.2 | IE2
TGT-ATEX | PV025670T30 | LP | NE | TGT/4-630-6/30-2.2-II2GExeIIT3-230/400V-50Hz-3-6082-LP-30-A | 2156 | € | 30 | A | 50 | 630 | 4 | 6 | II2GExeIIT3 | II2GExeIIT3 | 2.2 | IE2
TGT-ATEX | PV024843T16 | LP | DA | TGT/4-1000-6/16-7.5-II2GExdIIBT4-400/690V-50Hz-3-6314-LP-16-APTC | 5937 | € | 16 | A | 50 | 1000 | 4 | 6 | II2GExdIIBT4 | II2GExdIIBT4 | 7.5 | IE2
TGT-ATEX | PV025761T32 | C | DA | TGT/4-710-3/32-3-II2GExdIIB(H2)T4-230/400V-50Hz-3-6203-C-32-APTC | 2781 | € | 32 | A | 50 | 710 | 4 | 3 | II2GExdIIB(H2)T4 | II2GExdIICT4 | 3 | IE2
TGT-ATEX | PV026050T28 | LP | DA | TGT/4-800-9/28-7.5-II2GExdIIBT4-400/690V-50Hz-3-6314-LP-28-APTC | 5143 | € | 28 | A | 50 | 800 | 4 | 9 | II2GExdIIBT4 | II2GExdIIBT4 | 7.5 | IE2
TGT-ATEX | PV025984T30 | LP | DA | TGT/4-800-6/30-7.5-II2GExdIIBT4-400/690V-50Hz-3-6314-LP-30-APTC | 5007 | € | 30 | A | 50 | 800 | 4 | 6 | II2GExdIIBT4 | II2GExdIIBT4 | 7.5 | IE2
TGT-ATEX | PV025275T24 | C | DA | TGT/4-1250-3/24-22-II2GExdIIBT4-400/690V-50Hz-3-5813-C-24-BPTC | 10083 | € | 24 | B | 50 | 1250 | 4 | 3 | II2GExdIIBT4 | II2GExdIIBT4 | 22 | IE2
TGT-ATEX | PV024527T30 | LP | NE | TGT/2-400-6/30-2.2-II2GExdIIBT4-230/400V-50Hz-3-6208-LP-30-B | 1809 | € | 30 | B | 50 | 400 | 2 | 6 | II2GExdIIBT4 | II2GExdIIBT4 | 2.2 | IE2
TGT-ATEX | PV024549T20 | LP | NE | TGT/2-450-6/20-2.2-II2GExdIIBT4-230/400V-50Hz-3-6208-LP-20-B | 1849 | € | 20 | B | 50 | 450 | 2 | 6 | II2GExdIIBT4 | II2GExdIIBT4 | 2.2 | IE2
TGT-ATEX | PV025626T16 | LP | DA | TGT/4-630-6/16-1.1-II2GExdIIBT4-230/400V-50Hz-3-6027-LP-16-BPTC | 2466 | € | 16 | B | 50 | 630 | 4 | 6 | II2GExdIIBT4 | II2GExdIIBT4 | 1.1 | IE2
TGT-ATEX | PV024983T14 | LP | NE | TGT/4-1120-3/14-5.5-II2GExeIIT3-400/690V-50Hz-3-6017-LP-14-A | 5624 | € | 14 | A | 50 | 1120 | 4 | 3 | II2GExeIIT3 | II2GExeIIT3 | 5.5 | IE2
TGT-ATEX | PV026973T22 | LP | NE | TGT/6-710-3/22-0.55-II2GExdIIBT4-230/400V-50Hz-3-6194-LP-22-A | 2102 | € | 22 | A | 50 | 710 | 6 | 3 | II2GExdIIBT4 | II2GExdIIBT4 | 0.55 | IE1
TGT-ATEX | PV024902T10 | C | DA | TGT/4-1000-9/10-7.5-II2GExdIIB(H2)T4-400/690V-50Hz-3-5862-C-10-BPTC | 5306 | € | 10 | B | 50 | 1000 | 4 | 9 | II2GExdIIB(H2)T4 | II2GExdIICT4 | 7.5 | IE2
TGT-ATEX | PV024902T10 | LP | DA | TGT/4-1000-9/10-7.5-II2GExdIIB(H2)T4-400/690V-50Hz-3-5862-LP-10-APTC | 6307 | € | 10 | A | 50 | 1000 | 4 | 9 | II2GExdIIB(H2)T4 | II2GExdIICT4 | 7.5 | IE2
TGT-ATEX | PV024908T12 | LP | NE | TGT/4-1000-9/12-7.5-II2GExdIIB(H2)T4-400/690V-50Hz-3-5862-LP-12-A | 6307 | € | 12 | A | 50 | 1000 | 4 | 9 | II2GExdIIB(H2)T4 | II2GExdIICT4 | 7.5 | IE2
TGT-ATEX | PV025046T10 | LP | DA | TGT/4-1120-6/10-11-II2GExdIIB(H2)T4-400/690V-50Hz-3-6105-LP-10-APTC | 10183 | € | 10 | A | 50 | 1120 | 4 | 6 | II2GExdIIB(H2)T4 | II2GExdIICT4 | 11 | IE2
TGT-ATEX | PV025834T30 | LP | NE | TGT/4-710-6/30-4-II2GExdIIBT4-400/690V-50Hz-3-6146-LP-30-A | 3654 | € | 30 | A | 50 | 710 | 4 | 6 | II2GExdIIBT4 | II2GExdIIBT4 | 4 | IE2
TGT-ATEX | PV025840T32 | LP | DA | TGT/4-710-6/32-4-II2GExdIIBT4-400/690V-50Hz-3-6146-LP-32-BPTC | 4108 | € | 32 | B | 50 | 710 | 4 | 6 | II2GExdIIBT4 | II2GExdIIBT4 | 4 | IE2
TGT-ATEX | PV025041T08 | C | DA | TGT/4-1120-3/8-4-II2GExdIIBT4-400/690V-50Hz-3-6146-C-8-APTC | 4619 | € | 8 | A | 50 | 1120 | 4 | 3 | II2GExdIIBT4 | II2GExdIIBT4 | 4 | IE2
TGT-ATEX | PV026588T18 | C | NE | TGT/6-1250-3/18-4-II2GExeIIT3-400/690V-50Hz-3-5909-C-18-B | 4729 | € | 18 | B | 50 | 1250 | 6 | 3 | II2GExeIIT3 | II2GExeIIT3 | 4 | IE2
TGT-ATEX | PV040077T20 | LP | NE | TGT/4-800-6/20-4-II3DExtcIIICT125-400/690V-50Hz-3-8964-LP-20-A | 2972 | € | 20 | A | 50 | 800 | 4 | 6 | II3DExtcIIICT125 | II3DExtbIIICT125Dc | 4 | IE2
TGT-ATEX | PV026152T14 | LP | NE | TGT/4-900-6/14-4-II2GExdIIBT4-400/690V-50Hz-3-6146-LP-14-B | 4747 | € | 14 | B | 50 | 900 | 4 | 6 | II2GExdIIBT4 | II2GExdIIBT4 | 4 | IE2
TGT-ATEX | PV026226T16 | LP | NE | TGT/4-900-9/16-5.5-II2GExeIIT3-400/690V-50Hz-3-6017-LP-16-A | 4654 | € | 16 | A | 50 | 900 | 4 | 9 | II2GExeIIT3 | II2GExeIIT3 | 5.5 | IE2
TGT-ATEX | PV040087T22 | C | NE | TGT/4-800-6/22-4-II3DExtcIIICT125-400/690V-50Hz-3-8964-C-22-B | 2345 | € | 22 | B | 50 | 800 | 4 | 6 | II3DExtcIIICT125 | II3DExtbIIICT125Dc | 4 | IE2
TGT-ATEX | PV025740T24 | C | NE | TGT/4-710-3/24-1.5-II2GExeIIT3-230/400V-50Hz-3-6117-C-24-A | 1520 | € | 24 | A | 50 | 710 | 4 | 3 | II2GExeIIT3 | II2GExeIIT3 | 1.5 | IE2
TGT-ATEX | PV025816T24 | C | NE | TGT/4-710-6/24-3-II2GExdIIBT4-230/400V-50Hz-3-6227-C-24-B | 2539 | € | 24 | B | 50 | 710 | 4 | 6 | II2GExdIIBT4 | II2GExdIIBT4 | 3 | IE2
TGT-ATEX | PV049728T22 | LP | NE | TGT/6-1120-9/22-7.5-II2GExeIIT3-400/690V-50Hz-3-6051-LP-22-A | 8695 | € | 22 | A | 50 | 1120 | 6 | 9 | II2GExeIIT3 | II2GExeIIT3 | 7.5 | IE2
TGT-ATEX | PV027249T14 | C | NE | TGT/6-900-3/14-1.5-II2GExeIIT3-230/400V-50Hz-3-6057-C-14-A | 2743 | € | 14 | A | 50 | 900 | 6 | 3 | II2GExeIIT3 | II2GExeIIT3 | 1.5 | IE2
TGT | PV049313T08 | LPK | NE | TGT/4/8-1250-12/8-17/3.4-400V-50Hz-3-6263-LPK-8-B | 7409 | € | 8 | B | 50 | 1250 | 4/8 | 12 | ST | ST | 17/3.4 | IE1
TGT | PV004482T28 | LP | DA | TGT/4-800-3/28-4-400/690V-50Hz-3-5913-LP-28-BPTC | 2168 | € | 28 | B | 50 | 800 | 4 | 3 | ST | ST | 4 | IE3
TGT-ATEX | PV027313T12 | LP | NE | TGT/6-900-6/12-1.5-II2GExeIIT3-230/400V-50Hz-3-6057-LP-12-A | 3743 | € | 12 | A | 50 | 900 | 6 | 6 | II2GExeIIT3 | II2GExeIIT3 | 1.5 | IE2
TGT-ATEX | PV025755T30 | LP | DA | TGT/4-710-3/30-3-II2GExdIIB(H2)T4-230/400V-50Hz-3-6203-LP-30-APTC | 3239 | € | 30 | A | 50 | 710 | 4 | 3 | II2GExdIIB(H2)T4 | II2GExdIICT4 | 3 | IE2
TGT-ATEX | PV026013T16 | LP | DA | TGT/4-800-9/16-3-II2GExdIIB(H2)T4-230/400V-50Hz-3-6203-LP-16-APTC | 3852 | € | 16 | A | 50 | 800 | 4 | 9 | II2GExdIIB(H2)T4 | II2GExdIICT4 | 3 | IE2
TGT-ATEX | PV025465T16 | LP | NE | TGT/4-500-6/16-0.55-II2GExeIIT3-230/400V-50Hz-3-6280-LP-16-B | 1462 | € | 16 | B | 50 | 500 | 4 | 6 | II2GExeIIT3 | II2GExeIIT3 | 0.55 | IE1
TGT-ATEX | PV025571T26 | C | DA | TGT/4-560-6/26-1.1-II2GExdIIB(H2)T4-230/400V-50Hz-3-5963-C-26-APTC | 1972 | € | 26 | A | 50 | 560 | 4 | 6 | II2GExdIIB(H2)T4 | II2GExdIICT4 | 1.1 | IE2
TGT-ATEX | PV025644T22 | C | NE | TGT/4-630-6/22-1.5-II2GExdIIBT4-230/400V-50Hz-3-5905-C-22-B | 1818 | € | 22 | B | 50 | 630 | 4 | 6 | II2GExdIIBT4 | II2GExdIIBT4 | 1.5 | IE2
TGT-ATEX | PV025738T24 | C | NE | TGT/4-710-3/24-1.5-II2GExdIIBT4-230/400V-50Hz-3-5905-C-24-B | 1836 | € | 24 | B | 50 | 710 | 4 | 3 | II2GExdIIBT4 | II2GExdIIBT4 | 1.5 | IE2
TGT-ATEX | PV025780T12 | C | DA | TGT/4-710-6/12-1.5-II2GExdIIBT4-230/400V-50Hz-3-5905-C-12-BPTC | 2342 | € | 12 | B | 50 | 710 | 4 | 6 | II2GExdIIBT4 | II2GExdIIBT4 | 1.5 | IE2
TGT-ATEX | PV026367T20 | LP | NE | TGT/6-1000-6/20-3-II2GExdIIB(H2)T4-230/400V-50Hz-3-6047-LP-20-B | 5760 | € | 20 | B | 50 | 1000 | 6 | 6 | II2GExdIIB(H2)T4 | II2GExdIICT4 | 3 | IE2
TGT-ATEX | PV026484T10 | LP | NE | TGT/6-1120-3/10-1.5-II2GExdIIBT4-230/400V-50Hz-3-5920-LP-10-B | 5050 | € | 10 | B | 50 | 1120 | 6 | 3 | II2GExdIIBT4 | II2GExdIIBT4 | 1.5 | IE2
TGT-ATEX | PV025299T32 | LP | DA | TGT/4-1250-3/32-30-II2GExdIIBT4-400/690V-50Hz-3-6067-LP-32-BPTC | 13846 | € | 32 | B | 50 | 1250 | 4 | 3 | II2GExdIIBT4 | II2GExdIIBT4 | 30 | IE2
TGT | PV014016T18 | LP | NE | TGT/4/6-1120-9/18-20/8.5-400V-50Hz-3-4149-LP-18-A | 8219 | € | 18 | A | 50 | 1120 | 4/6 | 9 | ST | ST | 20/8.5 | IE1
TGT-ATEX | PV025550T18 | LP | NE | TGT/4-560-6/18-0.55-II2GExeIIT3-230/400V-50Hz-3-6280-LP-18-A | 1597 | € | 18 | A | 50 | 560 | 4 | 6 | II2GExeIIT3 | II2GExeIIT3 | 0.55 | IE1
TGT-ATEX | PV025583T30 | LP | NE | TGT/4-560-6/30-1.1-II2GExdIIB(H2)T4-230/400V-50Hz-3-5963-LP-30-A | 2352 | € | 30 | A | 50 | 560 | 4 | 6 | II2GExdIIB(H2)T4 | II2GExdIICT4 | 1.1 | IE2
TGT-ATEX | PV025864T14 | C | NE | TGT/4-800-3/14-1.5-II2GExdIIBT4-230/400V-50Hz-3-5905-C-14-A | 2047 | € | 14 | A | 50 | 800 | 4 | 3 | II2GExdIIBT4 | II2GExdIIBT4 | 1.5 | IE2
TGT-ATEX | PV025996T08 | LP | NE | TGT/4-800-6/8-1.5-II2GExdIIBT4-230/400V-50Hz-3-5905-LP-8-B | 2770 | € | 8 | B | 50 | 800 | 4 | 6 | II2GExdIIBT4 | II2GExdIIBT4 | 1.5 | IE2
TGT-ATEX | PV026094T18 | C | NE | TGT/4-900-3/18-4-II2GExeIIT3-400/690V-50Hz-3-6173-C-18-A | 2782 | € | 18 | A | 50 | 900 | 4 | 3 | II2GExeIIT3 | II2GExeIIT3 | 4 | IE2
TGT-ATEX | PV026283T16 | C | DA | TGT/6-1000-3/16-1.5-II2GExdIIB(H2)T4-230/400V-50Hz-3-6174-C-16-BPTC | 3332 | € | 16 | B | 50 | 1000 | 6 | 3 | II2GExdIIB(H2)T4 | II2GExdIICT4 | 1.5 | IE2
TGT-ATEX | PV026290T18 | LP | NE | TGT/6-1000-3/18-1.5-II2GExdIIBT4-230/400V-50Hz-3-5920-LP-18-B | 4027 | € | 18 | B | 50 | 1000 | 6 | 3 | II2GExdIIBT4 | II2GExdIIBT4 | 1.5 | IE2
TGT-ATEX | PV026409T08 | LP | DA | TGT/6-1000-6/8-1.5-II2GExdIIB(H2)T4-230/400V-50Hz-3-6174-LP-8-BPTC | 4452 | € | 8 | B | 50 | 1000 | 6 | 6 | II2GExdIIB(H2)T4 | II2GExdIICT4 | 1.5 | IE2
TGT-ATEX | PV026495T14 | C | DA | TGT/6-1120-3/14-2.2-II2GExdIIB(H2)T4-230/400V-50Hz-3-6089-C-14-APTC | 4025 | € | 14 | A | 50 | 1120 | 6 | 3 | II2GExdIIB(H2)T4 | II2GExdIICT4 | 2.2 | IE2
TGT-ATEX | PV026510T18 | LP | NE | TGT/6-1120-3/18-3-II2GExeIIT3-230/400V-50Hz-3-5805-LP-18-A | 6017 | € | 18 | A | 50 | 1120 | 6 | 3 | II2GExeIIT3 | II2GExeIIT3 | 3 | IE2
TGT-ATEX | PV026770T32 | LP | DA | TGT/6-1250-9/32-22-II2GExdIIBT4-400/690V-50Hz-3-6005-LP-32-APTC | 15036 | € | 32 | A | 50 | 1250 | 6 | 9 | II2GExdIIBT4 | II2GExdIIBT4 | 22 | IE2
TGT-ATEX | PV027153T26 | C | DA | TGT/6-800-6/26-1.5-II2GExdIIBT4-230/400V-50Hz-3-5920-C-26-APTC | 2983 | € | 26 | A | 50 | 800 | 6 | 6 | II2GExdIIBT4 | II2GExdIIBT4 | 1.5 | IE2
TGT-ATEX | PV027234T10 | C | DA | TGT/6-900-3/10-1.5-II2GExdIIB(H2)T4-230/400V-50Hz-3-6174-C-10-BPTC | 3253 | € | 10 | B | 50 | 900 | 6 | 3 | II2GExdIIB(H2)T4 | II2GExdIICT4 | 1.5 | IE2
TGT-ATEX | PV027241T12 | LP | NE | TGT/6-900-3/12-1.5-II2GExdIIBT4-230/400V-50Hz-3-5920-LP-12-A | 3834 | € | 12 | A | 50 | 900 | 6 | 3 | II2GExdIIBT4 | II2GExdIIBT4 | 1.5 | IE2
TGT-ATEX | PV027258T18 | C | DA | TGT/6-900-3/18-1.5-II2GExdIIB(H2)T4-230/400V-50Hz-3-6174-C-18-BPTC | 3253 | € | 18 | B | 50 | 900 | 6 | 3 | II2GExdIIB(H2)T4 | II2GExdIICT4 | 1.5 | IE2
TGT-ATEX | PV027317T14 | LP | DA | TGT/6-900-6/14-1.5-II2GExdIIBT4-230/400V-50Hz-3-5920-LP-14-BPTC | 4340 | € | 14 | B | 50 | 900 | 6 | 6 | II2GExdIIBT4 | II2GExdIIBT4 | 1.5 | IE2
TGT-ATEX | PV027352T28 | C | DA | TGT/6-900-6/28-3-II2GExdIIB(H2)T4-230/400V-50Hz-3-6047-C-28-BPTC | 4676 | € | 28 | B | 50 | 900 | 6 | 6 | II2GExdIIB(H2)T4 | II2GExdIICT4 | 3 | IE2
TGT | PV004993T30 | LPK | NE | TGT/6-710-3/30-0.75-230/400V-50Hz-3-1753-LPK-30-A | 1680 | € | 30 | A | 50 | 710 | 6 | 3 | ST | ST | 0.75 | IE2
TGT-ATEX | PV041755T10 | LP | NE | TGT/6-710-3/10-0.55-II3DExtcIIICT125-230/400V-50Hz-3-8965-LP-10-A | 1971 | € | 10 | A | 50 | 710 | 6 | 3 | II3DExtcIIICT125 | II3DExtbIIICT125Dc | 0.55 | IE1
TGT-ATEX | PV042097T30 | LP | NE | TGT/6-800-3/30-1.1-II3DExtcIIIBT125-230/400V-50Hz-3-9014-LP-30-A | 2557 | € | 30 | A | 50 | 800 | 6 | 3 | II3DExtcIIIBT125 | II3DExtbIIIBT125Dc | 1.1 | IE2
TGT-ATEX | PV049146T22 | LP | NE | TGT/2-450-6/22-2.2-II2GExeIIT3-230/400V-50Hz-3-6026-LP-22-A | 1625 | € | 22 | A | 50 | 450 | 2 | 6 | II2GExeIIT3 | II2GExeIIT3 | 2.2 | IE2
TGT-ATEX | PV049708T16 | C | NE | TGT/6-1120-9/16-5.5-II2GExdIIBT4-400/690V-50Hz-3-6041-C-16-A | 5074 | € | 16 | A | 50 | 1120 | 6 | 9 | II2GExdIIBT4 | II2GExdIIBT4 | 5.5 | IE2
TGT-ATEX | PV042721T10 | C | NE | TGT/6-800-6/10-0.55-II2GExdIIB(H2)T4-230/400V-50Hz-3-6104-C-10-A | 2249 | € | 10 | A | 50 | 800 | 6 | 6 | II2GExdIIB(H2)T4 | II2GExdIICT4 | 0.55 | IE1
TGT | PV004419T12 | C | DA | TGT/4-710-3/12-0.75-230/400V-50Hz-3-1719-C-12-BPTC | 1216 | € | 12 | B | 50 | 710 | 4 | 3 | ST | ST | 0.75 | IE2
TGT | PV004441T12 | CK | DA | TGT/4-710-6/12-1.5-230/400V-50Hz-3-1721-CK-12-BPTC | 1626 | € | 12 | B | 50 | 710 | 4 | 6 | ST | ST | 1.5 | IE2
TGT | PV004443T14 | CK | NE | TGT/4-710-6/14-1.5-230/400V-50Hz-3-1721-CK-14-A | 1472 | € | 14 | A | 50 | 710 | 4 | 6 | ST | ST | 1.5 | IE2
TGT | PV004512T08 | C | NE | TGT/4-800-6/8-1.5-230/400V-50Hz-3-1721-C-8-A | 1436 | € | 8 | A | 50 | 800 | 4 | 6 | ST | ST | 1.5 | IE2
TGT | PV004512T08 | LK | NE | TGT/4-800-6/8-1.5-230/400V-50Hz-3-1721-LK-8-B | 1934 | € | 8 | B | 50 | 800 | 4 | 6 | ST | ST | 1.5 | IE2
TGT | PV004901T30 | LPK | DA | TGT/6-1609-3/30-37-400/690V-50Hz-3-6025-LPK-30-APTC | 22652 | € | 30 | A | 50 | 1609 | 6 | 3 | ST | ST | 37 | IE3
TGT | PV004977T32 | LK | DA | TGT/6-630-6/32-0.75-230/400V-50Hz-3-5802-LK-32-BPTC | 1698 | € | 32 | B | 50 | 630 | 6 | 6 | ST | ST | 0.75 | IE3
TGT | PV005107T20 | LPK | NE | TGT/6-900-6/20-2.2-230/400V-50Hz-3-5944-LPK-20-B | 2904 | € | 20 | B | 50 | 900 | 6 | 6 | ST | ST | 2.2 | IE3
TGT-ATEX | PV049735T24 | LP | NE | TGT/6-1120-9/24-11-II3DExtcIIIBT125-400/690V-50Hz-3-9031-LP-24-A | 7939 | € | 24 | A | 50 | 1120 | 6 | 9 | II3DExtcIIIBT125 | II3DExtbIIIBT125Dc | 11 | IE2
TGT-ATEX | PV025268T22 | LP | DA | TGT/4-1250-3/22-18.5-II2GExdIIB(H2)T4-400/690V-50Hz-3-6141-LP-22-APTC | 11370 | € | 22 | A | 50 | 1250 | 4 | 3 | II2GExdIIB(H2)T4 | II2GExdIICT4 | 18.5 | IE2
TGT-ATEX | PV042097T30 | C | NE | TGT/6-800-3/30-1.1-II3DExtcIIIBT125-230/400V-50Hz-3-9014-C-30-A | 1931 | € | 30 | A | 50 | 800 | 6 | 3 | II3DExtcIIIBT125 | II3DExtbIIIBT125Dc | 1.1 | IE2
TGT | PV004603T14 | C | DA | TGT/6-1000-3/14-1.5-230/400V-50Hz-3-6114-C-14-APTC | 2235 | € | 14 | A | 50 | 1000 | 6 | 3 | ST | ST | 1.5 | IE3
TGT | PV004617T28 | LPK | NE | TGT/6-1000-3/28-3-230/400V-50Hz-3-5875-LPK-28-A | 3113 | € | 28 | A | 50 | 1000 | 6 | 3 | ST | ST | 3 | IE3
TGT | PV004623T10 | LPK | DA | TGT/6-1000-6/10-1.5-230/400V-50Hz-3-6114-LPK-10-APTC | 3138 | € | 10 | A | 50 | 1000 | 6 | 6 | ST | ST | 1.5 | IE3
TGT | PV004668T10 | CK | NE | TGT/6-1120-3/10-1.5-230/400V-50Hz-3-6114-CK-10-A | 2605 | € | 10 | A | 50 | 1120 | 6 | 3 | ST | ST | 1.5 | IE3
TGT | PV004678T20 | CK | NE | TGT/6-1120-3/20-3-230/400V-50Hz-3-5875-CK-20-B | 2897 | € | 20 | B | 50 | 1120 | 6 | 3 | ST | ST | 3 | IE3
TGT | PV004704T26 | LP | DA | TGT/6-1120-6/26-7.5-400/690V-50Hz-3-6231-LP-26-APTC | 4937 | € | 26 | A | 50 | 1120 | 6 | 6 | ST | ST | 7.5 | IE3
TGT | PV004963T34 | CK | NE | TGT/6-560-6/34-0.55-230/400V-50Hz-3-1752-CK-34-A | 1243 | € | 34 | A | 50 | 560 | 6 | 6 | ST | ST | 0.55 | IE1
TGT | PV004965T14 | C | NE | TGT/6-630-6/14-0.37-230/400V-50Hz-3-1751-C-14-B | 1074 | € | 14 | B | 50 | 630 | 6 | 6 | ST | ST | 0.37 | IE1
TGT-ATEX | PV041868T32 | LP | NE | TGT/6-710-3/32-0.75-II3DExtcIIIBT125-230/400V-50Hz-3-8988-LP-32-A | 2056 | € | 32 | A | 50 | 710 | 6 | 3 | II3DExtcIIIBT125 | II3DExtbIIIBT125Dc | 0.75 | IE2
TGT-ATEX | PV042116T14 | C | NE | TGT/6-800-6/14-0.75-II3DExtcIIIBT125-230/400V-50Hz-3-8988-C-14-A | 1906 | € | 14 | A | 50 | 800 | 6 | 6 | II3DExtcIIIBT125 | II3DExtbIIIBT125Dc | 0.75 | IE2
TGT | PV003864T30 | LP | DA | TGT/2-400-6/30-2.2-230/400V-50Hz-3-1688-LP-30-APTC | 1300 | € | 30 | A | 50 | 400 | 2 | 6 | ST | ST | 2.2 | IE2
TGT | PV004357T28 | LP | DA | TGT/4-500-6/28-0.75-230/400V-50Hz-3-1719-LP-28-APTC | 1230 | € | 28 | A | 50 | 500 | 4 | 6 | ST | ST | 0.75 | IE2
TGT | PV004381T34 | C | NE | TGT/4-560-6/34-1.5-230/400V-50Hz-3-1721-C-34-B | 1031 | € | 34 | B | 50 | 560 | 4 | 6 | ST | ST | 1.5 | IE2
TGT | PV004397T22 | CK | NE | TGT/4-630-6/22-1.5-230/400V-50Hz-3-1721-CK-22-A | 1339 | € | 22 | A | 50 | 630 | 4 | 6 | ST | ST | 1.5 | IE2
TGT-ATEX | PV038224T14 | LP | NE | TGT/4-1000-9/14-7.5-II3DExtcIIICT125-400/690V-50Hz-3-8981-LP-14-B | 4829 | € | 14 | B | 50 | 1000 | 4 | 9 | II3DExtcIIICT125 | II3DExtbIIICT125Dc | 7.5 | IE2
TGT | PV004400T24 | LPK | DA | TGT/4-630-6/24-1.5-230/400V-50Hz-3-6256-LPK-24-APTC | 1736 | € | 24 | A | 50 | 630 | 4 | 6 | ST | ST | 1.5 | IE3
TGT | PV004425T20 | LK | NE | TGT/4-710-3/20-1.5-230/400V-50Hz-3-6256-LK-20-B | 1542 | € | 20 | B | 50 | 710 | 4 | 3 | ST | ST | 1.5 | IE3
TGT | PV004444T14 | CK | DA | TGT/4-710-6/14-1.5-230/400V-50Hz-3-6256-CK-14-BPTC | 1626 | € | 14 | B | 50 | 710 | 4 | 6 | ST | ST | 1.5 | IE3
TGT | PV004468T14 | CK | NE | TGT/4-800-3/14-1.5-230/400V-50Hz-3-6256-CK-14-A | 1569 | € | 14 | A | 50 | 800 | 4 | 3 | ST | ST | 1.5 | IE3
TGT | PV004487T08 | LPK | DA | TGT/4-800-3/8-1.1-230/400V-50Hz-3-1720-LPK-8-APTC | 2017 | € | 8 | A | 50 | 800 | 4 | 3 | ST | ST | 1.1 | IE2
TGT | PV004504T26 | C | DA | TGT/4-800-6/26-5.5-400/690V-50Hz-3-1725-C-26-APTC | 2061 | € | 26 | A | 50 | 800 | 4 | 6 | ST | ST | 5.5 | IE2
TGT | PV004516T16 | LK | DA | TGT/4-800-9/16-4-400/690V-50Hz-3-1724-LK-16-APTC | 2561 | € | 16 | A | 50 | 800 | 4 | 9 | ST | ST | 4 | IE2
TGT | PV004549T26 | LPK | DA | TGT/4-900-3/26-5.5-400/690V-50Hz-3-6291-LPK-26-APTC | 3181 | € | 26 | A | 50 | 900 | 4 | 3 | ST | ST | 5.5 | IE3
TGT | PV004562T16 | C | DA | TGT/4-900-6/16-5.5-400/690V-50Hz-3-1725-C-16-BPTC | 2533 | € | 16 | B | 50 | 900 | 4 | 6 | ST | ST | 5.5 | IE2
TGT | PV004499T20 | CK | DA | TGT/4-800-6/20-4-400/690V-50Hz-3-5913-CK-20-APTC | 2155 | € | 20 | A | 50 | 800 | 4 | 6 | ST | ST | 4 | IE3
TGT | PV005056T18 | LPK | DA | TGT/6-800-9/18-1.5-230/400V-50Hz-3-1755-LPK-18-APTC | 2521 | € | 18 | A | 50 | 800 | 6 | 9 | ST | ST | 1.5 | IE2
TGT | PV005076T14 | LPK | DA | TGT/6-900-3/14-1.5-230/400V-50Hz-3-1755-LPK-14-APTC | 2882 | € | 14 | A | 50 | 900 | 6 | 3 | ST | ST | 1.5 | IE2
TGT | PV005078T16 | CK | DA | TGT/6-900-3/16-1.5-230/400V-50Hz-3-1755-CK-16-APTC | 2384 | € | 16 | A | 50 | 900 | 6 | 3 | ST | ST | 1.5 | IE2
TGT | PV005082T20 | LPK | DA | TGT/6-900-3/20-1.5-230/400V-50Hz-3-1755-LPK-20-APTC | 2882 | € | 20 | A | 50 | 900 | 6 | 3 | ST | ST | 1.5 | IE2
TGT | PV005118T08 | LP | DA | TGT/6-900-6/8-1.5-230/400V-50Hz-3-1755-LP-8-APTC | 2768 | € | 8 | A | 50 | 900 | 6 | 6 | ST | ST | 1.5 | IE2
TGT | PV013876T22 | LPK | NE | TGT/2/4-560-6/22-8.3/1.7-400V-50Hz-3-1935-LPK-22-B | 3560 | € | 22 | B | 50 | 560 | 2/4 | 6 | ST | ST | 8.3/1.7 | IE1
TGT | PV013877T24 | C | DA | TGT/2/4-560-6/24-8.3/1.7-400V-50Hz-3-1935-C-24-APTC | 3115 | € | 24 | A | 50 | 560 | 2/4 | 6 | ST | ST | 8.3/1.7 | IE1
TGT | PV013922T14 | LP | NE | TGT/4/6-1000-6/14-6/2-400V-50Hz-3-1966-LP-14-B | 4083 | € | 14 | B | 50 | 1000 | 4/6 | 6 | ST | ST | 6/2 | IE1
TGT | PV014064T10 | CK | DA | TGT/4/6-1250-6/10-14/4.5-400V-50Hz-3-4148-CK-10-BPTC | 6521 | € | 10 | B | 50 | 1250 | 4/6 | 6 | ST | ST | 14/4.5 | IE1
TGT | PV014354T12 | LP | DA | TGT/4/6-900-9/12-6/2-400V-50Hz-3-1966-LP-12-APTC | 4295 | € | 12 | A | 50 | 900 | 4/6 | 9 | ST | ST | 6/2 | IE1
TGT | PV014360T18 | LPK | DA | TGT/4/6-900-9/18-6/2-400V-50Hz-3-1966-LPK-18-APTC | 4559 | € | 18 | A | 50 | 900 | 4/6 | 9 | ST | ST | 6/2 | IE1
TGT | PV014379T22 | LPK | NE | TGT/4/8-1000-3/22-6.8/1.4-400V-50Hz-3-1949-LPK-22-A | 4162 | € | 22 | A | 50 | 1000 | 4/8 | 3 | ST | ST | 6.8/1.4 | IE1
TGT | PV014379T22 | LPK | DA | TGT/4/8-1000-3/22-6.8/1.4-400V-50Hz-3-1949-LPK-22-APTC | 4383 | € | 22 | A | 50 | 1000 | 4/8 | 3 | ST | ST | 6.8/1.4 | IE1
TGT | PV014395T16 | LPK | NE | TGT/4/8-1000-6/16-6.8/1.4-400V-50Hz-3-1949-LPK-16-B | 4281 | € | 16 | B | 50 | 1000 | 4/8 | 6 | ST | ST | 6.8/1.4 | IE1
TGT | PV014406T30 | C | DA | TGT/4/8-1000-6/30-17/3.4-400V-50Hz-3-6263-C-30-APTC | 5342 | € | 30 | A | 50 | 1000 | 4/8 | 6 | ST | ST | 17/3.4 | IE1
TGT | PV014482T16 | C | DA | TGT/4/8-1120-9/16-17/3.4-400V-50Hz-3-6263-C-16-BPTC | 5809 | € | 16 | B | 50 | 1120 | 4/8 | 9 | ST | ST | 17/3.4 | IE1
TGT | PV014541T10 | LPK | DA | TGT/4/8-1250-9/10-17/3.4-400V-50Hz-3-6263-LPK-10-BPTC | 7449 | € | 10 | B | 50 | 1250 | 4/8 | 9 | ST | ST | 17/3.4 | IE1
TGT | PV014707T32 | LK | NE | TGT/4/8-630-6/32-3/0.65-400V-50Hz-3-1947-LK-32-A | 2321 | € | 32 | A | 50 | 630 | 4/8 | 6 | ST | ST | 3/0.65 | IE1
TGT | PV004660T28 | CK | DA | TGT/6-1000-9/28-5.5-400/690V-50Hz-3-1759-CK-28-APTC | 3628 | € | 28 | A | 50 | 1000 | 6 | 9 | ST | ST | 5.5 | IE2
TGT | PV004695T14 | LPK | NE | TGT/6-1120-6/14-4-400/690V-50Hz-3-5985-LPK-14-A | 4154 | € | 14 | A | 50 | 1120 | 6 | 6 | ST | ST | 4 | IE3
TGT-ATEX | PV040073T20 | LP | NE | TGT/4-800-6/20-4-II3DExtcIIIBT125-400/690V-50Hz-3-8990-LP-20-A | 2972 | € | 20 | A | 50 | 800 | 4 | 6 | II3DExtcIIIBT125 | II3DExtbIIIBT125Dc | 4 | IE2
TGT | PV004591T22 | CK | DA | TGT/4-900-9/22-11-400/690V-50Hz-3-5835-CK-22-APTC | 4199 | € | 22 | A | 50 | 900 | 4 | 9 | ST | ST | 11 | IE3
TGT | PV004685T28 | LP | DA | TGT/6-1120-3/28-5.5-400/690V-50Hz-3-1759-LP-28-BPTC | 4404 | € | 28 | B | 50 | 1120 | 6 | 3 | ST | ST | 5.5 | IE2
TGT | PV005040T20 | LK | NE | TGT/6-800-6/20-1.1-230/400V-50Hz-3-6273-LK-20-A | 2048 | € | 20 | A | 50 | 800 | 6 | 6 | ST | ST | 1.1 | IE3
TGT | PV013856T14 | LK | NE | TGT/2/4-500-6/14-3/0.8-400V-50Hz-3-1932-LK-14-A | 1962 | € | 14 | A | 50 | 500 | 2/4 | 6 | ST | ST | 3/0.8 | IE1
TGT | PV013860T20 | LPK | NE | TGT/2/4-500-6/20-3/0.8-400V-50Hz-3-1932-LPK-20-A | 2050 | € | 20 | A | 50 | 500 | 2/4 | 6 | ST | ST | 3/0.8 | IE1
TGT | PV013865T10 | CK | DA | TGT/2/4-560-6/10-3/0.8-400V-50Hz-3-1932-CK-10-BPTC | 2137 | € | 10 | B | 50 | 560 | 2/4 | 6 | ST | ST | 3/0.8 | IE1
TGT-ATEX | PV027370T12 | C | DA | TGT/6-900-9/12-1.5-II2GExdIIB(H2)T4-230/400V-50Hz-3-6174-C-12-BPTC | 3500 | € | 12 | B | 50 | 900 | 6 | 9 | II2GExdIIB(H2)T4 | II2GExdIICT4 | 1.5 | IE2
TGT-ATEX | PV027394T20 | LP | DA | TGT/6-900-9/20-2.2-II2GExdIIB(H2)T4-230/400V-50Hz-3-6089-LP-20-BPTC | 4739 | € | 20 | B | 50 | 900 | 6 | 9 | II2GExdIIB(H2)T4 | II2GExdIICT4 | 2.2 | IE2
TGT-ATEX | PV040923T26 | C | NE | TGT/6-1000-9/26-5.5-II3DExtcIIIBT125-400/690V-50Hz-3-9033-C-26-A | 4070 | € | 26 | A | 50 | 1000 | 6 | 9 | II3DExtcIIIBT125 | II3DExtbIIIBT125Dc | 5.5 | IE2
TGT-ATEX | PV027316T14 | C | NE | TGT/6-900-6/14-1.5-II2GExdIIB(H2)T4-230/400V-50Hz-3-6174-C-14-A | 3368 | € | 14 | A | 50 | 900 | 6 | 6 | II2GExdIIB(H2)T4 | II2GExdIICT4 | 1.5 | IE2
TGT-ATEX | PV040803T28 | C | NE | TGT/6-1000-6/28-5.5-II3DExtcIIIBT125-400/690V-50Hz-3-9033-C-28-A | 3960 | € | 28 | A | 50 | 1000 | 6 | 6 | II3DExtcIIIBT125 | II3DExtbIIIBT125Dc | 5.5 | IE2
TGT-ATEX | PV040122T30 | C | NE | TGT/4-800-6/30-7.5-II3DExtcIIIBT125-400/690V-50Hz-3-8966-C-30-A | 3163 | € | 30 | A | 50 | 800 | 4 | 6 | II3DExtcIIIBT125 | II3DExtbIIIBT125Dc | 7.5 | IE2
TGT-ATEX | PV040362T32 | C | NE | TGT/4-900-3/32-7.5-II3DExtcIIIBT125-400/690V-50Hz-3-8966-C-32-A | 3520 | € | 32 | A | 50 | 900 | 4 | 3 | II3DExtcIIIBT125 | II3DExtbIIIBT125Dc | 7.5 | IE2
TGT-ATEX | PV041874T32 | C | NE | TGT/6-710-3/32-0.75-II3DExtcIIICT125-230/400V-50Hz-3-9008-C-32-B | 1597 | € | 32 | B | 50 | 710 | 6 | 3 | II3DExtcIIICT125 | II3DExtbIIICT125Dc | 0.75 | IE2
TGT-ATEX | PV027222T30 | C | DA | TGT/6-800-9/30-3-II2GExdIIB(H2)T4-230/400V-50Hz-3-6047-C-30-BPTC | 4341 | € | 30 | B | 50 | 800 | 6 | 9 | II2GExdIIB(H2)T4 | II2GExdIICT4 | 3 | IE2
TGT-ATEX | PV027299T08 | C | DA | TGT/6-900-3/8-1.5-II2GExdIIBT4-230/400V-50Hz-3-5920-C-8-APTC | 3340 | € | 8 | A | 50 | 900 | 6 | 3 | II2GExdIIBT4 | II2GExdIIBT4 | 1.5 | IE2
TGT-ATEX | PV026328T30 | LP | NE | TGT/6-1000-3/30-3-II2GExeIIT3-230/400V-50Hz-3-5805-LP-30-B | 4995 | € | 30 | B | 50 | 1000 | 6 | 3 | II2GExeIIT3 | II2GExeIIT3 | 3 | IE2
TGT-ATEX | PV026355T16 | C | DA | TGT/6-1000-6/16-2.2-II2GExdIIB(H2)T4-230/400V-50Hz-3-6089-C-16-BPTC | 3804 | € | 16 | B | 50 | 1000 | 6 | 6 | II2GExdIIB(H2)T4 | II2GExdIICT4 | 2.2 | IE2
TGT-ATEX | PV026415T10 | LP | NE | TGT/6-1000-9/10-2.2-II2GExdIIB(H2)T4-230/400V-50Hz-3-6089-LP-10-A | 4915 | € | 10 | A | 50 | 1000 | 6 | 9 | II2GExdIIB(H2)T4 | II2GExdIICT4 | 2.2 | IE2
TGT-ATEX | PV026489T12 | LP | DA | TGT/6-1120-3/12-1.5-II2GExdIIB(H2)T4-230/400V-50Hz-3-6174-LP-12-APTC | 5355 | € | 12 | A | 50 | 1120 | 6 | 3 | II2GExdIIB(H2)T4 | II2GExdIICT4 | 1.5 | IE2
TGT-ATEX | PV026627T08 | C | NE | TGT/6-1250-3/8-2.2-II2GExdIIB(H2)T4-230/400V-50Hz-3-6089-C-8-B | 4179 | € | 8 | B | 50 | 1250 | 6 | 3 | II2GExdIIB(H2)T4 | II2GExdIICT4 | 2.2 | IE2
TGT-ATEX | PV025568T24 | C | NE | TGT/4-560-6/24-1.1-II2GExeIIT3-230/400V-50Hz-3-5793-C-24-B | 1359 | € | 24 | B | 50 | 560 | 4 | 6 | II2GExeIIT3 | II2GExeIIT3 | 1.1 | IE2
TGT-ATEX | PV025707T14 | C | DA | TGT/4-710-3/14-1.1-II2GExdIIB(H2)T4-230/400V-50Hz-3-5963-C-14-BPTC | 2069 | € | 14 | B | 50 | 710 | 4 | 3 | II2GExdIIB(H2)T4 | II2GExdIICT4 | 1.1 | IE2
TGT-ATEX | PV025854T10 | LP | NE | TGT/4-800-3/10-1.1-II2GExeIIT3-230/400V-50Hz-3-5793-LP-10-A | 2293 | € | 10 | A | 50 | 800 | 4 | 3 | II2GExeIIT3 | II2GExeIIT3 | 1.1 | IE2
TGT-ATEX | PV025864T14 | LP | DA | TGT/4-800-3/14-1.5-II2GExdIIBT4-230/400V-50Hz-3-5905-LP-14-BPTC | 3065 | € | 14 | B | 50 | 800 | 4 | 3 | II2GExdIIBT4 | II2GExdIIBT4 | 1.5 | IE2
TGT-ATEX | PV025920T08 | LP | NE | TGT/4-800-3/8-1.1-II2GExeIIT3-230/400V-50Hz-3-5793-LP-8-B | 2293 | € | 8 | B | 50 | 800 | 4 | 3 | II2GExeIIT3 | II2GExeIIT3 | 1.1 | IE2
TGT-ATEX | PV026307T24 | LP | DA | TGT/6-1000-3/24-2.2-II2GExdIIB(H2)T4-230/400V-50Hz-3-6089-LP-24-BPTC | 4686 | € | 24 | B | 50 | 1000 | 6 | 3 | II2GExdIIB(H2)T4 | II2GExdIICT4 | 2.2 | IE2
TGT-ATEX | PV027388T18 | LP | NE | TGT/6-900-9/18-2.2-II2GExdIIB(H2)T4-230/400V-50Hz-3-6089-LP-18-B | 4739 | € | 18 | B | 50 | 900 | 6 | 9 | II2GExdIIB(H2)T4 | II2GExdIICT4 | 2.2 | IE2
TGT-ATEX | PV037407T26 | LP | NE | TGT/2-400-6/26-1.5-II3DExtcIIIBT125-230/400V-50Hz-3-8985-LP-26-A | 1553 | € | 26 | A | 50 | 400 | 2 | 6 | II3DExtcIIIBT125 | II3DExtbIIIBT125Dc | 1.5 | IE2
TGT-ATEX | PV040442T22 | LP | NE | TGT/4-900-6/22-7.5-II3DExtcIIIBT125-400/690V-50Hz-3-8966-LP-22-B | 4521 | € | 22 | B | 50 | 900 | 4 | 6 | II3DExtcIIIBT125 | II3DExtbIIIBT125Dc | 7.5 | IE2
TGT | PV013873T20 | C | NE | TGT/2/4-560-6/20-6/1.6-400V-50Hz-3-1934-C-20-B | 2766 | € | 20 | B | 50 | 560 | 2/4 | 6 | ST | ST | 6/1.6 | IE1
TGT | PV013873T20 | CK | NE | TGT/2/4-560-6/20-6/1.6-400V-50Hz-3-1934-CK-20-B | 3030 | € | 20 | B | 50 | 560 | 2/4 | 6 | ST | ST | 6/1.6 | IE1
TGT | PV013885T10 | LK | NE | TGT/2/4-630-6/10-6/1.6-400V-50Hz-3-1934-LK-10-B | 3264 | € | 10 | B | 50 | 630 | 2/4 | 6 | ST | ST | 6/1.6 | IE1
TGT | PV013903T08 | LK | NE | TGT/2/4-630-6/8-6/1.6-400V-50Hz-3-1934-LK-8-B | 3264 | € | 8 | B | 50 | 630 | 2/4 | 6 | ST | ST | 6/1.6 | IE1
TGT | PV013912T26 | LP | DA | TGT/4/6-1000-3/26-10.5/3.5-400V-50Hz-3-1967-LP-26-APTC | 5177 | € | 26 | A | 50 | 1000 | 4/6 | 3 | ST | ST | 10.5/3.5 | IE1
TGT | PV013951T26 | C | DA | TGT/4/6-1000-9/26-20/6.5-400V-50Hz-3-1969-C-26-APTC | 7152 | € | 26 | A | 50 | 1000 | 4/6 | 9 | ST | ST | 20/6.5 | IE1
TGT | PV013998T22 | C | DA | TGT/4/6-1120-6/22-20/6.5-400V-50Hz-3-1969-C-22-APTC | 7386 | € | 22 | A | 50 | 1120 | 4/6 | 6 | ST | ST | 20/6.5 | IE1
TGT | PV014023T28 | C | DA | TGT/4/6-1120-9/28-34/11-400V-50Hz-3-6265-C-28-APTC | 11347 | € | 28 | A | 50 | 1120 | 4/6 | 9 | ST | ST | 34/11 | IE1
TGT | PV014084T10 | LPK | DA | TGT/4/6-1250-9/10-16/5-400V-50Hz-3-1968-LPK-10-APTC | 8311 | € | 10 | A | 50 | 1250 | 4/6 | 9 | ST | ST | 16/5 | IE1
TGT | PV014119T10 | CK | DA | TGT/4/6-1409-3/10-20/6.5-400V-50Hz-3-1969-CK-10-APTC | 14176 | € | 10 | A | 50 | 1409 | 4/6 | 3 | ST | ST | 20/6.5 | IE1
TGT | PV014678T22 | CK | NE | TGT/4/8-560-6/22-1.1/0.26-400V-50Hz-3-1944-CK-22-B | 1561 | € | 22 | B | 50 | 560 | 4/8 | 6 | ST | ST | 1.1/0.26 | IE1
TGT | PV005004T22 | LPK | NE | TGT/6-710-6/22-0.75-230/400V-50Hz-3-1753-LPK-22-B | 1795 | € | 22 | B | 50 | 710 | 6 | 6 | ST | ST | 0.75 | IE2
TGT | PV005114T28 | CK | NE | TGT/6-900-6/28-3-230/400V-50Hz-3-1757-CK-28-B | 2593 | € | 28 | B | 50 | 900 | 6 | 6 | ST | ST | 3 | IE2
TGT | PV005136T26 | C | DA | TGT/6-900-9/26-3-230/400V-50Hz-3-1757-C-26-BPTC | 2698 | € | 26 | B | 50 | 900 | 6 | 9 | ST | ST | 3 | IE2
TGT | PV013904T10 | LP | NE | TGT/4/6-1000-3/10-2.5/0.8-400V-50Hz-3-1963-LP-10-A | 2885 | € | 10 | A | 50 | 1000 | 4/6 | 3 | ST | ST | 2.5/0.8 | IE1
TGT | PV013904T10 | LP | DA | TGT/4/6-1000-3/10-2.5/0.8-400V-50Hz-3-1963-LP-10-APTC | 3084 | € | 10 | A | 50 | 1000 | 4/6 | 3 | ST | ST | 2.5/0.8 | IE1
TGT | PV013959T10 | CK | NE | TGT/4/6-1120-3/10-4.5/1.5-400V-50Hz-3-1965-CK-10-A | 3595 | € | 10 | A | 50 | 1120 | 4/6 | 3 | ST | ST | 4.5/1.5 | IE1
TGT | PV014158T10 | CK | DA | TGT/4/6-1609-12/10-95/34-400V-50Hz-3-6160-CK-10-BPTC | 28921 | € | 10 | B | 50 | 1609 | 4/6 | 12 | ST | ST | 95/34 | IE1
TGT | PV014160T12 | CK | DA | TGT/4/6-1609-12/12-95/34-400V-50Hz-3-6160-CK-12-APTC | 28921 | € | 12 | A | 50 | 1609 | 4/6 | 12 | ST | ST | 95/34 | IE1
TGT | PV014164T16 | CK | DA | TGT/4/6-1609-12/16-125/45-400V-50Hz-3-5989-CK-16-APTC | 33609 | € | 16 | A | 50 | 1609 | 4/6 | 12 | ST | ST | 125/45 | IE1
TGT | PV014186T10 | LK | DA | TGT/4/6-1609-9/10-80/28-400V-50Hz-3-6179-LK-10-APTC | 29635 | € | 10 | A | 50 | 1609 | 4/6 | 9 | ST | ST | 80/28 | IE1
TGT | PV014191T16 | CK | DA | TGT/4/6-1609-9/16-125/45-400V-50Hz-3-5989-CK-16-APTC | 33107 | € | 16 | A | 50 | 1609 | 4/6 | 9 | ST | ST | 125/45 | IE1
TGT | PV004417T10 | LK | NE | TGT/4-710-3/10-0.75-230/400V-50Hz-3-1719-LK-10-A | 1476 | € | 10 | A | 50 | 710 | 4 | 3 | ST | ST | 0.75 | IE2
TGT | PV004433T28 | LP | NE | TGT/4-710-3/28-2.2-230/400V-50Hz-3-6268-LP-28-A | 1472 | € | 28 | A | 50 | 710 | 4 | 3 | ST | ST | 2.2 | IE3
TGT | PV004609T20 | LPK | DA | TGT/6-1000-3/20-2.2-230/400V-50Hz-3-5944-LPK-20-BPTC | 3124 | € | 20 | B | 50 | 1000 | 6 | 3 | ST | ST | 2.2 | IE3
TGT | PV004391T12 | LP | NE | TGT/4-630-6/12-0.75-230/400V-50Hz-3-5859-LP-12-B | 1287 | € | 12 | B | 50 | 630 | 4 | 6 | ST | ST | 0.75 | IE3
TGT | PV003895T22 | C | DA | TGT/2-500-6/22-4-400/690V-50Hz-3-5929-C-22-APTC | 1361 | € | 22 | A | 50 | 500 | 2 | 6 | ST | ST | 4 | IE3
TGT | PV003991T30 | CK | DA | TGT/4-1000-6/30-18.5-400/690V-50Hz-3-6106-CK-30-APTC | 4717 | € | 30 | A | 50 | 1000 | 4 | 6 | ST | ST | 18.5 | IE3
TGT-ATEX | PV025235T10 | C | NE | TGT/4-1250-3/10-7.5-II2GExeIIT3-400/690V-50Hz-3-6188-C-10-B | 4297 | € | 10 | B | 50 | 1250 | 4 | 3 | II2GExeIIT3 | II2GExeIIT3 | 7.5 | IE2
TGT | PV003856T22 | CK | NE | TGT/2-400-6/22-1.5-230/400V-50Hz-3-1687-CK-22-B | 1101 | € | 22 | B | 50 | 400 | 2 | 6 | ST | ST | 1.5 | IE2
TGT | PV003953T18 | C | NE | TGT/4-1000-3/18-5.5-400/690V-50Hz-3-6291-C-18-A | 2277 | € | 18 | A | 50 | 1000 | 4 | 3 | ST | ST | 5.5 | IE3
TGT | PV003965T30 | LP | DA | TGT/4-1000-3/30-11-400/690V-50Hz-3-5835-LP-30-BPTC | 4155 | € | 30 | B | 50 | 1000 | 4 | 3 | ST | ST | 11 | IE3
TGT | PV003878T24 | LK | DA | TGT/2-450-6/24-3-230/400V-50Hz-3-1689-LK-24-BPTC | 1627 | € | 24 | B | 50 | 450 | 2 | 6 | ST | ST | 3 | IE2
TGT | PV003880T26 | LK | DA | TGT/2-450-6/26-3-230/400V-50Hz-3-1689-LK-26-APTC | 1627 | € | 26 | A | 50 | 450 | 2 | 6 | ST | ST | 3 | IE2
TGT | PV049315T08 | LPK | NE | TGT/4/8-1250-12/8-22/4.4-400V-50Hz-3-1953-LPK-8-A | 8212 | € | 8 | A | 50 | 1250 | 4/8 | 12 | ST | ST | 22/4.4 | IE1
TGT-ATEX | PV040542T20 | C | NE | TGT/4-900-9/20-7.5-II3DExtcIIIBT125-400/690V-50Hz-3-8966-C-20-B | 3767 | € | 20 | B | 50 | 900 | 4 | 9 | II3DExtcIIIBT125 | II3DExtbIIIBT125Dc | 7.5 | IE2
TGT-ATEX | PV049629T12 | LP | NE | TGT/6-1120-6/12-3-II2GExeIIT3-230/400V-50Hz-3-5805-LP-12-B | 6141 | € | 12 | B | 50 | 1120 | 6 | 6 | II2GExeIIT3 | II2GExeIIT3 | 3 | IE2
TGT-ATEX | PV025113T32 | C | DA | TGT/4-1120-6/32-30-II2GExdIIBT4-400/690V-50Hz-3-6067-C-32-APTC | 12052 | € | 32 | A | 50 | 1120 | 4 | 6 | II2GExdIIBT4 | II2GExdIIBT4 | 30 | IE2
TGT-ATEX | PV025197T12 | C | DA | TGT/4-1250-12/12-30-II2GExdIIBT4-400/690V-50Hz-3-6067-C-12-BPTC | 12568 | € | 12 | B | 50 | 1250 | 4 | 12 | II2GExdIIBT4 | II2GExdIIBT4 | 30 | IE2
TGT-ATEX | PV025465T16 | C | NE | TGT/4-500-6/16-0.55-II2GExeIIT3-230/400V-50Hz-3-6280-C-16-A | 1108 | € | 16 | A | 50 | 500 | 4 | 6 | II2GExeIIT3 | II2GExeIIT3 | 0.55 | IE1
TGT-ATEX | PV025962T22 | LP | NE | TGT/4-800-6/22-4-II2GExeIIT3-400/690V-50Hz-3-6173-LP-22-A | 3052 | € | 22 | A | 50 | 800 | 4 | 6 | II2GExeIIT3 | II2GExeIIT3 | 4 | IE2
TGT-ATEX | PV026290T18 | C | NE | TGT/6-1000-3/18-1.5-II2GExdIIBT4-230/400V-50Hz-3-5920-C-18-A | 3027 | € | 18 | A | 50 | 1000 | 6 | 3 | II2GExdIIBT4 | II2GExdIIBT4 | 1.5 | IE2
TGT-ATEX | PV026661T20 | LP | DA | TGT/6-1250-6/20-7.5-II2GExdIIB(H2)T4-400/690V-50Hz-3-5939-LP-20-BPTC | 8461 | € | 20 | B | 50 | 1250 | 6 | 6 | II2GExdIIB(H2)T4 | II2GExdIICT4 | 7.5 | IE2
TGT | PV003879T24 | C | NE | TGT/2-450-6/24-3-230/400V-50Hz-3-6206-C-24-B | 1058 | € | 24 | B | 50 | 450 | 2 | 6 | ST | ST | 3 | IE3
TGT | PV003896T08 | LK | NE | TGT/2-500-6/8-2.2-230/400V-50Hz-3-1688-LK-8-A | 1353 | € | 8 | A | 50 | 500 | 2 | 6 | ST | ST | 2.2 | IE2
TGT | PV003896T08 | LP | DA | TGT/2-500-6/8-2.2-230/400V-50Hz-3-1688-LP-8-APTC | 1367 | € | 8 | A | 50 | 500 | 2 | 6 | ST | ST | 2.2 | IE2
TGT | PV003909T20 | LP | NE | TGT/2-560-6/20-7.5-400/690V-50Hz-3-5979-LP-20-A | 1914 | € | 20 | A | 50 | 560 | 2 | 6 | ST | ST | 7.5 | IE3
TGT | PV003913T24 | LP | NE | TGT/2-560-6/24-7.5-400/690V-50Hz-3-5979-LP-24-A | 1914 | € | 24 | A | 50 | 560 | 2 | 6 | ST | ST | 7.5 | IE3
TGT | PV004369T18 | LK | DA | TGT/4-560-6/18-0.75-230/400V-50Hz-3-1719-LK-18-BPTC | 1494 | € | 18 | B | 50 | 560 | 4 | 6 | ST | ST | 0.75 | IE2
TGT | PV004371T20 | CK | NE | TGT/4-560-6/20-0.75-230/400V-50Hz-3-1719-CK-20-A | 1194 | € | 20 | A | 50 | 560 | 4 | 6 | ST | ST | 0.75 | IE2
TGT | PV004390T12 | CK | DA | TGT/4-630-6/12-0.75-230/400V-50Hz-3-1719-CK-12-BPTC | 1428 | € | 12 | B | 50 | 630 | 4 | 6 | ST | ST | 0.75 | IE2
TGT | PV004402T26 | C | NE | TGT/4-630-6/26-2.2-230/400V-50Hz-3-6268-C-26-A | 1181 | € | 26 | A | 50 | 630 | 4 | 6 | ST | ST | 2.2 | IE3
TGT-ATEX | PV039050T34 | LP | NE | TGT/4-450-6/34-0.55-II3DExtcIIIBT125-230/400V-50Hz-3-9032-LP-34-A | 1432 | € | 34 | A | 50 | 450 | 4 | 6 | II3DExtcIIIBT125 | II3DExtbIIIBT125Dc | 0.55 | IE1
TGT-ATEX | PV039209T24 | C | NE | TGT/4-500-6/24-0.55-II3DExtcIIICT125-230/400V-50Hz-3-9005-C-24-B | 1114 | € | 24 | B | 50 | 500 | 4 | 6 | II3DExtcIIICT125 | II3DExtbIIICT125Dc | 0.55 | IE1
TGT-ATEX | PV041577T12 | LP | NE | TGT/6-630-6/12-0.55-II3DExtcIIIBT125-230/400V-50Hz-3-9015-LP-12-B | 1892 | € | 12 | B | 50 | 630 | 6 | 6 | II3DExtcIIIBT125 | II3DExtbIIIBT125Dc | 0.55 | IE1
TGT | PV004372T20 | C | DA | TGT/4-560-6/20-0.75-230/400V-50Hz-3-5859-C-20-APTC | 1119 | € | 20 | A | 50 | 560 | 4 | 6 | ST | ST | 0.75 | IE3
TGT | PV004389T10 | LK | NE | TGT/4-630-6/10-0.75-230/400V-50Hz-3-5859-LK-10-A | 1428 | € | 10 | A | 50 | 630 | 4 | 6 | ST | ST | 0.75 | IE3
TGT | PV004418T10 | C | NE | TGT/4-710-3/10-0.75-230/400V-50Hz-3-5859-C-10-A | 1062 | € | 10 | A | 50 | 710 | 4 | 3 | ST | ST | 0.75 | IE3
TGT | PV004420T12 | LK | NE | TGT/4-710-3/12-0.75-230/400V-50Hz-3-5859-LK-12-A | 1476 | € | 12 | A | 50 | 710 | 4 | 3 | ST | ST | 0.75 | IE3
TGT | PV003885T12 | C | NE | TGT/2-500-6/12-2.2-230/400V-50Hz-3-6234-C-12-A | 991 | € | 12 | A | 50 | 500 | 2 | 6 | ST | ST | 2.2 | IE3
TGT | PV003885T12 | C | DA | TGT/2-500-6/12-2.2-230/400V-50Hz-3-6234-C-12-APTC | 1145 | € | 12 | A | 50 | 500 | 2 | 6 | ST | ST | 2.2 | IE3
TGT | PV003907T18 | LP | DA | TGT/2-560-6/18-5.5-400/690V-50Hz-3-6302-LP-18-APTC | 1889 | € | 18 | A | 50 | 560 | 2 | 6 | ST | ST | 5.5 | IE3
TGT | PV004025T14 | LP | NE | TGT/4-1120-3/14-7.5-400/690V-50Hz-3-6286-LP-14-B | 3729 | € | 14 | B | 50 | 1120 | 4 | 3 | ST | ST | 7.5 | IE3
TGT | PV004329T18 | LK | DA | TGT/4-1609-9/18-160-400/690V-50Hz-3-5809-LK-18-BPTC | 37821 | € | 18 | B | 50 | 1609 | 4 | 9 | ST | ST | 160 | IE3
TGT | PV004436T32 | LP | DA | TGT/4-710-3/32-3-230/400V-50Hz-3-1723-LP-32-BPTC | 1755 | € | 32 | B | 50 | 710 | 4 | 3 | ST | ST | 3 | IE2
TGT | PV004453T24 | LP | DA | TGT/4-710-6/24-3-230/400V-50Hz-3-1723-LP-24-BPTC | 1869 | € | 24 | B | 50 | 710 | 4 | 6 | ST | ST | 3 | IE2
TGT-ATEX | PV027170T32 | C | DA | TGT/6-800-6/32-2.2-II2GExdIIB(H2)T4-230/400V-50Hz-3-6089-C-32-BPTC | 3249 | € | 32 | B | 50 | 800 | 6 | 6 | II2GExdIIB(H2)T4 | II2GExdIICT4 | 2.2 | IE2
TGT-ATEX | PV027293T30 | LP | DA | TGT/6-900-3/30-2.2-II2GExdIIB(H2)T4-230/400V-50Hz-3-6089-LP-30-BPTC | 4492 | € | 30 | B | 50 | 900 | 6 | 3 | II2GExdIIB(H2)T4 | II2GExdIICT4 | 2.2 | IE2
TGT-ATEX | PV027365T08 | C | NE | TGT/6-900-6/8-1.5-II2GExdIIBT4-230/400V-50Hz-3-5920-C-8-B | 3062 | € | 8 | B | 50 | 900 | 6 | 6 | II2GExdIIBT4 | II2GExdIIBT4 | 1.5 | IE2
TGT-ATEX | PV026433T16 | C | NE | TGT/6-1000-9/16-3-II2GExdIIB(H2)T4-230/400V-50Hz-3-6047-C-16-A | 4870 | € | 16 | A | 50 | 1000 | 6 | 9 | II2GExdIIB(H2)T4 | II2GExdIICT4 | 3 | IE2
TGT-ATEX | PV026436T16 | C | NE | TGT/6-1000-9/16-3-II2GExeIIT3-230/400V-50Hz-3-5805-C-16-B | 4224 | € | 16 | B | 50 | 1000 | 6 | 9 | II2GExeIIT3 | II2GExeIIT3 | 3 | IE2
TGT-ATEX | PV026439T18 | C | DA | TGT/6-1000-9/18-3-II2GExdIIB(H2)T4-230/400V-50Hz-3-6047-C-18-APTC | 4870 | € | 18 | A | 50 | 1000 | 6 | 9 | II2GExdIIB(H2)T4 | II2GExdIICT4 | 3 | IE2
TGT-ATEX | PV026501T16 | C | NE | TGT/6-1120-3/16-2.2-II2GExdIIB(H2)T4-230/400V-50Hz-3-6089-C-16-A | 4025 | € | 16 | A | 50 | 1120 | 6 | 3 | II2GExdIIB(H2)T4 | II2GExdIICT4 | 2.2 | IE2
TGT-ATEX | PV027170T32 | C | NE | TGT/6-800-6/32-2.2-II2GExdIIB(H2)T4-230/400V-50Hz-3-6089-C-32-B | 3249 | € | 32 | B | 50 | 800 | 6 | 6 | II2GExdIIB(H2)T4 | II2GExdIICT4 | 2.2 | IE2
TGT-ATEX | PV027216T28 | LP | NE | TGT/6-800-9/28-2.2-II2GExdIIB(H2)T4-230/400V-50Hz-3-6089-LP-28-A | 4012 | € | 28 | A | 50 | 800 | 6 | 9 | II2GExdIIB(H2)T4 | II2GExdIICT4 | 2.2 | IE2
TGT-ATEX | PV027253T16 | C | NE | TGT/6-900-3/16-1.5-II2GExdIIBT4-230/400V-50Hz-3-5920-C-16-A | 2948 | € | 16 | A | 50 | 900 | 6 | 3 | II2GExdIIBT4 | II2GExdIIBT4 | 1.5 | IE2
TGT-ATEX | PV027305T10 | LP | NE | TGT/6-900-6/10-1.5-II2GExdIIBT4-230/400V-50Hz-3-5920-LP-10-A | 3948 | € | 10 | A | 50 | 900 | 6 | 6 | II2GExdIIBT4 | II2GExdIIBT4 | 1.5 | IE2
TGT-ATEX | PV027328T18 | LP | DA | TGT/6-900-6/18-2.2-II2GExdIIB(H2)T4-230/400V-50Hz-3-6089-LP-18-APTC | 4607 | € | 18 | A | 50 | 900 | 6 | 6 | II2GExdIIB(H2)T4 | II2GExdIICT4 | 2.2 | IE2
TGT-ATEX | PV027343T22 | C | NE | TGT/6-900-6/22-3-II2GExeIIT3-230/400V-50Hz-3-5805-C-22-A | 4030 | € | 22 | A | 50 | 900 | 6 | 6 | II2GExeIIT3 | II2GExeIIT3 | 3 | IE2
TGT-ATEX | PV027216T28 | C | DA | TGT/6-800-9/28-2.2-II2GExdIIB(H2)T4-230/400V-50Hz-3-6089-C-28-APTC | 3386 | € | 28 | A | 50 | 800 | 6 | 9 | II2GExdIIB(H2)T4 | II2GExdIICT4 | 2.2 | IE2
TGT | PV003858T24 | CK | NE | TGT/2-400-6/24-1.5-230/400V-50Hz-3-1687-CK-24-A | 1101 | € | 24 | A | 50 | 400 | 2 | 6 | ST | ST | 1.5 | IE2
TGT | PV003994T08 | C | DA | TGT/4-1000-6/8-4-400/690V-50Hz-3-1724-C-8-BPTC | 2463 | € | 8 | B | 50 | 1000 | 4 | 6 | ST | ST | 4 | IE2
TGT | PV004044T08 | CK | NE | TGT/4-1120-3/8-4-400/690V-50Hz-3-1724-CK-8-A | 2732 | € | 8 | A | 50 | 1120 | 4 | 3 | ST | ST | 4 | IE2
TGT | PV004044T08 | LPK | DA | TGT/4-1120-3/8-4-400/690V-50Hz-3-1724-LPK-8-BPTC | 3860 | € | 8 | B | 50 | 1120 | 4 | 3 | ST | ST | 4 | IE2
TGT | PV004108T14 | C | DA | TGT/4-1250-3/14-11-400/690V-50Hz-3-5835-C-14-BPTC | 4093 | € | 14 | B | 50 | 1250 | 4 | 3 | ST | ST | 11 | IE3
TGT | PV004108T14 | CK | DA | TGT/4-1250-3/14-11-400/690V-50Hz-3-5835-CK-14-APTC | 4525 | € | 14 | A | 50 | 1250 | 4 | 3 | ST | ST | 11 | IE3
TGT | PV004382T34 | C | DA | TGT/4-560-6/34-1.5-230/400V-50Hz-3-6256-C-34-APTC | 1185 | € | 34 | A | 50 | 560 | 4 | 6 | ST | ST | 1.5 | IE3
TGT | PV004423T18 | C | NE | TGT/4-710-3/18-1.1-230/400V-50Hz-3-1720-C-18-A | 1065 | € | 18 | A | 50 | 710 | 4 | 3 | ST | ST | 1.1 | IE2
TGT | PV004483T30 | C | DA | TGT/4-800-3/30-4-400/690V-50Hz-3-1724-C-30-APTC | 1811 | € | 30 | A | 50 | 800 | 4 | 3 | ST | ST | 4 | IE2
TGT | PV004513T08 | LK | NE | TGT/4-800-6/8-1.5-230/400V-50Hz-3-6256-LK-8-A | 1934 | € | 8 | A | 50 | 800 | 4 | 6 | ST | ST | 1.5 | IE3
TGT | PV003858T24 | LP | DA | TGT/2-400-6/24-1.5-230/400V-50Hz-3-1687-LP-24-BPTC | 1229 | € | 24 | B | 50 | 400 | 2 | 6 | ST | ST | 1.5 | IE2
TGT | PV003973T12 | CK | DA | TGT/4-1000-6/12-5.5-400/690V-50Hz-3-6291-CK-12-APTC | 2881 | € | 12 | A | 50 | 1000 | 4 | 6 | ST | ST | 5.5 | IE3
TGT | PV004071T12 | CK | DA | TGT/4-1120-9/12-11-400/690V-50Hz-3-5835-CK-12-APTC | 4617 | € | 12 | A | 50 | 1120 | 4 | 9 | ST | ST | 11 | IE3
TGT | PV004073T14 | LPK | DA | TGT/4-1120-9/14-15-400/690V-50Hz-3-6008-LPK-14-APTC | 5665 | € | 14 | A | 50 | 1120 | 4 | 9 | ST | ST | 15 | IE3
TGT | PV004376T28 | LK | DA | TGT/4-560-6/28-1.1-230/400V-50Hz-3-1720-LK-28-APTC | 1497 | € | 28 | A | 50 | 560 | 4 | 6 | ST | ST | 1.1 | IE2
TGT-ATEX | PV027222T30 | LP | DA | TGT/6-800-9/30-3-II2GExdIIB(H2)T4-230/400V-50Hz-3-6047-LP-30-BPTC | 4967 | € | 30 | B | 50 | 800 | 6 | 9 | II2GExdIIB(H2)T4 | II2GExdIICT4 | 3 | IE2
TGT-ATEX | PV027234T10 | C | NE | TGT/6-900-3/10-1.5-II2GExdIIB(H2)T4-230/400V-50Hz-3-6174-C-10-A | 3253 | € | 10 | A | 50 | 900 | 6 | 3 | II2GExdIIB(H2)T4 | II2GExdIICT4 | 1.5 | IE2
TGT-ATEX | PV027235T10 | LP | DA | TGT/6-900-3/10-1.5-II2GExdIIBT4-230/400V-50Hz-3-5920-LP-10-BPTC | 4226 | € | 10 | B | 50 | 900 | 6 | 3 | II2GExdIIBT4 | II2GExdIIBT4 | 1.5 | IE2
TGT-ATEX | PV027252T16 | LP | DA | TGT/6-900-3/16-1.5-II2GExdIIB(H2)T4-230/400V-50Hz-3-6174-LP-16-BPTC | 4139 | € | 16 | B | 50 | 900 | 6 | 3 | II2GExdIIB(H2)T4 | II2GExdIICT4 | 1.5 | IE2
TGT-ATEX | PV027258T18 | C | DA | TGT/6-900-3/18-1.5-II2GExdIIB(H2)T4-230/400V-50Hz-3-6174-C-18-APTC | 3253 | € | 18 | A | 50 | 900 | 6 | 3 | II2GExdIIB(H2)T4 | II2GExdIICT4 | 1.5 | IE2
TGT-ATEX | PV027310T12 | LP | NE | TGT/6-900-6/12-1.5-II2GExdIIB(H2)T4-230/400V-50Hz-3-6174-LP-12-A | 4254 | € | 12 | A | 50 | 900 | 6 | 6 | II2GExdIIB(H2)T4 | II2GExdIICT4 | 1.5 | IE2
TGT-ATEX | PV027328T18 | LP | DA | TGT/6-900-6/18-2.2-II2GExdIIB(H2)T4-230/400V-50Hz-3-6089-LP-18-BPTC | 4607 | € | 18 | B | 50 | 900 | 6 | 6 | II2GExdIIB(H2)T4 | II2GExdIICT4 | 2.2 | IE2
TGT-ATEX | PV027340T22 | C | NE | TGT/6-900-6/22-3-II2GExdIIB(H2)T4-230/400V-50Hz-3-6047-C-22-B | 4676 | € | 22 | B | 50 | 900 | 6 | 6 | II2GExdIIB(H2)T4 | II2GExdIICT4 | 3 | IE2
TGT-ATEX | PV027388T18 | LP | NE | TGT/6-900-9/18-2.2-II2GExdIIB(H2)T4-230/400V-50Hz-3-6089-LP-18-A | 4739 | € | 18 | A | 50 | 900 | 6 | 9 | II2GExdIIB(H2)T4 | II2GExdIICT4 | 2.2 | IE2
TGT-ATEX | PV026349T14 | C | DA | TGT/6-1000-6/14-2.2-II2GExdIIB(H2)T4-230/400V-50Hz-3-6089-C-14-APTC | 3804 | € | 14 | A | 50 | 1000 | 6 | 6 | II2GExdIIB(H2)T4 | II2GExdIICT4 | 2.2 | IE2
TGT-ATEX | PV024827T10 | LP | NE | TGT/4-1000-6/10-4-II2GExeIIT3-400/690V-50Hz-3-6173-LP-10-A | 3981 | € | 10 | A | 50 | 1000 | 4 | 6 | II2GExeIIT3 | II2GExeIIT3 | 4 | IE2
TGT-ATEX | PV049199T36 | LP | NE | TGT/4-450-6/36-0.55-II2GExdIIBT4-230/400V-50Hz-3-5858-LP-36-A | 1703 | € | 36 | A | 50 | 450 | 4 | 6 | II2GExdIIBT4 | II2GExdIIBT4 | 0.55 | IE2
TGT | PV003920T10 | CK | DA | TGT/2-630-6/10-5.5-400/690V-50Hz-3-1691-CK-10-APTC | 1999 | € | 10 | A | 50 | 630 | 2 | 6 | ST | ST | 5.5 | IE2
TGT | PV004104T10 | LPK | NE | TGT/4-1250-3/10-7.5-400/690V-50Hz-3-6286-LPK-10-B | 4187 | € | 10 | B | 50 | 1250 | 4 | 3 | ST | ST | 7.5 | IE3
TGT | PV004403T28 | LK | NE | TGT/4-630-6/28-2.2-230/400V-50Hz-3-1722-LK-28-A | 1564 | € | 28 | A | 50 | 630 | 4 | 6 | ST | ST | 2.2 | IE2
TGT | PV004436T32 | C | DA | TGT/4-710-3/32-3-230/400V-50Hz-3-1723-C-32-APTC | 1481 | € | 32 | A | 50 | 710 | 4 | 3 | ST | ST | 3 | IE2
TGT | PV004490T12 | CK | NE | TGT/4-800-6/12-2.2-230/400V-50Hz-3-1722-CK-12-A | 1736 | € | 12 | A | 50 | 800 | 4 | 6 | ST | ST | 2.2 | IE2
TGT | PV004492T14 | C | DA | TGT/4-800-6/14-3-230/400V-50Hz-3-1723-C-14-APTC | 1790 | € | 14 | A | 50 | 800 | 4 | 6 | ST | ST | 3 | IE2
TGT | PV004628T16 | LPK | DA | TGT/6-1000-6/16-3-230/400V-50Hz-3-1757-LPK-16-APTC | 3452 | € | 16 | A | 50 | 1000 | 6 | 6 | ST | ST | 3 | IE2
TGT | PV004708T32 | LPK | DA | TGT/6-1120-6/32-11-400/690V-50Hz-3-6315-LPK-32-APTC | 6152 | € | 32 | A | 50 | 1120 | 6 | 6 | ST | ST | 11 | IE3
TGT | PV004746T26 | CK | DA | TGT/6-1250-6/26-11-400/690V-50Hz-3-6315-CK-26-APTC | 5389 | € | 26 | A | 50 | 1250 | 6 | 6 | ST | ST | 11 | IE3
TGT | PV004813T12 | LP | DA | TGT/6-1409-6/12-15-400/690V-50Hz-3-6087-LP-12-BPTC | 16323 | € | 12 | B | 50 | 1409 | 6 | 6 | ST | ST | 15 | IE3
TGT | PV004815T14 | LK | DA | TGT/6-1409-6/14-15-400/690V-50Hz-3-6087-LK-14-BPTC | 16446 | € | 14 | B | 50 | 1409 | 6 | 6 | ST | ST | 15 | IE3
TGT | PV004065T28 | LPK | DA | TGT/4-1120-6/28-30-400/690V-50Hz-3-6096-LPK-28-APTC | 7985 | € | 28 | A | 50 | 1120 | 4 | 6 | ST | ST | 30 | IE3
TGT | PV004079T20 | CK | DA | TGT/4-1120-9/20-22-400/690V-50Hz-3-5777-CK-20-BPTC | 5890 | € | 20 | B | 50 | 1120 | 4 | 9 | ST | ST | 22 | IE3
TGT | PV004423T18 | C | DA | TGT/4-710-3/18-1.1-230/400V-50Hz-3-1720-C-18-APTC | 1219 | € | 18 | A | 50 | 710 | 4 | 3 | ST | ST | 1.1 | IE2
TGT | PV004423T18 | LK | DA | TGT/4-710-3/18-1.1-230/400V-50Hz-3-1720-LK-18-BPTC | 1634 | € | 18 | B | 50 | 710 | 4 | 3 | ST | ST | 1.1 | IE2
TGT | PV004464T10 | LPK | DA | TGT/4-800-3/10-1.1-230/400V-50Hz-3-1720-LPK-10-BPTC | 2017 | € | 10 | B | 50 | 800 | 4 | 3 | ST | ST | 1.1 | IE2
TGT | PV004485T32 | CK | DA | TGT/4-800-3/32-5.5-400/690V-50Hz-3-1725-CK-32-APTC | 2229 | € | 32 | A | 50 | 800 | 4 | 3 | ST | ST | 5.5 | IE2
TGT | PV004502T24 | C | DA | TGT/4-800-6/24-5.5-400/690V-50Hz-3-1725-C-24-BPTC | 2061 | € | 24 | B | 50 | 800 | 4 | 6 | ST | ST | 5.5 | IE2
TGT | PV004504T26 | LP | NE | TGT/4-800-6/26-5.5-400/690V-50Hz-3-1725-LP-26-B | 2198 | € | 26 | B | 50 | 800 | 4 | 6 | ST | ST | 5.5 | IE2
TGT | PV004564T18 | C | NE | TGT/4-900-6/18-5.5-400/690V-50Hz-3-1725-C-18-A | 2312 | € | 18 | A | 50 | 900 | 4 | 6 | ST | ST | 5.5 | IE2
TGT | PV004575T28 | LPK | DA | TGT/4-900-6/28-11-400/690V-50Hz-3-5835-LPK-28-BPTC | 4564 | € | 28 | B | 50 | 900 | 4 | 6 | ST | ST | 11 | IE3
TGT | PV004640T30 | C | NE | TGT/6-1000-6/30-5.5-400/690V-50Hz-3-1759-C-30-A | 3034 | € | 30 | A | 50 | 1000 | 6 | 6 | ST | ST | 5.5 | IE2
TGT | PV004680T22 | LP | DA | TGT/6-1120-3/22-4-400/690V-50Hz-3-5985-LP-22-BPTC | 4004 | € | 22 | B | 50 | 1120 | 6 | 3 | ST | ST | 4 | IE3
TGT | PV004685T28 | LP | NE | TGT/6-1120-3/28-5.5-400/690V-50Hz-3-1759-LP-28-B | 4184 | € | 28 | B | 50 | 1120 | 6 | 3 | ST | ST | 5.5 | IE2
TGT | PV004695T14 | LP | NE | TGT/6-1120-6/14-4-400/690V-50Hz-3-5985-LP-14-A | 3907 | € | 14 | A | 50 | 1120 | 6 | 6 | ST | ST | 4 | IE3
TGT | PV004719T20 | CK | DA | TGT/6-1250-3/20-5.5-400/690V-50Hz-3-1759-CK-20-APTC | 3893 | € | 20 | A | 50 | 1250 | 6 | 3 | ST | ST | 5.5 | IE2
TGT | PV004719T20 | LP | DA | TGT/6-1250-3/20-5.5-400/690V-50Hz-3-1759-LP-20-BPTC | 4598 | € | 20 | B | 50 | 1250 | 6 | 3 | ST | ST | 5.5 | IE2
TGT | PV004735T14 | C | NE | TGT/6-1250-6/14-5.5-400/690V-50Hz-3-1759-C-14-A | 3545 | € | 14 | A | 50 | 1250 | 6 | 6 | ST | ST | 5.5 | IE2
TGT | PV004513T08 | LP | NE | TGT/4-800-6/8-1.5-230/400V-50Hz-3-6256-LP-8-A | 1793 | € | 8 | A | 50 | 800 | 4 | 6 | ST | ST | 1.5 | IE3
TGT | PV004513T08 | LP | DA | TGT/4-800-6/8-1.5-230/400V-50Hz-3-6256-LP-8-APTC | 1948 | € | 8 | A | 50 | 800 | 4 | 6 | ST | ST | 1.5 | IE3
TGT | PV003873T18 | LK | DA | TGT/2-450-6/18-2.2-230/400V-50Hz-3-6234-LK-18-APTC | 1481 | € | 18 | A | 50 | 450 | 2 | 6 | ST | ST | 2.2 | IE3
TGT | PV003885T12 | LP | DA | TGT/2-500-6/12-2.2-230/400V-50Hz-3-6234-LP-12-BPTC | 1367 | € | 12 | B | 50 | 500 | 2 | 6 | ST | ST | 2.2 | IE3
TGT | PV003897T08 | CK | NE | TGT/2-500-6/8-2.2-230/400V-50Hz-3-6234-CK-8-A | 1220 | € | 8 | A | 50 | 500 | 2 | 6 | ST | ST | 2.2 | IE3
TGT | PV003995T08 | LP | DA | TGT/4-1000-6/8-4-400/690V-50Hz-3-5913-LP-8-APTC | 3019 | € | 8 | A | 50 | 1000 | 4 | 6 | ST | ST | 4 | IE3
TGT | PV004482T28 | LK | DA | TGT/4-800-3/28-4-400/690V-50Hz-3-5913-LK-28-BPTC | 2327 | € | 28 | B | 50 | 800 | 4 | 3 | ST | ST | 4 | IE3
TGT | PV004484T30 | LK | NE | TGT/4-800-3/30-4-400/690V-50Hz-3-5913-LK-30-A | 2129 | € | 30 | A | 50 | 800 | 4 | 3 | ST | ST | 4 | IE3
TGT | PV004639T28 | CK | NE | TGT/6-1000-6/28-5.5-400/690V-50Hz-3-1759-CK-28-B | 3298 | € | 28 | B | 50 | 1000 | 6 | 6 | ST | ST | 5.5 | IE2
TGT | PV004640T30 | CK | DA | TGT/6-1000-6/30-5.5-400/690V-50Hz-3-1759-CK-30-APTC | 3518 | € | 30 | A | 50 | 1000 | 6 | 6 | ST | ST | 5.5 | IE2
TGT | PV004687T32 | LPK | DA | TGT/6-1120-3/32-5.5-400/690V-50Hz-3-1759-LPK-32-APTC | 4669 | € | 32 | A | 50 | 1120 | 6 | 3 | ST | ST | 5.5 | IE2
TGT | PV004697T16 | LPK | NE | TGT/6-1120-6/16-4-400/690V-50Hz-3-5985-LPK-16-A | 4154 | € | 16 | A | 50 | 1120 | 6 | 6 | ST | ST | 4 | IE3
TGT | PV004698T18 | LP | DA | TGT/6-1120-6/18-5.5-400/690V-50Hz-3-1759-LP-18-APTC | 4528 | € | 18 | A | 50 | 1120 | 6 | 6 | ST | ST | 5.5 | IE2
TGT | PV004719T20 | LPK | DA | TGT/6-1250-3/20-5.5-400/690V-50Hz-3-1759-LPK-20-BPTC | 4862 | € | 20 | B | 50 | 1250 | 6 | 3 | ST | ST | 5.5 | IE2
TGT | PV005040T20 | LPK | NE | TGT/6-800-6/20-1.1-230/400V-50Hz-3-6273-LPK-20-A | 2136 | € | 20 | A | 50 | 800 | 6 | 6 | ST | ST | 1.1 | IE3
TGT | PV013850T22 | C | DA | TGT/2/4-450-6/22-3/0.8-400V-50Hz-3-1932-C-22-APTC | 1763 | € | 22 | A | 50 | 450 | 2/4 | 6 | ST | ST | 3/0.8 | IE1
TGT | PV013858T18 | C | DA | TGT/2/4-500-6/18-3/0.8-400V-50Hz-3-1932-C-18-BPTC | 1780 | € | 18 | B | 50 | 500 | 2/4 | 6 | ST | ST | 3/0.8 | IE1
TGT | PV013860T20 | LPK | DA | TGT/2/4-500-6/20-3/0.8-400V-50Hz-3-1932-LPK-20-APTC | 2248 | € | 20 | A | 50 | 500 | 2/4 | 6 | ST | ST | 3/0.8 | IE1
TGT | PV014049T20 | C | DA | TGT/4/6-1250-3/20-16/5-400V-50Hz-3-1968-C-20-BPTC | 6580 | € | 20 | B | 50 | 1250 | 4/6 | 3 | ST | ST | 16/5 | IE1
TGT | PV014068T14 | C | DA | TGT/4/6-1250-6/14-16/5-400V-50Hz-3-1968-C-14-BPTC | 6716 | € | 14 | B | 50 | 1250 | 4/6 | 6 | ST | ST | 16/5 | IE1
TGT | PV014386T32 | LPK | DA | TGT/4/8-1000-3/32-15.5/2.7-400V-50Hz-3-1952-LPK-32-APTC | 5870 | € | 32 | A | 50 | 1000 | 4/8 | 3 | ST | ST | 15.5/2.7 | IE1
TGT | PV014497T14 | LP | DA | TGT/4/8-1250-12/14-33/8-400V-50Hz-3-1954-LP-14-APTC | 10360 | € | 14 | A | 50 | 1250 | 4/8 | 12 | ST | ST | 33/8 | IE1
TGT | PV014607T20 | CK | DA | TGT/4/8-1409-9/20-110/27-400V-50Hz-3-5784-CK-20-APTC | 25911 | € | 20 | A | 50 | 1409 | 4/8 | 9 | ST | ST | 110/27 | IE1
TGT | PV014666T36 | LK | NE | TGT/4/8-500-6/36-1.1/0.26-400V-50Hz-3-1944-LK-36-B | 1584 | € | 36 | B | 50 | 500 | 4/8 | 6 | ST | ST | 1.1/0.26 | IE1
TGT | PV014681T28 | LPK | DA | TGT/4/8-560-6/28-1.1/0.26-400V-50Hz-3-1944-LPK-28-APTC | 1949 | € | 28 | A | 50 | 560 | 4/8 | 6 | ST | ST | 1.1/0.26 | IE1
TGT | PV003904T16 | C | NE | TGT/2-560-6/16-5.5-400/690V-50Hz-3-1691-C-16-B | 1435 | € | 16 | B | 50 | 560 | 2 | 6 | ST | ST | 5.5 | IE2
TGT | PV004265T14 | LK | DA | TGT/4-1609-12/14-160-400/690V-50Hz-3-5809-LK-14-APTC | 38324 | € | 14 | A | 50 | 1609 | 4 | 12 | ST | ST | 160 | IE3
TGT | PV004436T32 | LK | DA | TGT/4-710-3/32-3-230/400V-50Hz-3-1723-LK-32-BPTC | 1913 | € | 32 | B | 50 | 710 | 4 | 3 | ST | ST | 3 | IE2
TGT | PV004449T20 | LK | NE | TGT/4-710-6/20-2.2-230/400V-50Hz-3-1722-LK-20-A | 1727 | € | 20 | A | 50 | 710 | 4 | 6 | ST | ST | 2.2 | IE2
TGT | PV004453T24 | LPK | NE | TGT/4-710-6/24-3-230/400V-50Hz-3-1723-LPK-24-B | 1918 | € | 24 | B | 50 | 710 | 4 | 6 | ST | ST | 3 | IE2
TGT | PV004475T22 | LP | DA | TGT/4-800-3/22-3-230/400V-50Hz-3-1723-LP-22-APTC | 2050 | € | 22 | A | 50 | 800 | 4 | 3 | ST | ST | 3 | IE2
TGT | PV004490T12 | CK | DA | TGT/4-800-6/12-2.2-230/400V-50Hz-3-1722-CK-12-APTC | 1934 | € | 12 | A | 50 | 800 | 4 | 6 | ST | ST | 2.2 | IE2
TGT | PV004527T26 | LPK | DA | TGT/4-800-9/26-7.5-400/690V-50Hz-3-6286-LPK-26-APTC | 3002 | € | 26 | A | 50 | 800 | 4 | 9 | ST | ST | 7.5 | IE3
TGT | PV004807T24 | CK | DA | TGT/6-1409-3/24-15-400/690V-50Hz-3-6087-CK-24-BPTC | 12594 | € | 24 | B | 50 | 1409 | 6 | 3 | ST | ST | 15 | IE3
TGT | PV004815T14 | LPK | DA | TGT/6-1409-6/14-15-400/690V-50Hz-3-6087-LPK-14-BPTC | 16755 | € | 14 | B | 50 | 1409 | 6 | 6 | ST | ST | 15 | IE3
TGT | PV005035T16 | CK | DA | TGT/6-800-6/16-0.75-230/400V-50Hz-3-1753-CK-16-BPTC | 1870 | € | 16 | B | 50 | 800 | 6 | 6 | ST | ST | 0.75 | IE2
TGT | PV014109T18 | CK | DA | TGT/4/6-1409-12/18-80/28-400V-50Hz-3-6179-CK-18-BPTC | 25387 | € | 18 | B | 50 | 1409 | 4/6 | 12 | ST | ST | 80/28 | IE1
TGT | PV014269T22 | LP | DA | TGT/4/6-710-6/22-2.5/0.8-400V-50Hz-3-1963-LP-22-BPTC | 2171 | € | 22 | B | 50 | 710 | 4/6 | 6 | ST | ST | 2.5/0.8 | IE1
TGT | PV004192T12 | CK | DA | TGT/4-1409-3/12-30-400/690V-50Hz-3-6096-CK-12-APTC | 13388 | € | 12 | A | 50 | 1409 | 4 | 3 | ST | ST | 30 | IE3
TGT | PV004336T26 | CK | DA | TGT/4-400-6/26-0.25-230/400V-50Hz-3-1716-CK-26-BPTC | 1155 | € | 26 | B | 50 | 400 | 4 | 6 | ST | ST | 0.25 | IE1
TGT | PV004418T10 | C | DA | TGT/4-710-3/10-0.75-230/400V-50Hz-3-5859-C-10-APTC | 1216 | € | 10 | A | 50 | 710 | 4 | 3 | ST | ST | 0.75 | IE3
TGT | PV004629T16 | C | NE | TGT/6-1000-6/16-3-230/400V-50Hz-3-5875-C-16-B | 2430 | € | 16 | B | 50 | 1000 | 6 | 6 | ST | ST | 3 | IE3
TGT | PV004629T16 | C | DA | TGT/6-1000-6/16-3-230/400V-50Hz-3-5875-C-16-BPTC | 2650 | € | 16 | B | 50 | 1000 | 6 | 6 | ST | ST | 3 | IE3
TGT | PV004629T16 | CK | DA | TGT/6-1000-6/16-3-230/400V-50Hz-3-5875-CK-16-APTC | 2897 | € | 16 | A | 50 | 1000 | 6 | 6 | ST | ST | 3 | IE3
TGT | PV004704T26 | LPK | DA | TGT/6-1120-6/26-7.5-400/690V-50Hz-3-6231-LPK-26-APTC | 5201 | € | 26 | A | 50 | 1120 | 6 | 6 | ST | ST | 7.5 | IE3
TGT | PV004859T10 | C | DA | TGT/6-1609-12/10-30-400/690V-50Hz-3-6012-C-10-BPTC | 17668 | € | 10 | B | 50 | 1609 | 6 | 12 | ST | ST | 30 | IE3
TGT | PV004416T08 | C | DA | TGT/4-630-6/8-0.75-230/400V-50Hz-3-5859-C-8-BPTC | 1199 | € | 8 | B | 50 | 630 | 4 | 6 | ST | ST | 0.75 | IE3
TGT | PV004740T20 | LPK | DA | TGT/6-1250-6/20-7.5-400/690V-50Hz-3-6231-LPK-20-APTC | 5408 | € | 20 | A | 50 | 1250 | 6 | 6 | ST | ST | 7.5 | IE3
TGT | PV004829T28 | CK | DA | TGT/6-1409-6/28-30-400/690V-50Hz-3-6012-CK-28-BPTC | 15896 | € | 28 | B | 50 | 1409 | 6 | 6 | ST | ST | 30 | IE3
TGT | PV049314T08 | CK | NE | TGT/4/8-1250-12/8-17/4.3-400V-50Hz-3-4145-CK-8-B | 6439 | € | 8 | B | 50 | 1250 | 4/8 | 12 | ST | ST | 17/4.3 | IE1
TGT-ATEX | PV049726T22 | LP | NE | TGT/6-1120-9/22-7.5-II2GExdIIB(H2)T4-400/690V-50Hz-3-5939-LP-22-A | 8337 | € | 22 | A | 50 | 1120 | 6 | 9 | II2GExdIIB(H2)T4 | II2GExdIICT4 | 7.5 | IE2
TGT-ATEX | PV049759T32 | C | NE | TGT/6-1120-9/32-15-II2GExdIIB(H2)T4-400/690V-50Hz-3-5912-C-32-A | 10808 | € | 32 | A | 50 | 1120 | 6 | 9 | II2GExdIIB(H2)T4 | II2GExdIICT4 | 15 | IE2
TGT-ATEX | PV027288T28 | C | NE | TGT/6-900-3/28-2.2-II2GExdIIB(H2)T4-230/400V-50Hz-3-6089-C-28-B | 3606 | € | 28 | B | 50 | 900 | 6 | 3 | II2GExdIIB(H2)T4 | II2GExdIICT4 | 2.2 | IE2
TGT-ATEX | PV025732T22 | LP | NE | TGT/4-710-3/22-1.5-II2GExdIIBT4-230/400V-50Hz-3-5905-LP-22-B | 2294 | € | 22 | B | 50 | 710 | 4 | 3 | II2GExdIIBT4 | II2GExdIIBT4 | 1.5 | IE2
TGT-ATEX | PV025732T22 | LP | DA | TGT/4-710-3/22-1.5-II2GExdIIBT4-230/400V-50Hz-3-5905-LP-22-BPTC | 2686 | € | 22 | B | 50 | 710 | 4 | 3 | II2GExdIIBT4 | II2GExdIIBT4 | 1.5 | IE2
TGT-ATEX | PV025640T20 | LP | NE | TGT/4-630-6/20-1.1-II2GExeIIT3-230/400V-50Hz-3-5793-LP-20-B | 1835 | € | 20 | B | 50 | 630 | 4 | 6 | II2GExeIIT3 | II2GExeIIT3 | 1.1 | IE2
TGT-ATEX | PV025780T12 | LP | NE | TGT/4-710-6/12-1.5-II2GExdIIBT4-230/400V-50Hz-3-5905-LP-12-B | 2409 | € | 12 | B | 50 | 710 | 4 | 6 | II2GExdIIBT4 | II2GExdIIBT4 | 1.5 | IE2
TGT-ATEX | PV026513T20 | LP | NE | TGT/6-1120-3/20-3-II2GExdIIB(H2)T4-230/400V-50Hz-3-6047-LP-20-B | 6663 | € | 20 | B | 50 | 1120 | 6 | 3 | II2GExdIIB(H2)T4 | II2GExdIICT4 | 3 | IE2
TGT-ATEX | PV025864T14 | LP | NE | TGT/4-800-3/14-1.5-II2GExdIIBT4-230/400V-50Hz-3-5905-LP-14-A | 2673 | € | 14 | A | 50 | 800 | 4 | 3 | II2GExdIIBT4 | II2GExdIIBT4 | 1.5 | IE2
TGT-ATEX | PV026561T10 | C | DA | TGT/6-1250-3/10-3-II2GExdIIB(H2)T4-230/400V-50Hz-3-6047-C-10-BPTC | 5134 | € | 10 | B | 50 | 1250 | 6 | 3 | II2GExdIIB(H2)T4 | II2GExdIICT4 | 3 | IE2
TGT-ATEX | PV025101T28 | LP | DA | TGT/4-1120-6/28-30-II2GExdIIBT4-400/690V-50Hz-3-6067-LP-28-BPTC | 13736 | € | 28 | B | 50 | 1120 | 4 | 6 | II2GExdIIBT4 | II2GExdIIBT4 | 30 | IE2
TGT-ATEX | PV025107T30 | LP | DA | TGT/4-1120-6/30-30-II2GExdIIBT4-400/690V-50Hz-3-6067-LP-30-BPTC | 13736 | € | 30 | B | 50 | 1120 | 4 | 6 | II2GExdIIBT4 | II2GExdIIBT4 | 30 | IE2
TGT-ATEX | PV026284T16 | LP | NE | TGT/6-1000-3/16-1.5-II2GExdIIBT4-230/400V-50Hz-3-5920-LP-16-B | 4027 | € | 16 | B | 50 | 1000 | 6 | 3 | II2GExdIIBT4 | II2GExdIIBT4 | 1.5 | IE2
TGT-ATEX | PV025471T18 | C | NE | TGT/4-500-6/18-0.55-II2GExeIIT3-230/400V-50Hz-3-6280-C-18-B | 1108 | € | 18 | B | 50 | 500 | 4 | 6 | II2GExeIIT3 | II2GExeIIT3 | 0.55 | IE1
TGT-ATEX | PV026427T14 | C | DA | TGT/6-1000-9/14-3-II2GExdIIB(H2)T4-230/400V-50Hz-3-6047-C-14-APTC | 4870 | € | 14 | A | 50 | 1000 | 6 | 9 | II2GExdIIB(H2)T4 | II2GExdIICT4 | 3 | IE2
TGT-ATEX | PV026361T18 | C | DA | TGT/6-1000-6/18-3-II2GExdIIB(H2)T4-230/400V-50Hz-3-6047-C-18-APTC | 4760 | € | 18 | A | 50 | 1000 | 6 | 6 | II2GExdIIB(H2)T4 | II2GExdIICT4 | 3 | IE2
TGT-ATEX | PV026501T16 | LP | DA | TGT/6-1120-3/16-2.2-II2GExdIIB(H2)T4-230/400V-50Hz-3-6089-LP-16-BPTC | 5708 | € | 16 | B | 50 | 1120 | 6 | 3 | II2GExdIIB(H2)T4 | II2GExdIICT4 | 2.2 | IE2
TGT-ATEX | PV026409T08 | C | DA | TGT/6-1000-6/8-1.5-II2GExdIIB(H2)T4-230/400V-50Hz-3-6174-C-8-BPTC | 3451 | € | 8 | B | 50 | 1000 | 6 | 6 | II2GExdIIB(H2)T4 | II2GExdIICT4 | 1.5 | IE2
TGT | PV013934T30 | LP | NE | TGT/4/6-1000-6/30-20/8.5-400V-50Hz-3-4149-LP-30-A | 7377 | € | 30 | A | 50 | 1000 | 4/6 | 6 | ST | ST | 20/8.5 | IE1
TGT | PV013936T32 | LP | NE | TGT/4/6-1000-6/32-20/8.5-400V-50Hz-3-4149-LP-32-B | 7377 | € | 32 | B | 50 | 1000 | 4/6 | 6 | ST | ST | 20/8.5 | IE1
TGT | PV013981T32 | LPK | NE | TGT/4/6-1120-3/32-20/8.5-400V-50Hz-3-4149-LPK-32-B | 8430 | € | 32 | B | 50 | 1120 | 4/6 | 3 | ST | ST | 20/8.5 | IE1
TGT | PV004420T12 | LP | NE | TGT/4-710-3/12-0.75-230/400V-50Hz-3-5859-LP-12-A | 1335 | € | 12 | A | 50 | 710 | 4 | 3 | ST | ST | 0.75 | IE3
TGT | PV004785T18 | CK | DA | TGT/6-1409-12/18-30-400/690V-50Hz-3-6012-CK-18-BPTC | 16901 | € | 18 | B | 50 | 1409 | 6 | 12 | ST | ST | 30 | IE3
TGT | PV004825T24 | LPK | DA | TGT/6-1409-6/24-30-400/690V-50Hz-3-6012-LPK-24-APTC | 19554 | € | 24 | A | 50 | 1409 | 6 | 6 | ST | ST | 30 | IE3
TGT | PV004954T16 | C | DA | TGT/6-560-6/16-0.37-230/400V-50Hz-3-1751-C-16-BPTC | 1149 | € | 16 | B | 50 | 560 | 6 | 6 | ST | ST | 0.37 | IE1
TGT | PV004094T12 | C | DA | TGT/4-1250-12/12-30-400/690V-50Hz-3-6096-C-12-BPTC | 7113 | € | 12 | B | 50 | 1250 | 4 | 12 | ST | ST | 30 | IE3
TGT | PV004094T12 | CK | DA | TGT/4-1250-12/12-30-400/690V-50Hz-3-6096-CK-12-BPTC | 7571 | € | 12 | B | 50 | 1250 | 4 | 12 | ST | ST | 30 | IE3
TGT | PV004124T30 | LP | DA | TGT/4-1250-3/30-30-400/690V-50Hz-3-6096-LP-30-BPTC | 7597 | € | 30 | B | 50 | 1250 | 4 | 3 | ST | ST | 30 | IE3
TGT | PV004140T20 | LP | DA | TGT/4-1250-6/20-30-400/690V-50Hz-3-6096-LP-20-BPTC | 7734 | € | 20 | B | 50 | 1250 | 4 | 6 | ST | ST | 30 | IE3
TGT | PV004164T22 | C | DA | TGT/4-1250-9/22-45-400/690V-50Hz-3-6137-C-22-BPTC | 9200 | € | 22 | B | 50 | 1250 | 4 | 9 | ST | ST | 45 | IE3
TGT | PV004166T24 | C | DA | TGT/4-1250-9/24-45-400/690V-50Hz-3-6137-C-24-APTC | 9200 | € | 24 | A | 50 | 1250 | 4 | 9 | ST | ST | 45 | IE3
TGT | PV004200T20 | LPK | DA | TGT/4-1409-3/20-45-400/690V-50Hz-3-6137-LPK-20-BPTC | 19428 | € | 20 | B | 50 | 1409 | 4 | 3 | ST | ST | 45 | IE3
TGT | PV004269T18 | LPK | DA | TGT/4-1609-12/18-185-400/690V-50Hz-3-5953-LPK-18-BPTC | 44980 | € | 18 | B | 50 | 1609 | 4 | 12 | ST | ST | 185 | IE3
TGT | PV003860T26 | LK | DA | TGT/2-400-6/26-2.2-230/400V-50Hz-3-1688-LK-26-APTC | 1441 | € | 26 | A | 50 | 400 | 2 | 6 | ST | ST | 2.2 | IE2
TGT | PV003877T22 | C | NE | TGT/2-450-6/22-3-230/400V-50Hz-3-6206-C-22-B | 1058 | € | 22 | B | 50 | 450 | 2 | 6 | ST | ST | 3 | IE3
TGT | PV003909T20 | LPK | NE | TGT/2-560-6/20-7.5-400/690V-50Hz-3-5979-LPK-20-A | 2178 | € | 20 | A | 50 | 560 | 2 | 6 | ST | ST | 7.5 | IE3
TGT | PV004172T14 | LK | DA | TGT/4-1409-12/14-75-400/690V-50Hz-3-6296-LK-14-APTC | 25978 | € | 14 | A | 50 | 1409 | 4 | 12 | ST | ST | 75 | IE3
TGT | PV004359T30 | LPK | NE | TGT/4-500-6/30-0.75-230/400V-50Hz-3-1719-LPK-30-B | 1305 | € | 30 | B | 50 | 500 | 4 | 6 | ST | ST | 0.75 | IE2
TGT | PV003971T10 | C | DA | TGT/4-1000-6/10-5.5-400/690V-50Hz-3-6291-C-10-BPTC | 2616 | € | 10 | B | 50 | 1000 | 4 | 6 | ST | ST | 5.5 | IE3
TGT | PV003972T12 | LPK | NE | TGT/4-1000-6/12-5.5-400/690V-50Hz-3-1725-LPK-12-A | 3216 | € | 12 | A | 50 | 1000 | 4 | 6 | ST | ST | 5.5 | IE2
TGT | PV003983T22 | C | DA | TGT/4-1000-6/22-11-400/690V-50Hz-3-5835-C-22-APTC | 3718 | € | 22 | A | 50 | 1000 | 4 | 6 | ST | ST | 11 | IE3
TGT | PV004003T16 | LPK | DA | TGT/4-1000-9/16-11-400/690V-50Hz-3-5835-LPK-16-BPTC | 4816 | € | 16 | B | 50 | 1000 | 4 | 9 | ST | ST | 11 | IE3
TGT | PV004044T08 | CK | DA | TGT/4-1120-3/8-4-400/690V-50Hz-3-1724-CK-8-APTC | 2931 | € | 8 | A | 50 | 1120 | 4 | 3 | ST | ST | 4 | IE2
TGT | PV004053T16 | LPK | DA | TGT/4-1120-6/16-15-400/690V-50Hz-3-6008-LPK-16-APTC | 5542 | € | 16 | A | 50 | 1120 | 4 | 6 | ST | ST | 15 | IE3
TGT | PV004340T22 | LP | NE | TGT/4-450-6/22-0.37-230/400V-50Hz-3-1717-LP-22-B | 1028 | € | 22 | B | 50 | 450 | 4 | 6 | ST | ST | 0.37 | IE1
TGT | PV004374T24 | LK | NE | TGT/4-560-6/24-1.1-230/400V-50Hz-3-1720-LK-24-A | 1343 | € | 24 | A | 50 | 560 | 4 | 6 | ST | ST | 1.1 | IE2
TGT | PV004380T32 | LK | DA | TGT/4-560-6/32-1.5-230/400V-50Hz-3-6256-LK-32-BPTC | 1560 | € | 32 | B | 50 | 560 | 4 | 6 | ST | ST | 1.5 | IE3
TGT | PV004382T34 | C | NE | TGT/4-560-6/34-1.5-230/400V-50Hz-3-6256-C-34-A | 1031 | € | 34 | A | 50 | 560 | 4 | 6 | ST | ST | 1.5 | IE3
TGT | PV004400T24 | LP | NE | TGT/4-630-6/24-1.5-230/400V-50Hz-3-6256-LP-24-A | 1353 | € | 24 | A | 50 | 630 | 4 | 6 | ST | ST | 1.5 | IE3
TGT | PV004446T16 | CK | DA | TGT/4-710-6/16-1.5-230/400V-50Hz-3-6256-CK-16-BPTC | 1626 | € | 16 | B | 50 | 710 | 4 | 6 | ST | ST | 1.5 | IE3
TGT | PV004461T32 | LK | DA | TGT/4-710-6/32-4-400/690V-50Hz-3-1724-LK-32-BPTC | 2146 | € | 32 | B | 50 | 710 | 4 | 6 | ST | ST | 4 | IE2
TGT | PV004461T32 | LP | DA | TGT/4-710-6/32-4-400/690V-50Hz-3-1724-LP-32-BPTC | 1988 | € | 32 | B | 50 | 710 | 4 | 6 | ST | ST | 4 | IE2
TGT | PV004464T10 | LP | NE | TGT/4-800-3/10-1.1-230/400V-50Hz-3-1720-LP-10-B | 1634 | € | 10 | B | 50 | 800 | 4 | 3 | ST | ST | 1.1 | IE2
TGT | PV004470T16 | C | NE | TGT/4-800-3/16-1.5-230/400V-50Hz-3-6256-C-16-A | 1339 | € | 16 | A | 50 | 800 | 4 | 3 | ST | ST | 1.5 | IE3
TGT | PV004470T16 | LK | DA | TGT/4-800-3/16-1.5-230/400V-50Hz-3-6256-LK-16-BPTC | 1992 | € | 16 | B | 50 | 800 | 4 | 3 | ST | ST | 1.5 | IE3
TGT-ATEX | PV041135T20 | C | NE | TGT/6-1250-3/20-5.5-II3DExtcIIIBT125-400/690V-50Hz-3-9033-C-20-A | 4334 | € | 20 | A | 50 | 1250 | 6 | 3 | II3DExtcIIIBT125 | II3DExtbIIIBT125Dc | 5.5 | IE2
TGT-ATEX | PV041223T14 | LP | NE | TGT/6-1250-6/14-5.5-II3DExtcIIIBT125-400/690V-50Hz-3-9033-LP-14-B | 6234 | € | 14 | B | 50 | 1250 | 6 | 6 | II3DExtcIIIBT125 | II3DExtbIIIBT125Dc | 5.5 | IE2
TGT | PV004369T18 | C | DA | TGT/4-560-6/18-0.75-230/400V-50Hz-3-1719-C-18-APTC | 1119 | € | 18 | A | 50 | 560 | 4 | 6 | ST | ST | 0.75 | IE2
TGT | PV004417T10 | LPK | DA | TGT/4-710-3/10-0.75-230/400V-50Hz-3-1719-LPK-10-APTC | 1719 | € | 10 | A | 50 | 710 | 4 | 3 | ST | ST | 0.75 | IE2
TGT | PV004424T20 | LPK | DA | TGT/4-710-3/20-1.5-230/400V-50Hz-3-1721-LPK-20-BPTC | 1785 | € | 20 | B | 50 | 710 | 4 | 3 | ST | ST | 1.5 | IE2
TGT | PV004467T14 | LP | NE | TGT/4-800-3/14-1.5-230/400V-50Hz-3-1721-LP-14-B | 1697 | € | 14 | B | 50 | 800 | 4 | 3 | ST | ST | 1.5 | IE2
TGT | PV004627T14 | CK | DA | TGT/6-1000-6/14-2.2-230/400V-50Hz-3-5944-CK-14-BPTC | 2688 | € | 14 | B | 50 | 1000 | 6 | 6 | ST | ST | 2.2 | IE3
TGT | PV004821T20 | CK | DA | TGT/6-1409-6/20-22-400/690V-50Hz-3-5873-CK-20-BPTC | 14570 | € | 20 | B | 50 | 1409 | 6 | 6 | ST | ST | 22 | IE3
TGT | PV004841T16 | C | DA | TGT/6-1409-9/16-22-400/690V-50Hz-3-5873-C-16-BPTC | 14614 | € | 16 | B | 50 | 1409 | 6 | 9 | ST | ST | 22 | IE3
TGT | PV004851T26 | LPK | DA | TGT/6-1409-9/26-37-400/690V-50Hz-3-6025-LPK-26-BPTC | 22211 | € | 26 | B | 50 | 1409 | 6 | 9 | ST | ST | 37 | IE3
TGT | PV004861T12 | CK | DA | TGT/6-1609-12/12-37-400/690V-50Hz-3-6025-CK-12-APTC | 20281 | € | 12 | A | 50 | 1609 | 6 | 12 | ST | ST | 37 | IE3
TGT | PV004861T12 | LK | DA | TGT/6-1609-12/12-37-400/690V-50Hz-3-6025-LK-12-BPTC | 23806 | € | 12 | B | 50 | 1609 | 6 | 12 | ST | ST | 37 | IE3
TGT | PV004953T08 | LP | DA | TGT/6-1609-9/8-22-400/690V-50Hz-3-5873-LP-8-APTC | 19717 | € | 8 | A | 50 | 1609 | 6 | 9 | ST | ST | 22 | IE3
TGT | PV005005T22 | LPK | DA | TGT/6-710-6/22-0.75-230/400V-50Hz-3-5802-LPK-22-BPTC | 1949 | € | 22 | B | 50 | 710 | 6 | 6 | ST | ST | 0.75 | IE3
TGT | PV005048T28 | LP | DA | TGT/6-800-6/28-2.2-230/400V-50Hz-3-5944-LP-28-BPTC | 2261 | € | 28 | B | 50 | 800 | 6 | 6 | ST | ST | 2.2 | IE3
TGT | PV005069T30 | LP | DA | TGT/6-800-9/30-2.2-230/400V-50Hz-3-5944-LP-30-APTC | 2397 | € | 30 | A | 50 | 800 | 6 | 9 | ST | ST | 2.2 | IE3
TGT | PV004666T08 | C | DA | TGT/6-1000-9/8-2.2-230/400V-50Hz-3-5944-C-8-APTC | 2569 | € | 8 | A | 50 | 1000 | 6 | 9 | ST | ST | 2.2 | IE3
TGT | PV004889T18 | LK | DA | TGT/6-1609-3/18-22-400/690V-50Hz-3-5873-LK-18-APTC | 18818 | € | 18 | A | 50 | 1609 | 6 | 3 | ST | ST | 22 | IE3
TGT | PV004503T24 | C | DA | TGT/4-800-6/24-5.5-400/690V-50Hz-3-6291-C-24-BPTC | 2061 | € | 24 | B | 50 | 800 | 4 | 6 | ST | ST | 5.5 | IE3
TGT | PV004503T24 | CK | NE | TGT/4-800-6/24-5.5-400/690V-50Hz-3-6291-CK-24-A | 2105 | € | 24 | A | 50 | 800 | 4 | 6 | ST | ST | 5.5 | IE3
TGT | PV004504T26 | C | NE | TGT/4-800-6/26-5.5-400/690V-50Hz-3-1725-C-26-A | 1841 | € | 26 | A | 50 | 800 | 4 | 6 | ST | ST | 5.5 | IE2
TGT | PV004337T28 | LP | NE | TGT/4-400-6/28-0.25-230/400V-50Hz-3-1716-LP-28-B | 975 | € | 28 | B | 50 | 400 | 4 | 6 | ST | ST | 0.25 | IE1
TGT | PV013872T18 | C | DA | TGT/2/4-560-6/18-6/1.6-400V-50Hz-3-1934-C-18-BPTC | 2986 | € | 18 | B | 50 | 560 | 2/4 | 6 | ST | ST | 6/1.6 | IE1
TGT | PV014040T20 | LPK | DA | TGT/4/6-1250-12/20-42/14-400V-50Hz-3-1972-LPK-20-APTC | 16084 | € | 20 | A | 50 | 1250 | 4/6 | 12 | ST | ST | 42/14 | IE1
TGT | PV014289T10 | LPK | DA | TGT/4/6-800-6/10-2.5/0.8-400V-50Hz-3-1963-LPK-10-APTC | 2696 | € | 10 | A | 50 | 800 | 4/6 | 6 | ST | ST | 2.5/0.8 | IE1
TGT | PV014290T12 | CK | DA | TGT/4/6-800-6/12-2.5/0.8-400V-50Hz-3-1963-CK-12-BPTC | 2339 | € | 12 | B | 50 | 800 | 4/6 | 6 | ST | ST | 2.5/0.8 | IE1
TGT | PV014310T22 | CK | DA | TGT/4/6-800-9/22-4.5/1.5-400V-50Hz-3-1965-CK-22-BPTC | 3176 | € | 22 | B | 50 | 800 | 4/6 | 9 | ST | ST | 4.5/1.5 | IE1
TGT | PV014506T12 | LPK | NE | TGT/4/8-1250-3/12-8.4/2.05-400V-50Hz-3-1950-LPK-12-A | 5515 | € | 12 | A | 50 | 1250 | 4/8 | 3 | ST | ST | 8.4/2.05 | IE1
TGT | PV014659T18 | C | NE | TGT/4/8-500-6/18-0.55/0.13-400V-50Hz-3-1942-C-18-B | 1129 | € | 18 | B | 50 | 500 | 4/8 | 6 | ST | ST | 0.55/0.13 | IE1
TGT | PV014661T22 | LP | DA | TGT/4/8-500-6/22-0.55/0.13-400V-50Hz-3-1942-LP-22-APTC | 1504 | € | 22 | A | 50 | 500 | 4/8 | 6 | ST | ST | 0.55/0.13 | IE1
TGT-ATEX | PV026049T28 | C | DA | TGT/4-800-9/28-7.5-II2GExdIIB(H2)T4-400/690V-50Hz-3-5862-C-28-BPTC | 4777 | € | 28 | B | 50 | 800 | 4 | 9 | II2GExdIIB(H2)T4 | II2GExdIICT4 | 7.5 | IE2
TGT-ATEX | PV026830T26 | C | DA | TGT/6-560-6/26-0.55-II2GExdIIBT4-230/400V-50Hz-3-6194-C-26-APTC | 1873 | € | 26 | A | 50 | 560 | 6 | 6 | II2GExdIIBT4 | II2GExdIIBT4 | 0.55 | IE1
TGT-ATEX | PV025493T26 | C | DA | TGT/4-500-6/26-0.55-II2GExdIIBT4-230/400V-50Hz-3-5858-C-26-APTC | 1710 | € | 26 | A | 50 | 500 | 4 | 6 | II2GExdIIBT4 | II2GExdIIBT4 | 0.55 | IE2
TGT-ATEX | PV040307T18 | LP | NE | TGT/4-900-3/18-4-II3DExtcIIICT125-400/690V-50Hz-3-8964-LP-18-B | 3588 | € | 18 | B | 50 | 900 | 4 | 3 | II3DExtcIIICT125 | II3DExtbIIICT125Dc | 4 | IE2
TGT-ATEX | PV026950T14 | C | DA | TGT/6-710-3/14-0.55-II2GExdIIBT4-230/400V-50Hz-3-6194-C-14-APTC | 1970 | € | 14 | A | 50 | 710 | 6 | 3 | II2GExdIIBT4 | II2GExdIIBT4 | 0.55 | IE1
TGT-ATEX | PV024774T18 | C | NE | TGT/4-1000-3/18-5.5-II2GExeIIT3-400/690V-50Hz-3-6017-C-18-B | 3601 | € | 18 | B | 50 | 1000 | 4 | 3 | II2GExeIIT3 | II2GExeIIT3 | 5.5 | IE2
TGT-ATEX | PV027009T12 | C | DA | TGT/6-710-6/12-0.55-II2GExdIIBT4-230/400V-50Hz-3-6194-C-12-BPTC | 2084 | € | 12 | B | 50 | 710 | 6 | 6 | II2GExdIIBT4 | II2GExdIIBT4 | 0.55 | IE1
TGT | PV004955T18 | LPK | NE | TGT/6-560-6/18-0.37-230/400V-50Hz-3-1751-LPK-18-B | 1457 | € | 18 | B | 50 | 560 | 6 | 6 | ST | ST | 0.37 | IE1
TGT | PV004956T20 | C | DA | TGT/6-560-6/20-0.37-230/400V-50Hz-3-1751-C-20-APTC | 1149 | € | 20 | A | 50 | 560 | 6 | 6 | ST | ST | 0.37 | IE1
TGT | PV004962T32 | CK | NE | TGT/6-560-6/32-0.55-230/400V-50Hz-3-1752-CK-32-A | 1243 | € | 32 | A | 50 | 560 | 6 | 6 | ST | ST | 0.55 | IE1
TGT | PV004986T18 | LK | DA | TGT/6-710-3/18-0.55-230/400V-50Hz-3-1752-LK-18-APTC | 1679 | € | 18 | A | 50 | 710 | 6 | 3 | ST | ST | 0.55 | IE1
TGT | PV004986T18 | LP | DA | TGT/6-710-3/18-0.55-230/400V-50Hz-3-1752-LP-18-APTC | 1538 | € | 18 | A | 50 | 710 | 6 | 3 | ST | ST | 0.55 | IE1
TGT | PV004988T22 | C | NE | TGT/6-710-3/22-0.55-230/400V-50Hz-3-1752-C-22-B | 1110 | € | 22 | B | 50 | 710 | 6 | 3 | ST | ST | 0.55 | IE1
TGT | PV004988T22 | CK | DA | TGT/6-710-3/22-0.55-230/400V-50Hz-3-1752-CK-22-BPTC | 1494 | € | 22 | B | 50 | 710 | 6 | 3 | ST | ST | 0.55 | IE1
TGT | PV004999T14 | LPK | NE | TGT/6-710-6/14-0.55-230/400V-50Hz-3-1752-LPK-14-B | 1727 | € | 14 | B | 50 | 710 | 6 | 6 | ST | ST | 0.55 | IE1
TGT | PV005000T16 | CK | DA | TGT/6-710-6/16-0.55-230/400V-50Hz-3-1752-CK-16-BPTC | 1608 | € | 16 | B | 50 | 710 | 6 | 6 | ST | ST | 0.55 | IE1
TGT | PV005061T22 | LP | NE | TGT/6-800-9/22-1.5-230/400V-50Hz-3-6114-LP-22-B | 2094 | € | 22 | B | 50 | 800 | 6 | 9 | ST | ST | 1.5 | IE3
TGT | PV005103T16 | LP | DA | TGT/6-900-6/16-1.5-230/400V-50Hz-3-6114-LP-16-APTC | 2768 | € | 16 | A | 50 | 900 | 6 | 6 | ST | ST | 1.5 | IE3
TGT | PV013892T20 | LK | DA | TGT/2/4-630-6/20-10/2-400V-50Hz-3-5950-LK-20-APTC | 3810 | € | 20 | A | 50 | 630 | 2/4 | 6 | ST | ST | 10/2 | IE1
TGT | PV014027T10 | C | DA | TGT/4/6-1250-12/10-23/7.2-400V-50Hz-3-1970-C-10-APTC | 9836 | € | 10 | A | 50 | 1250 | 4/6 | 12 | ST | ST | 23/7.2 | IE1
TGT | PV014094T16 | LPK | DA | TGT/4/6-1250-9/16-30/9-400V-50Hz-3-1971-LPK-16-APTC | 12233 | € | 16 | A | 50 | 1250 | 4/6 | 9 | ST | ST | 30/9 | IE1
TGT | PV014121T12 | C | DA | TGT/4/6-1409-3/12-23/7.2-400V-50Hz-3-1970-C-12-APTC | 15653 | € | 12 | A | 50 | 1409 | 4/6 | 3 | ST | ST | 23/7.2 | IE1
TGT | PV014121T12 | LP | DA | TGT/4/6-1409-3/12-23/7.2-400V-50Hz-3-1970-LP-12-BPTC | 19311 | € | 12 | B | 50 | 1409 | 4/6 | 3 | ST | ST | 23/7.2 | IE1
TGT-ATEX | PV040732T14 | LP | NE | TGT/6-1000-6/14-2.2-II3DExtcIIIBT125-230/400V-50Hz-3-8971-LP-14-B | 3856 | € | 14 | B | 50 | 1000 | 6 | 6 | II3DExtcIIIBT125 | II3DExtbIIIBT125Dc | 2.2 | IE2
TGT | PV005003T20 | C | NE | TGT/6-710-6/20-0.75-230/400V-50Hz-3-5802-C-20-B | 1293 | € | 20 | B | 50 | 710 | 6 | 6 | ST | ST | 0.75 | IE3
TGT | PV005003T20 | CK | DA | TGT/6-710-6/20-0.75-230/400V-50Hz-3-5802-CK-20-APTC | 1676 | € | 20 | A | 50 | 710 | 6 | 6 | ST | ST | 0.75 | IE3
TGT | PV005025T22 | CK | DA | TGT/6-800-3/22-0.75-230/400V-50Hz-3-5802-CK-22-BPTC | 1773 | € | 22 | B | 50 | 800 | 6 | 3 | ST | ST | 0.75 | IE3
TGT | PV005048T28 | CK | NE | TGT/6-800-6/28-2.2-230/400V-50Hz-3-5944-CK-28-A | 1934 | € | 28 | A | 50 | 800 | 6 | 6 | ST | ST | 2.2 | IE3
TGT | PV005048T28 | LK | DA | TGT/6-800-6/28-2.2-230/400V-50Hz-3-5944-LK-28-BPTC | 2402 | € | 28 | B | 50 | 800 | 6 | 6 | ST | ST | 2.2 | IE3
TGT | PV005067T28 | CK | DA | TGT/6-800-9/28-2.2-230/400V-50Hz-3-5944-CK-28-APTC | 2269 | € | 28 | A | 50 | 800 | 6 | 9 | ST | ST | 2.2 | IE3
TGT | PV004499T20 | C | NE | TGT/4-800-6/20-4-400/690V-50Hz-3-5913-C-20-B | 1710 | € | 20 | B | 50 | 800 | 4 | 6 | ST | ST | 4 | IE3
TGT | PV004602T14 | CK | DA | TGT/6-1000-3/14-1.5-230/400V-50Hz-3-1755-CK-14-APTC | 2464 | € | 14 | A | 50 | 1000 | 6 | 3 | ST | ST | 1.5 | IE2
TGT | PV004865T16 | LK | DA | TGT/6-1609-12/16-45-400/690V-50Hz-3-6021-LK-16-APTC | 27524 | € | 16 | A | 50 | 1609 | 6 | 12 | ST | ST | 45 | IE3
TGT | PV005041T22 | C | DA | TGT/6-800-6/22-1.5-230/400V-50Hz-3-1755-C-22-APTC | 1798 | € | 22 | A | 50 | 800 | 6 | 6 | ST | ST | 1.5 | IE2
TGT | PV005100T14 | CK | DA | TGT/6-900-6/14-1.5-230/400V-50Hz-3-1755-CK-14-APTC | 2499 | € | 14 | A | 50 | 900 | 6 | 6 | ST | ST | 1.5 | IE2
TGT | PV013886T12 | C | NE | TGT/2/4-630-6/12-8.3/1.7-400V-50Hz-3-1935-C-12-A | 2974 | € | 12 | A | 50 | 630 | 2/4 | 6 | ST | ST | 8.3/1.7 | IE1
TGT | PV013901T30 | LP | DA | TGT/2/4-630-6/30-19/4.5-400V-50Hz-3-1938-LP-30-BPTC | 4637 | € | 30 | B | 50 | 630 | 2/4 | 6 | ST | ST | 19/4.5 | IE1
TGT | PV014146T12 | CK | DA | TGT/4/6-1409-9/12-70/25-400V-50Hz-3-5961-CK-12-APTC | 23939 | € | 12 | A | 50 | 1409 | 4/6 | 9 | ST | ST | 70/25 | IE1
TGT | PV004501T22 | LP | NE | TGT/4-800-6/22-4-400/690V-50Hz-3-5913-LP-22-B | 2067 | € | 22 | B | 50 | 800 | 4 | 6 | ST | ST | 4 | IE3
TGT | PV004865T16 | LPK | DA | TGT/6-1609-12/16-45-400/690V-50Hz-3-6021-LPK-16-APTC | 27877 | € | 16 | A | 50 | 1609 | 6 | 12 | ST | ST | 45 | IE3
TGT | PV013875T22 | C | DA | TGT/2/4-560-6/22-6/1.6-400V-50Hz-3-1934-C-22-APTC | 2986 | € | 22 | A | 50 | 560 | 2/4 | 6 | ST | ST | 6/1.6 | IE1
TGT | PV013903T08 | LPK | DA | TGT/2/4-630-6/8-6/1.6-400V-50Hz-3-1934-LPK-8-BPTC | 3572 | € | 8 | B | 50 | 630 | 2/4 | 6 | ST | ST | 6/1.6 | IE1
TGT | PV013921T14 | LPK | DA | TGT/4/6-1000-6/14-10.5/3.5-400V-50Hz-3-1967-LPK-14-APTC | 5728 | € | 14 | A | 50 | 1000 | 4/6 | 6 | ST | ST | 10.5/3.5 | IE1
TGT-ATEX | PV027050T26 | C | DA | TGT/6-710-6/26-1.1-II2GExdIIB(H2)T4-230/400V-50Hz-3-6301-C-26-APTC | 2390 | € | 26 | A | 50 | 710 | 6 | 6 | II2GExdIIB(H2)T4 | II2GExdIICT4 | 1.1 | IE2
TGT-ATEX | PV039758T32 | C | NE | TGT/4-710-3/32-3-II3DExtcIIICT125-230/400V-50Hz-3-9038-C-32-A | 1858 | € | 32 | A | 50 | 710 | 4 | 3 | II3DExtcIIICT125 | II3DExtbIIICT125Dc | 3 | IE2
TGT-ATEX | PV024583T14 | C | NE | TGT/2-500-6/14-2.2-II2GExeIIT3-230/400V-50Hz-3-6026-C-14-A | 1430 | € | 14 | A | 50 | 500 | 2 | 6 | II2GExeIIT3 | II2GExeIIT3 | 2.2 | IE2
TGT-ATEX | PV024765T16 | LP | DA | TGT/4-1000-3/16-4-II2GExdIIB(H2)T4-400/690V-50Hz-3-5785-LP-16-APTC | 5053 | € | 16 | A | 50 | 1000 | 4 | 3 | II2GExdIIB(H2)T4 | II2GExdIICT4 | 4 | IE2
TGT-ATEX | PV024824T10 | LP | DA | TGT/4-1000-6/10-4-II2GExdIIB(H2)T4-400/690V-50Hz-3-5785-LP-10-BPTC | 5172 | € | 10 | B | 50 | 1000 | 4 | 6 | II2GExdIIB(H2)T4 | II2GExdIICT4 | 4 | IE2
TGT-ATEX | PV026543T30 | C | NE | TGT/6-1120-3/30-5.5-II2GExdIIB(H2)T4-400/690V-50Hz-3-5922-C-30-B | 6092 | € | 30 | B | 50 | 1120 | 6 | 3 | II2GExdIIB(H2)T4 | II2GExdIICT4 | 5.5 | IE2
TGT-ATEX | PV024637T14 | C | DA | TGT/2-560-6/14-4-II2GExdIIBT4-400/690V-50Hz-3-6282-C-14-BPTC | 2895 | € | 14 | B | 50 | 560 | 2 | 6 | II2GExdIIBT4 | II2GExdIIBT4 | 4 | IE2
TGT-ATEX | PV025209T16 | C | DA | TGT/4-1250-12/16-37-II2GExdIIBT4-400/690V-50Hz-3-6038-C-16-BPTC | 15049 | € | 16 | B | 50 | 1250 | 4 | 12 | II2GExdIIBT4 | II2GExdIIBT4 | 37 | IE2
TGT-ATEX | PV040448T22 | LP | NE | TGT/4-900-6/22-7.5-II3DExtcIIICT125-400/690V-50Hz-3-8981-LP-22-A | 4521 | € | 22 | A | 50 | 900 | 4 | 6 | II3DExtcIIICT125 | II3DExtbIIICT125Dc | 7.5 | IE2
TGT | PV004631T18 | CK | DA | TGT/6-1000-6/18-3-230/400V-50Hz-3-5875-CK-18-BPTC | 2897 | € | 18 | B | 50 | 1000 | 6 | 6 | ST | ST | 3 | IE3
TGT | PV004968T20 | LP | DA | TGT/6-630-6/20-0.37-230/400V-50Hz-3-1751-LP-20-APTC | 1470 | € | 20 | A | 50 | 630 | 6 | 6 | ST | ST | 0.37 | IE1
TGT | PV004971T26 | C | DA | TGT/6-630-6/26-0.55-230/400V-50Hz-3-1752-C-26-BPTC | 1247 | € | 26 | B | 50 | 630 | 6 | 6 | ST | ST | 0.55 | IE1
TGT | PV004988T22 | C | DA | TGT/6-710-3/22-0.55-230/400V-50Hz-3-1752-C-22-BPTC | 1265 | € | 22 | B | 50 | 710 | 6 | 3 | ST | ST | 0.55 | IE1
TGT | PV005061T22 | CK | DA | TGT/6-800-9/22-1.5-230/400V-50Hz-3-6114-CK-22-APTC | 2164 | € | 22 | A | 50 | 800 | 6 | 9 | ST | ST | 1.5 | IE3
TGT | PV005117T30 | LPK | NE | TGT/6-900-6/30-3-230/400V-50Hz-3-5875-LPK-30-A | 3091 | € | 30 | A | 50 | 900 | 6 | 6 | ST | ST | 3 | IE3
TGT | PV014093T16 | CK | DA | TGT/4/6-1250-9/16-23/7.2-400V-50Hz-3-1970-CK-16-BPTC | 10114 | € | 16 | B | 50 | 1250 | 4/6 | 9 | ST | ST | 23/7.2 | IE1
TGT | PV014630T22 | CK | DA | TGT/4/8-1609-3/22-80/20-400V-50Hz-3-6055-CK-22-APTC | 24007 | € | 22 | A | 50 | 1609 | 4/8 | 3 | ST | ST | 80/20 | IE1
TGT-ATEX | PV049184T14 | LP | NE | TGT/4-450-6/14-0.25-II2GExdIIB(H2)T4-230/400V-50Hz-3-5941-LP-14-A | 1828 | € | 14 | A | 50 | 450 | 4 | 6 | II2GExdIIB(H2)T4 | II2GExdIICT4 | 0.25 | IE2
TGT-ATEX | PV025251T16 | C | DA | TGT/4-1250-3/16-15-II2GExdIIBT4-400/690V-50Hz-3-5788-C-16-BPTC | 8364 | € | 16 | B | 50 | 1250 | 4 | 3 | II2GExdIIBT4 | II2GExdIIBT4 | 15 | IE2
TGT-ATEX | PV025311T10 | LP | DA | TGT/4-1250-6/10-15-II2GExdIIBT4-400/690V-50Hz-3-5788-LP-10-APTC | 10263 | € | 10 | A | 50 | 1250 | 4 | 6 | II2GExdIIBT4 | II2GExdIIBT4 | 15 | IE2
TGT-ATEX | PV038333T14 | C | NE | TGT/4-1120-3/14-5.5-II3DExtcIIICT125-400/690V-50Hz-3-9021-C-14-A | 3567 | € | 14 | A | 50 | 1120 | 4 | 3 | II3DExtcIIICT125 | II3DExtbIIICT125Dc | 5.5 | IE2
TGT-ATEX | PV049715T18 | C | DA | TGT/6-1120-9/18-5.5-II2GExdIIBT4-400/690V-50Hz-3-6041-C-18-BPTC | 5528 | € | 18 | B | 50 | 1120 | 6 | 9 | II2GExdIIBT4 | II2GExdIIBT4 | 5.5 | IE2
TGT | PV013870T16 | C | NE | TGT/2/4-560-6/16-6/1.6-400V-50Hz-3-1934-C-16-A | 2766 | € | 16 | A | 50 | 560 | 2/4 | 6 | ST | ST | 6/1.6 | IE1
TGT | PV013875T22 | CK | DA | TGT/2/4-560-6/22-6/1.6-400V-50Hz-3-1934-CK-22-APTC | 3251 | € | 22 | A | 50 | 560 | 2/4 | 6 | ST | ST | 6/1.6 | IE1
TGT | PV004625T12 | LPK | NE | TGT/6-1000-6/12-2.2-230/400V-50Hz-3-5944-LPK-12-A | 3045 | € | 12 | A | 50 | 1000 | 6 | 6 | ST | ST | 2.2 | IE3
TGT | PV004941T22 | LK | DA | TGT/6-1609-9/22-55-400/690V-50Hz-3-6130-LK-22-APTC | 27415 | € | 22 | A | 50 | 1609 | 6 | 9 | ST | ST | 55 | IE3
TGT | PV004977T32 | LP | NE | TGT/6-630-6/32-0.75-230/400V-50Hz-3-5802-LP-32-B | 1403 | € | 32 | B | 50 | 630 | 6 | 6 | ST | ST | 0.75 | IE3
TGT | PV005069T30 | LK | DA | TGT/6-800-9/30-2.2-230/400V-50Hz-3-5944-LK-30-APTC | 2538 | € | 30 | A | 50 | 800 | 6 | 9 | ST | ST | 2.2 | IE3
TGT | PV005091T28 | CK | DA | TGT/6-900-3/28-2.2-230/400V-50Hz-3-5944-CK-28-BPTC | 2489 | € | 28 | B | 50 | 900 | 6 | 3 | ST | ST | 2.2 | IE3
TGT | PV005107T20 | CK | DA | TGT/6-900-6/20-2.2-230/400V-50Hz-3-5944-CK-20-APTC | 2604 | € | 20 | A | 50 | 900 | 6 | 6 | ST | ST | 2.2 | IE3
TGT | PV005127T16 | LP | DA | TGT/6-900-9/16-2.2-230/400V-50Hz-3-5944-LP-16-BPTC | 3005 | € | 16 | B | 50 | 900 | 6 | 9 | ST | ST | 2.2 | IE3
TGT | PV014113T22 | LPK | DA | TGT/4/6-1409-12/22-115/40-400V-50Hz-3-5878-LPK-22-BPTC | 33398 | € | 22 | B | 50 | 1409 | 4/6 | 12 | ST | ST | 115/40 | IE1
TGT-ATEX | PV024795T26 | LP | DA | TGT/4-1000-3/26-7.5-II2GExdIIB(H2)T4-400/690V-50Hz-3-5862-LP-26-APTC | 6078 | € | 26 | A | 50 | 1000 | 4 | 3 | II2GExdIIB(H2)T4 | II2GExdIICT4 | 7.5 | IE2
TGT-ATEX | PV024836T14 | LP | DA | TGT/4-1000-6/14-7.5-II2GExdIIB(H2)T4-400/690V-50Hz-3-5862-LP-14-BPTC | 6197 | € | 14 | B | 50 | 1000 | 4 | 6 | II2GExdIIB(H2)T4 | II2GExdIICT4 | 7.5 | IE2
TGT-ATEX | PV024860T22 | LP | DA | TGT/4-1000-6/22-11-II2GExdIIB(H2)T4-400/690V-50Hz-3-6105-LP-22-APTC | 9156 | € | 22 | A | 50 | 1000 | 4 | 6 | II2GExdIIB(H2)T4 | II2GExdIICT4 | 11 | IE2
TGT-ATEX | PV025010T24 | LP | DA | TGT/4-1120-3/24-11-II2GExdIIB(H2)T4-400/690V-50Hz-3-6105-LP-24-BPTC | 10060 | € | 24 | B | 50 | 1120 | 4 | 3 | II2GExdIIB(H2)T4 | II2GExdIICT4 | 11 | IE2
TGT | PV013959T10 | C | DA | TGT/4/6-1120-3/10-4.5/1.5-400V-50Hz-3-1965-C-10-APTC | 3551 | € | 10 | A | 50 | 1120 | 4/6 | 3 | ST | ST | 4.5/1.5 | IE1
TGT | PV014225T38 | LK | DA | TGT/4/6-560-6/38-2.5/0.8-400V-50Hz-3-1963-LK-38-BPTC | 2079 | € | 38 | B | 50 | 560 | 4/6 | 6 | ST | ST | 2.5/0.8 | IE1
TGT | PV004471T18 | CK | DA | TGT/4-800-3/18-2.2-230/400V-50Hz-3-1722-CK-18-BPTC | 1837 | € | 18 | B | 50 | 800 | 4 | 3 | ST | ST | 2.2 | IE2
TGT | PV004614T26 | LP | NE | TGT/6-1000-3/26-3-230/400V-50Hz-3-1757-LP-26-B | 2866 | € | 26 | B | 50 | 1000 | 6 | 3 | ST | ST | 3 | IE2
TGT | PV004632T20 | LP | DA | TGT/6-1000-6/20-3-230/400V-50Hz-3-1757-LP-20-BPTC | 3205 | € | 20 | B | 50 | 1000 | 6 | 6 | ST | ST | 3 | IE2
TGT | PV004692T12 | C | NE | TGT/6-1120-6/12-3-230/400V-50Hz-3-1757-C-12-B | 2773 | € | 12 | B | 50 | 1120 | 6 | 6 | ST | ST | 3 | IE2
TGT | PV005112T26 | LP | NE | TGT/6-900-6/26-3-230/400V-50Hz-3-1757-LP-26-A | 2844 | € | 26 | A | 50 | 900 | 6 | 6 | ST | ST | 3 | IE2
TGT | PV014259T32 | CK | NE | TGT/4/6-710-3/32-2.5/0.8-400V-50Hz-3-1963-CK-32-B | 1832 | € | 32 | B | 50 | 710 | 4/6 | 3 | ST | ST | 2.5/0.8 | IE1
TGT | PV005041T22 | LP | DA | TGT/6-800-6/22-1.5-230/400V-50Hz-3-1755-LP-22-BPTC | 2155 | € | 22 | B | 50 | 800 | 6 | 6 | ST | ST | 1.5 | IE2
TGT | PV005098T12 | LPK | DA | TGT/6-900-6/12-1.5-230/400V-50Hz-3-1755-LPK-12-BPTC | 2997 | € | 12 | B | 50 | 900 | 6 | 6 | ST | ST | 1.5 | IE2
TGT | PV005100T14 | CK | NE | TGT/6-900-6/14-1.5-230/400V-50Hz-3-1755-CK-14-A | 2301 | € | 14 | A | 50 | 900 | 6 | 6 | ST | ST | 1.5 | IE2
TGT-ATEX | PV024559T24 | LP | NE | TGT/2-450-6/24-2.2-II2GExdIIBT4-230/400V-50Hz-3-6208-LP-24-B | 1849 | € | 24 | B | 50 | 450 | 2 | 6 | II2GExdIIBT4 | II2GExdIIBT4 | 2.2 | IE2
TGT-ATEX | PV024581T14 | LP | DA | TGT/2-500-6/14-2.2-II2GExdIIBT4-230/400V-50Hz-3-6208-LP-14-APTC | 2330 | € | 14 | A | 50 | 500 | 2 | 6 | II2GExdIIBT4 | II2GExdIIBT4 | 2.2 | IE2
TGT-ATEX | PV024620T08 | C | NE | TGT/2-500-6/8-2.2-II2GExdIIBT4-230/400V-50Hz-3-6208-C-8-A | 1655 | € | 8 | A | 50 | 500 | 2 | 6 | II2GExdIIBT4 | II2GExdIIBT4 | 2.2 | IE2
TGT-ATEX | PV039559T24 | LP | NE | TGT/4-630-6/24-1.5-II3DExtcIIICT125-230/400V-50Hz-3-8975-LP-24-A | 1963 | € | 24 | A | 50 | 630 | 4 | 6 | II3DExtcIIICT125 | II3DExtbIIICT125Dc | 1.5 | IE2
TGT-ATEX | PV026280T14 | LP | NE | TGT/6-1000-3/14-1.5-II2GExeIIT3-230/400V-50Hz-3-6057-LP-14-A | 3823 | € | 14 | A | 50 | 1000 | 6 | 3 | II2GExeIIT3 | II2GExeIIT3 | 1.5 | IE2
TGT-ATEX | PV027033T20 | LP | DA | TGT/6-710-6/20-0.75-II2GExdIIBT4-230/400V-50Hz-3-6313-LP-20-APTC | 2713 | € | 20 | A | 50 | 710 | 6 | 6 | II2GExdIIBT4 | II2GExdIIBT4 | 0.75 | IE2
TGT-ATEX | PV024598T20 | C | NE | TGT/2-500-6/20-4-II2GExdIIB(H2)T4-400/690V-50Hz-3-6180-C-20-B | 2820 | € | 20 | B | 50 | 500 | 2 | 6 | II2GExdIIB(H2)T4 | II2GExdIICT4 | 4 | IE2
TGT-ATEX | PV024620T08 | C | NE | TGT/2-500-6/8-2.2-II2GExdIIBT4-230/400V-50Hz-3-6208-C-8-B | 1655 | € | 8 | B | 50 | 500 | 2 | 6 | II2GExdIIBT4 | II2GExdIIBT4 | 2.2 | IE2
TGT-ATEX | PV024614T26 | C | DA | TGT/2-500-6/26-4-II2GExdIIB(H2)T4-400/690V-50Hz-3-6180-C-26-BPTC | 2820 | € | 26 | B | 50 | 500 | 2 | 6 | II2GExdIIB(H2)T4 | II2GExdIICT4 | 4 | IE2
TGT-ATEX | PV024999T20 | C | DA | TGT/4-1120-3/20-11-II2GExdIIBT4-400/690V-50Hz-3-5907-C-20-APTC | 7723 | € | 20 | A | 50 | 1120 | 4 | 3 | II2GExdIIBT4 | II2GExdIIBT4 | 11 | IE2
TGT-ATEX | PV025316T12 | LP | DA | TGT/4-1250-6/12-15-II2GExdIIB(H2)T4-400/690V-50Hz-3-6295-LP-12-BPTC | 11157 | € | 12 | B | 50 | 1250 | 4 | 6 | II2GExdIIB(H2)T4 | II2GExdIICT4 | 15 | IE2
TGT-ATEX | PV025376T08 | C | DA | TGT/4-1250-6/8-15-II2GExdIIB(H2)T4-400/690V-50Hz-3-6295-C-8-APTC | 9395 | € | 8 | A | 50 | 1250 | 4 | 6 | II2GExdIIB(H2)T4 | II2GExdIICT4 | 15 | IE2
TGT-ATEX | PV042424T28 | C | NE | TGT/6-900-3/28-2.2-II3DExtcIIICT125-230/400V-50Hz-3-9030-C-28-B | 2657 | € | 28 | B | 50 | 900 | 6 | 3 | II3DExtcIIICT125 | II3DExtbIIICT125Dc | 2.2 | IE2
TGT-ATEX | PV042630T20 | LP | NE | TGT/6-900-9/20-2.2-II3DExtcIIICT125-230/400V-50Hz-3-9030-LP-20-A | 3790 | € | 20 | A | 50 | 900 | 6 | 9 | II3DExtcIIICT125 | II3DExtbIIICT125Dc | 2.2 | IE2
TGT | PV005094T08 | C | NE | TGT/6-900-3/8-1.5-230/400V-50Hz-3-1755-C-8-A | 1957 | € | 8 | A | 50 | 900 | 6 | 3 | ST | ST | 1.5 | IE2
TGT | PV005098T12 | LP | NE | TGT/6-900-6/12-1.5-230/400V-50Hz-3-1755-LP-12-B | 2570 | € | 12 | B | 50 | 900 | 6 | 6 | ST | ST | 1.5 | IE2
TGT | PV005100T14 | LP | NE | TGT/6-900-6/14-1.5-230/400V-50Hz-3-1755-LP-14-B | 2570 | € | 14 | B | 50 | 900 | 6 | 6 | ST | ST | 1.5 | IE2
TGT | PV013889T16 | C | DA | TGT/2/4-630-6/16-8.3/1.7-400V-50Hz-3-1935-C-16-APTC | 3194 | € | 16 | A | 50 | 630 | 2/4 | 6 | ST | ST | 8.3/1.7 | IE1
TGT | PV014139T20 | LK | DA | TGT/4/6-1409-6/20-70/25-400V-50Hz-3-5961-LK-20-APTC | 26786 | € | 20 | A | 50 | 1409 | 4/6 | 6 | ST | ST | 70/25 | IE1
TGT | PV014302T28 | C | NE | TGT/4/6-800-6/28-6/2-400V-50Hz-3-1966-C-28-A | 2973 | € | 28 | A | 50 | 800 | 4/6 | 6 | ST | ST | 6/2 | IE1
TGT | PV013857T16 | LPK | NE | TGT/2/4-500-6/16-3/0.8-400V-50Hz-3-1932-LPK-16-B | 2050 | € | 16 | B | 50 | 500 | 2/4 | 6 | ST | ST | 3/0.8 | IE1
TGT | PV013860T20 | LP | DA | TGT/2/4-500-6/20-3/0.8-400V-50Hz-3-1932-LP-20-APTC | 2001 | € | 20 | A | 50 | 500 | 2/4 | 6 | ST | ST | 3/0.8 | IE1
TGT-ATEX | PV026133T08 | LP | DA | TGT/4-900-3/8-2.2-II2GExdIIB(H2)T4-230/400V-50Hz-3-6153-LP-8-BPTC | 4012 | € | 8 | B | 50 | 900 | 4 | 3 | II2GExdIIB(H2)T4 | II2GExdIICT4 | 2.2 | IE2
TGT-ATEX | PV024684T10 | C | DA | TGT/2-630-6/10-5.5-II2GExdIIB(H2)T4-400/690V-50Hz-3-6310-C-10-BPTC | 3619 | € | 10 | B | 50 | 630 | 2 | 6 | II2GExdIIB(H2)T4 | II2GExdIICT4 | 5.5 | IE2
TGT-ATEX | PV026924T34 | LP | NE | TGT/6-630-6/34-0.75-II2GExdIIB(H2)T4-230/400V-50Hz-3-5975-LP-34-A | 2515 | € | 34 | A | 50 | 630 | 6 | 6 | II2GExdIIB(H2)T4 | II2GExdIICT4 | 0.75 | IE2
TGT-ATEX | PV026217T14 | LP | NE | TGT/4-900-9/14-5.5-II2GExdIIB(H2)T4-400/690V-50Hz-3-5938-LP-14-B | 5467 | € | 14 | B | 50 | 900 | 4 | 9 | II2GExdIIB(H2)T4 | II2GExdIICT4 | 5.5 | IE2
TGT-ATEX | PV024748T10 | C | DA | TGT/4-1000-3/10-3-II2GExdIIBT4-230/400V-50Hz-3-6227-C-10-BPTC | 3623 | € | 10 | B | 50 | 1000 | 4 | 3 | II2GExdIIBT4 | II2GExdIIBT4 | 3 | IE2
TGT-ATEX | PV027067T32 | C | NE | TGT/6-710-6/32-1.1-II2GExdIIBT4-230/400V-50Hz-3-6197-C-32-A | 2023 | € | 32 | A | 50 | 710 | 6 | 6 | II2GExdIIBT4 | II2GExdIIBT4 | 1.1 | IE2
TGT-ATEX | PV027083T20 | LP | DA | TGT/6-800-3/20-0.75-II2GExdIIB(H2)T4-230/400V-50Hz-3-5975-LP-20-APTC | 2974 | € | 20 | A | 50 | 800 | 6 | 3 | II2GExdIIB(H2)T4 | II2GExdIICT4 | 0.75 | IE2
TGT-ATEX | PV027129T18 | C | NE | TGT/6-800-6/18-1.1-II2GExdIIBT4-230/400V-50Hz-3-6197-C-18-A | 2217 | € | 18 | A | 50 | 800 | 6 | 6 | II2GExdIIBT4 | II2GExdIIBT4 | 1.1 | IE2
TGT-ATEX | PV024690T12 | C | NE | TGT/2-630-6/12-5.5-II2GExdIIB(H2)T4-400/690V-50Hz-3-6310-C-12-A | 3619 | € | 12 | A | 50 | 630 | 2 | 6 | II2GExdIIB(H2)T4 | II2GExdIICT4 | 5.5 | IE2
TGT-ATEX | PV024980T14 | C | NE | TGT/4-1120-3/14-5.5-II2GExdIIB(H2)T4-400/690V-50Hz-3-5938-C-14-B | 4753 | € | 14 | B | 50 | 1120 | 4 | 3 | II2GExdIIB(H2)T4 | II2GExdIICT4 | 5.5 | IE2
TGT | PV004638T26 | LPK | DA | TGT/6-1000-6/26-5.5-400/690V-50Hz-3-1759-LPK-26-APTC | 4074 | € | 26 | A | 50 | 1000 | 6 | 6 | ST | ST | 5.5 | IE2
TGT | PV004687T32 | LP | NE | TGT/6-1120-3/32-5.5-400/690V-50Hz-3-1759-LP-32-B | 4184 | € | 32 | B | 50 | 1120 | 6 | 3 | ST | ST | 5.5 | IE2
TGT | PV004695T14 | LPK | DA | TGT/6-1120-6/14-4-400/690V-50Hz-3-5985-LPK-14-APTC | 4374 | € | 14 | A | 50 | 1120 | 6 | 6 | ST | ST | 4 | IE3
TGT | PV004700T22 | LP | DA | TGT/6-1120-6/22-5.5-400/690V-50Hz-3-1759-LP-22-APTC | 4528 | € | 22 | A | 50 | 1120 | 6 | 6 | ST | ST | 5.5 | IE2
TGT | PV005011T28 | LP | DA | TGT/6-710-6/28-1.1-230/400V-50Hz-3-6273-LP-28-APTC | 1828 | € | 28 | A | 50 | 710 | 6 | 6 | ST | ST | 1.1 | IE3
TGT | PV005031T30 | C | DA | TGT/6-800-3/30-1.1-230/400V-50Hz-3-6273-C-30-BPTC | 1651 | € | 30 | B | 50 | 800 | 6 | 3 | ST | ST | 1.1 | IE3
TGT | PV014153T26 | LPK | DA | TGT/4/6-1409-9/26-115/40-400V-50Hz-3-5878-LPK-26-BPTC | 32896 | € | 26 | B | 50 | 1409 | 4/6 | 9 | ST | ST | 115/40 | IE1
TGT | PV014277T12 | LK | NE | TGT/4/6-800-3/12-1.5/0.45-400V-50Hz-3-1962-LK-12-B | 2059 | € | 12 | B | 50 | 800 | 4/6 | 3 | ST | ST | 1.5/0.45 | IE1
TGT-ATEX | PV024667T24 | C | NE | TGT/2-560-6/24-7.5-II2GExdIIBT4-400/690V-50Hz-3-6204-C-24-A | 3398 | € | 24 | A | 50 | 560 | 2 | 6 | II2GExdIIBT4 | II2GExdIIBT4 | 7.5 | IE2
TGT-ATEX | PV024772T18 | C | NE | TGT/4-1000-3/18-5.5-II2GExdIIBT4-400/690V-50Hz-3-6163-C-18-B | 4116 | € | 18 | B | 50 | 1000 | 4 | 3 | II2GExdIIBT4 | II2GExdIIBT4 | 5.5 | IE2
TGT-ATEX | PV024981T14 | C | DA | TGT/4-1120-3/14-5.5-II2GExdIIBT4-400/690V-50Hz-3-6163-C-14-BPTC | 4909 | € | 14 | B | 50 | 1120 | 4 | 3 | II2GExdIIBT4 | II2GExdIIBT4 | 5.5 | IE2
TGT-ATEX | PV025035T32 | LP | DA | TGT/4-1120-3/32-18.5-II2GExdIIBT4-400/690V-50Hz-3-5852-LP-32-BPTC | 10854 | € | 32 | B | 50 | 1120 | 4 | 3 | II2GExdIIBT4 | II2GExdIIBT4 | 18.5 | IE2
TGT-ATEX | PV025486T24 | C | DA | TGT/4-500-6/24-0.55-II2GExdIIB(H2)T4-230/400V-50Hz-3-5791-C-24-BPTC | 1600 | € | 24 | B | 50 | 500 | 4 | 6 | II2GExdIIB(H2)T4 | II2GExdIICT4 | 0.55 | IE2
TGT-ATEX | PV025492T26 | C | NE | TGT/4-500-6/26-0.55-II2GExdIIB(H2)T4-230/400V-50Hz-3-5791-C-26-B | 1600 | € | 26 | B | 50 | 500 | 4 | 6 | II2GExdIIB(H2)T4 | II2GExdIICT4 | 0.55 | IE2
TGT-ATEX | PV040172T16 | C | NE | TGT/4-800-9/16-3-II3DExtcIIIBT125-230/400V-50Hz-3-9012-C-16-B | 2303 | € | 16 | B | 50 | 800 | 4 | 9 | II3DExtcIIIBT125 | II3DExtbIIIBT125Dc | 3 | IE2
TGT-ATEX | PV049693T12 | C | DA | TGT/6-1120-9/12-4-II2GExdIIB(H2)T4-400/690V-50Hz-3-5861-C-12-APTC | 5716 | € | 12 | A | 50 | 1120 | 6 | 9 | II2GExdIIB(H2)T4 | II2GExdIICT4 | 4 | IE2
TGT-ATEX | PV024486T16 | LP | DA | TGT/2-400-6/16-1.1-II2GExdIIB(H2)T4-230/400V-50Hz-3-6063-LP-16-A-PTC | 1913 | € | 16 | A | 50 | 400 | 2 | 6 | II2GExdIIB(H2)T4 | II2GExdIICT4 | 1.1 | IE2
TGT | PV004664T32 | LP | DA | TGT/6-1000-9/32-7.5-400/690V-50Hz-3-6231-LP-32-BPTC | 4329 | € | 32 | B | 50 | 1000 | 6 | 9 | ST | ST | 7.5 | IE3
TGT | PV004678T20 | CK | DA | TGT/6-1120-3/20-3-230/400V-50Hz-3-5875-CK-20-BPTC | 3117 | € | 20 | B | 50 | 1120 | 6 | 3 | ST | ST | 3 | IE3
TGT | PV004883T08 | C | DA | TGT/6-1609-12/8-30-400/690V-50Hz-3-6012-C-8-BPTC | 17668 | € | 8 | B | 50 | 1609 | 6 | 12 | ST | ST | 30 | IE3
TGT | PV004954T16 | C | NE | TGT/6-560-6/16-0.37-230/400V-50Hz-3-1751-C-16-B | 994 | € | 16 | B | 50 | 560 | 6 | 6 | ST | ST | 0.37 | IE1
TGT | PV004983T12 | C | DA | TGT/6-710-3/12-0.55-230/400V-50Hz-3-1752-C-12-BPTC | 1265 | € | 12 | B | 50 | 710 | 6 | 3 | ST | ST | 0.55 | IE1
TGT | PV004987T20 | C | NE | TGT/6-710-3/20-0.55-230/400V-50Hz-3-1752-C-20-B | 1110 | € | 20 | B | 50 | 710 | 6 | 3 | ST | ST | 0.55 | IE1
TGT | PV005034T14 | LK | DA | TGT/6-800-6/14-0.55-230/400V-50Hz-3-1752-LK-14-APTC | 2071 | € | 14 | A | 50 | 800 | 6 | 6 | ST | ST | 0.55 | IE1
TGT | PV005046T26 | LK | NE | TGT/6-800-6/26-1.5-230/400V-50Hz-3-6114-LK-26-A | 2098 | € | 26 | A | 50 | 800 | 6 | 6 | ST | ST | 1.5 | IE3
TGT | PV005061T22 | LPK | DA | TGT/6-800-9/22-1.5-230/400V-50Hz-3-6114-LPK-22-BPTC | 2521 | € | 22 | B | 50 | 800 | 6 | 9 | ST | ST | 1.5 | IE3
TGT | PV005063T24 | LPK | DA | TGT/6-800-9/24-1.5-230/400V-50Hz-3-6114-LPK-24-APTC | 2521 | € | 24 | A | 50 | 800 | 6 | 9 | ST | ST | 1.5 | IE3
TGT | PV014005T30 | LPK | DA | TGT/4/6-1120-6/30-30/9-400V-50Hz-3-1971-LPK-30-BPTC | 11859 | € | 30 | B | 50 | 1120 | 4/6 | 6 | ST | ST | 30/9 | IE1
TGT | PV014061T32 | LP | DA | TGT/4/6-1250-3/32-30/9-400V-50Hz-3-1971-LP-32-APTC | 11471 | € | 32 | A | 50 | 1250 | 4/6 | 3 | ST | ST | 30/9 | IE1
TGT | PV014302T28 | CK | DA | TGT/4/6-800-6/28-6/2-400V-50Hz-3-1966-CK-28-APTC | 3457 | € | 28 | A | 50 | 800 | 4/6 | 6 | ST | ST | 6/2 | IE1
TGT | PV014423T24 | LP | DA | TGT/4/8-1000-9/24-17/3.4-400V-50Hz-3-6263-LP-24-BPTC | 6008 | € | 24 | B | 50 | 1000 | 4/8 | 9 | ST | ST | 17/3.4 | IE1
TGT | PV014434T14 | C | NE | TGT/4/8-1120-3/14-6.8/1.4-400V-50Hz-3-1949-C-14-A | 3682 | € | 14 | A | 50 | 1120 | 4/8 | 3 | ST | ST | 6.8/1.4 | IE1
TGT-ATEX | PV049635T14 | C | DA | TGT/6-1120-6/14-3-II2GExdIIBT4-230/400V-50Hz-3-6248-C-14-APTC | 4919 | € | 14 | A | 50 | 1120 | 6 | 6 | II2GExdIIBT4 | II2GExdIIBT4 | 3 | IE2
TGT-ATEX | PV024559T24 | LP | DA | TGT/2-450-6/24-2.2-II2GExdIIBT4-230/400V-50Hz-3-6208-LP-24-B-PTC | 2303 | € | 24 | B | 50 | 450 | 2 | 6 | II2GExdIIBT4 | II2GExdIIBT4 | 2.2 | IE2
TGT-ATEX | PV024872T26 | C | NE | TGT/4-1000-6/26-15-II2GExdIIB(H2)T4-400/690V-50Hz-3-6295-C-26-A | 8883 | € | 26 | A | 50 | 1000 | 4 | 6 | II2GExdIIB(H2)T4 | II2GExdIICT4 | 15 | IE2
TGT-ATEX | PV024933T20 | LP | NE | TGT/4-1000-9/20-11-II2GExdIIBT4-400/690V-50Hz-3-5907-LP-20-A | 8159 | € | 20 | A | 50 | 1000 | 4 | 9 | II2GExdIIBT4 | II2GExdIIBT4 | 11 | IE2
TGT | PV005120T10 | CK | NE | TGT/6-900-9/10-1.5-230/400V-50Hz-3-1755-CK-10-B | 2433 | € | 10 | B | 50 | 900 | 6 | 9 | ST | ST | 1.5 | IE2
TGT | PV013920T12 | CK | DA | TGT/4/6-1000-6/12-6/2-400V-50Hz-3-1966-CK-12-BPTC | 4013 | € | 12 | B | 50 | 1000 | 4/6 | 6 | ST | ST | 6/2 | IE1
TGT | PV013922T14 | LPK | NE | TGT/4/6-1000-6/14-6/2-400V-50Hz-3-1966-LPK-14-A | 4348 | € | 14 | A | 50 | 1000 | 4/6 | 6 | ST | ST | 6/2 | IE1
TGT | PV013927T22 | C | DA | TGT/4/6-1000-6/22-14/4.5-400V-50Hz-3-4148-C-22-APTC | 5578 | € | 22 | A | 50 | 1000 | 4/6 | 6 | ST | ST | 14/4.5 | IE1
TGT | PV014581T20 | LP | DA | TGT/4/8-1409-3/20-42/10-400V-50Hz-3-1955-LP-20-BPTC | 19751 | € | 20 | B | 50 | 1409 | 4/8 | 3 | ST | ST | 42/10 | IE1
TGT | PV014622T20 | CK | DA | TGT/4/8-1609-12/20-160/40-400V-50Hz-3-5915-CK-20-BPTC | 32089 | € | 20 | B | 50 | 1609 | 4/8 | 12 | ST | ST | 160/40 | IE1
TGT | PV014622T20 | LPK | DA | TGT/4/8-1609-12/20-160/40-400V-50Hz-3-5915-LPK-20-APTC | 35967 | € | 20 | A | 50 | 1609 | 4/8 | 12 | ST | ST | 160/40 | IE1
TGT-ATEX | PV049714T18 | LP | DA | TGT/6-1120-9/18-5.5-II2GExdIIB(H2)T4-400/690V-50Hz-3-5922-LP-18-APTC | 8022 | € | 18 | A | 50 | 1120 | 6 | 9 | II2GExdIIB(H2)T4 | II2GExdIICT4 | 5.5 | IE2
TGT | PV004963T34 | CK | DA | TGT/6-560-6/34-0.55-230/400V-50Hz-3-1752-CK-34-APTC | 1397 | € | 34 | A | 50 | 560 | 6 | 6 | ST | ST | 0.55 | IE1
TGT | PV004967T18 | CK | DA | TGT/6-630-6/18-0.37-230/400V-50Hz-3-1751-CK-18-BPTC | 1457 | € | 18 | B | 50 | 630 | 6 | 6 | ST | ST | 0.37 | IE1
TGT | PV004999T14 | C | NE | TGT/6-710-6/14-0.55-230/400V-50Hz-3-1752-C-14-A | 1225 | € | 14 | A | 50 | 710 | 6 | 6 | ST | ST | 0.55 | IE1
TGT | PV004999T14 | CK | NE | TGT/6-710-6/14-0.55-230/400V-50Hz-3-1752-CK-14-A | 1454 | € | 14 | A | 50 | 710 | 6 | 6 | ST | ST | 0.55 | IE1
TGT | PV005033T12 | C | NE | TGT/6-800-6/12-0.55-230/400V-50Hz-3-1752-C-12-B | 1419 | € | 12 | B | 50 | 800 | 6 | 6 | ST | ST | 0.55 | IE1
TGT | PV005073T10 | LP | NE | TGT/6-900-3/10-1.5-230/400V-50Hz-3-6114-LP-10-B | 2455 | € | 10 | B | 50 | 900 | 6 | 3 | ST | ST | 1.5 | IE3
TGT | PV005079T16 | LPK | DA | TGT/6-900-3/16-1.5-230/400V-50Hz-3-6114-LPK-16-APTC | 2882 | € | 16 | A | 50 | 900 | 6 | 3 | ST | ST | 1.5 | IE3
TGT | PV005099T12 | CK | DA | TGT/6-900-6/12-1.5-230/400V-50Hz-3-6114-CK-12-APTC | 2499 | € | 12 | A | 50 | 900 | 6 | 6 | ST | ST | 1.5 | IE3
TGT | PV014091T14 | LP | DA | TGT/4/6-1250-9/14-23/7.2-400V-50Hz-3-1970-LP-14-BPTC | 10625 | € | 14 | B | 50 | 1250 | 4/6 | 9 | ST | ST | 23/7.2 | IE1
TGT | PV014374T16 | LPK | DA | TGT/4/8-1000-3/16-4/0.75-400V-50Hz-3-1948-LPK-16-BPTC | 3761 | € | 16 | B | 50 | 1000 | 4/8 | 3 | ST | ST | 4/0.75 | IE1
TGT | PV014389T10 | LP | NE | TGT/4/8-1000-6/10-5/1-400V-50Hz-3-5949-LP-10-B | 3812 | € | 10 | B | 50 | 1000 | 4/8 | 6 | ST | ST | 5/1 | IE1
TGT | PV014389T10 | LPK | DA | TGT/4/8-1000-6/10-5/1-400V-50Hz-3-5949-LPK-10-BPTC | 4296 | € | 10 | B | 50 | 1000 | 4/8 | 6 | ST | ST | 5/1 | IE1
TGT | PV014500T18 | C | DA | TGT/4/8-1250-12/18-42/10-400V-50Hz-3-1955-C-18-APTC | 10277 | € | 18 | A | 50 | 1250 | 4/8 | 12 | ST | ST | 42/10 | IE1
TGT | PV014502T20 | LPK | DA | TGT/4/8-1250-12/20-42/10-400V-50Hz-3-1955-LPK-20-BPTC | 11819 | € | 20 | B | 50 | 1250 | 4/8 | 12 | ST | ST | 42/10 | IE1
TGT | PV014635T12 | LPK | DA | TGT/4/8-1609-6/12-80/20-400V-50Hz-3-6055-LPK-12-BPTC | 28388 | € | 12 | B | 50 | 1609 | 4/8 | 6 | ST | ST | 80/20 | IE1
TGT-ATEX | PV024487T16 | LP | DA | TGT/2-400-6/16-1.1-II2GExdIIBT4-230/400V-50Hz-3-6022-LP-16-B-PTC | 2037 | € | 16 | B | 50 | 400 | 2 | 6 | II2GExdIIBT4 | II2GExdIIBT4 | 1.1 | IE2
TGT-ATEX | PV024804T28 | LP | NE | TGT/4-1000-3/28-11-II2GExeIIT3-400/690V-50Hz-3-5914-LP-28-A | 5930 | € | 28 | A | 50 | 1000 | 4 | 3 | II2GExeIIT3 | II2GExeIIT3 | 11 | IE2
TGT-ATEX | PV024857T20 | C | NE | TGT/4-1000-6/20-11-II2GExeIIT3-400/690V-50Hz-3-5914-C-20-B | 5048 | € | 20 | B | 50 | 1000 | 4 | 6 | II2GExeIIT3 | II2GExeIIT3 | 11 | IE2
TGT-ATEX | PV024923T16 | C | NE | TGT/4-1000-9/16-11-II2GExeIIT3-400/690V-50Hz-3-5914-C-16-A | 5158 | € | 16 | A | 50 | 1000 | 4 | 9 | II2GExeIIT3 | II2GExeIIT3 | 11 | IE2
TGT | PV013957T08 | CK | DA | TGT/4/6-1000-9/8-6/2-400V-50Hz-3-1966-CK-8-APTC | 4123 | € | 8 | A | 50 | 1000 | 4/6 | 9 | ST | ST | 6/2 | IE1
TGT | PV013957T08 | LPK | NE | TGT/4/6-1000-9/8-6/2-400V-50Hz-3-1966-LPK-8-B | 4458 | € | 8 | B | 50 | 1000 | 4/6 | 9 | ST | ST | 6/2 | IE1
TGT | PV013990T16 | CK | DA | TGT/4/6-1120-6/16-14/4.5-400V-50Hz-3-4148-CK-16-APTC | 6354 | € | 16 | A | 50 | 1120 | 4/6 | 6 | ST | ST | 14/4.5 | IE1
TGT | PV013990T16 | LPK | DA | TGT/4/6-1120-6/16-14/4.5-400V-50Hz-3-4148-LPK-16-BPTC | 7284 | € | 16 | B | 50 | 1120 | 4/6 | 6 | ST | ST | 14/4.5 | IE1
TGT | PV013994T20 | CK | DA | TGT/4/6-1120-6/20-14/4.5-400V-50Hz-3-4148-CK-20-APTC | 6354 | € | 20 | A | 50 | 1120 | 4/6 | 6 | ST | ST | 14/4.5 | IE1
TGT | PV014172T18 | LPK | DA | TGT/4/6-1609-3/18-70/25-400V-50Hz-3-5961-LPK-18-APTC | 28037 | € | 18 | A | 50 | 1609 | 4/6 | 3 | ST | ST | 70/25 | IE1
TGT | PV014302T28 | LP | NE | TGT/4/6-800-6/28-6/2-400V-50Hz-3-1966-LP-28-B | 3330 | € | 28 | B | 50 | 800 | 4/6 | 6 | ST | ST | 6/2 | IE1
TGT | PV014311T22 | LPK | DA | TGT/4/6-800-9/22-6/2-400V-50Hz-3-1966-LPK-22-BPTC | 3951 | € | 22 | B | 50 | 800 | 4/6 | 9 | ST | ST | 6/2 | IE1
TGT | PV014360T18 | LP | DA | TGT/4/6-900-9/18-6/2-400V-50Hz-3-1966-LP-18-APTC | 4295 | € | 18 | A | 50 | 900 | 4/6 | 9 | ST | ST | 6/2 | IE1
TGT | PV014371T10 | C | DA | TGT/4/8-1000-3/10-3/0.65-400V-50Hz-3-1947-C-10-BPTC | 2881 | € | 10 | B | 50 | 1000 | 4/8 | 3 | ST | ST | 3/0.65 | IE1
TGT-ATEX | PV024867T24 | LP | NE | TGT/4-1000-6/24-11-II2GExdIIBT4-400/690V-50Hz-3-5907-LP-24-B | 8049 | € | 24 | B | 50 | 1000 | 4 | 6 | II2GExdIIBT4 | II2GExdIIBT4 | 11 | IE2
TGT-ATEX | PV024938T22 | LP | NE | TGT/4-1000-9/22-15-II2GExdIIB(H2)T4-400/690V-50Hz-3-6295-LP-22-A | 9994 | € | 22 | A | 50 | 1000 | 4 | 9 | II2GExdIIB(H2)T4 | II2GExdIICT4 | 15 | IE2
TGT | PV004602T14 | LP | NE | TGT/6-1000-3/14-1.5-230/400V-50Hz-3-1755-LP-14-B | 2592 | € | 14 | B | 50 | 1000 | 6 | 3 | ST | ST | 1.5 | IE2
TGT | PV005041T22 | C | NE | TGT/6-800-6/22-1.5-230/400V-50Hz-3-1755-C-22-A | 1600 | € | 22 | A | 50 | 800 | 6 | 6 | ST | ST | 1.5 | IE2
TGT | PV005045T26 | CK | NE | TGT/6-800-6/26-1.5-230/400V-50Hz-3-1755-CK-26-A | 1829 | € | 26 | A | 50 | 800 | 6 | 6 | ST | ST | 1.5 | IE2
TGT | PV005045T26 | LK | NE | TGT/6-800-6/26-1.5-230/400V-50Hz-3-1755-LK-26-B | 2098 | € | 26 | B | 50 | 800 | 6 | 6 | ST | ST | 1.5 | IE2
TGT | PV005058T20 | C | DA | TGT/6-800-9/20-1.5-230/400V-50Hz-3-1755-C-20-BPTC | 1935 | € | 20 | B | 50 | 800 | 6 | 9 | ST | ST | 1.5 | IE2
TGT | PV005074T12 | LPK | DA | TGT/6-900-3/12-1.5-230/400V-50Hz-3-1755-LPK-12-BPTC | 2882 | € | 12 | B | 50 | 900 | 6 | 3 | ST | ST | 1.5 | IE2
TGT | PV013908T18 | LP | DA | TGT/4/6-1000-3/18-6/2-400V-50Hz-3-1966-LP-18-APTC | 4185 | € | 18 | A | 50 | 1000 | 4/6 | 3 | ST | ST | 6/2 | IE1
TGT | PV013946T20 | LP | DA | TGT/4/6-1000-9/20-14/4.5-400V-50Hz-3-4148-LP-20-APTC | 6244 | € | 20 | A | 50 | 1000 | 4/6 | 9 | ST | ST | 14/4.5 | IE1
TGT | PV014009T12 | LPK | DA | TGT/4/6-1120-9/12-14/4.5-400V-50Hz-3-4148-LPK-12-BPTC | 7407 | € | 12 | B | 50 | 1120 | 4/6 | 9 | ST | ST | 14/4.5 | IE1
TGT | PV014343T20 | C | NE | TGT/4/6-900-6/20-6/2-400V-50Hz-3-1966-C-20-B | 3444 | € | 20 | B | 50 | 900 | 4/6 | 6 | ST | ST | 6/2 | IE1
TGT | PV014411T10 | LP | DA | TGT/4/8-1000-9/10-6.8/1.4-400V-50Hz-3-1949-LP-10-BPTC | 4347 | € | 10 | B | 50 | 1000 | 4/8 | 9 | ST | ST | 6.8/1.4 | IE1
TGT | PV014451T32 | CK | DA | TGT/4/8-1120-3/32-17/3.4-400V-50Hz-3-6263-CK-32-BPTC | 6021 | € | 32 | B | 50 | 1120 | 4/8 | 3 | ST | ST | 17/3.4 | IE1
TGT-ATEX | PV049628T12 | C | NE | TGT/6-1120-6/12-3-II2GExdIIBT4-230/400V-50Hz-3-6248-C-12-B | 4465 | € | 12 | B | 50 | 1120 | 6 | 6 | II2GExdIIBT4 | II2GExdIIBT4 | 3 | IE2
TGT-ATEX | PV024921T16 | C | NE | TGT/4-1000-9/16-11-II2GExdIIBT4-400/690V-50Hz-3-5907-C-16-B | 7159 | € | 16 | B | 50 | 1000 | 4 | 9 | II2GExdIIBT4 | II2GExdIIBT4 | 11 | IE2
TGT-ATEX | PV024921T16 | LP | NE | TGT/4-1000-9/16-11-II2GExdIIBT4-400/690V-50Hz-3-5907-LP-16-B | 8159 | € | 16 | B | 50 | 1000 | 4 | 9 | II2GExdIIBT4 | II2GExdIIBT4 | 11 | IE2
TGT-ATEX | PV024944T24 | C | NE | TGT/4-1000-9/24-15-II2GExdIIB(H2)T4-400/690V-50Hz-3-6295-C-24-A | 8994 | € | 24 | A | 50 | 1000 | 4 | 9 | II2GExdIIB(H2)T4 | II2GExdIICT4 | 15 | IE2
TGT-ATEX | PV024999T20 | C | NE | TGT/4-1120-3/20-11-II2GExdIIBT4-400/690V-50Hz-3-5907-C-20-B | 7269 | € | 20 | B | 50 | 1120 | 4 | 3 | II2GExdIIBT4 | II2GExdIIBT4 | 11 | IE2
TGT-ATEX | PV025005T22 | C | NE | TGT/4-1120-3/22-11-II2GExdIIBT4-400/690V-50Hz-3-5907-C-22-A | 7269 | € | 22 | A | 50 | 1120 | 4 | 3 | II2GExdIIBT4 | II2GExdIIBT4 | 11 | IE2
TGT-ATEX | PV025011T24 | C | NE | TGT/4-1120-3/24-11-II2GExdIIBT4-400/690V-50Hz-3-5907-C-24-A | 7269 | € | 24 | A | 50 | 1120 | 4 | 3 | II2GExdIIBT4 | II2GExdIIBT4 | 11 | IE2
TGT-ATEX | PV025011T24 | LP | NE | TGT/4-1120-3/24-11-II2GExdIIBT4-400/690V-50Hz-3-5907-LP-24-B | 8952 | € | 24 | B | 50 | 1120 | 4 | 3 | II2GExdIIBT4 | II2GExdIIBT4 | 11 | IE2
TGT-ATEX | PV025065T16 | LP | NE | TGT/4-1120-6/16-11-II2GExdIIBT4-400/690V-50Hz-3-5907-LP-16-A | 9076 | € | 16 | A | 50 | 1120 | 4 | 6 | II2GExdIIBT4 | II2GExdIIBT4 | 11 | IE2
TGT-ATEX | PV025070T18 | LP | NE | TGT/4-1120-6/18-15-II2GExdIIB(H2)T4-400/690V-50Hz-3-6295-LP-18-A | 10911 | € | 18 | A | 50 | 1120 | 4 | 6 | II2GExdIIB(H2)T4 | II2GExdIICT4 | 15 | IE2
TGT-ATEX | PV025089T24 | LP | NE | TGT/4-1120-6/24-22-II2GExdIIBT4-400/690V-50Hz-3-5813-LP-24-A | 10894 | € | 24 | A | 50 | 1120 | 4 | 6 | II2GExdIIBT4 | II2GExdIIBT4 | 22 | IE2
TGT-ATEX | PV025095T26 | LP | NE | TGT/4-1120-6/26-22-II2GExdIIBT4-400/690V-50Hz-3-5813-LP-26-A | 10894 | € | 26 | A | 50 | 1120 | 4 | 6 | II2GExdIIBT4 | II2GExdIIBT4 | 22 | IE2
TGT-ATEX | PV025100T28 | LP | NE | TGT/4-1120-6/28-30-II2GExdIIB(H2)T4-400/690V-50Hz-3-5846-LP-28-A | 14261 | € | 28 | A | 50 | 1120 | 4 | 6 | II2GExdIIB(H2)T4 | II2GExdIICT4 | 30 | IE2
TGT-ATEX | PV025262T20 | C | NE | TGT/4-1250-3/20-15-II2GExdIIB(H2)T4-400/690V-50Hz-3-6295-C-20-A | 9258 | € | 20 | A | 50 | 1250 | 4 | 3 | II2GExdIIB(H2)T4 | II2GExdIICT4 | 15 | IE2
TGT-ATEX | PV025281T26 | C | NE | TGT/4-1250-3/26-22-II2GExdIIBT4-400/690V-50Hz-3-5813-C-26-A | 9241 | € | 26 | A | 50 | 1250 | 4 | 3 | II2GExdIIBT4 | II2GExdIIBT4 | 22 | IE2
TGT-ATEX | PV025292T30 | LP | NE | TGT/4-1250-3/30-30-II2GExdIIB(H2)T4-400/690V-50Hz-3-5846-LP-30-B | 14371 | € | 30 | B | 50 | 1250 | 4 | 3 | II2GExdIIB(H2)T4 | II2GExdIICT4 | 30 | IE2
TGT-ATEX | PV025346T22 | LP | NE | TGT/4-1250-6/22-30-II2GExdIIB(H2)T4-400/690V-50Hz-3-5846-LP-22-B | 14507 | € | 22 | B | 50 | 1250 | 4 | 6 | II2GExdIIB(H2)T4 | II2GExdIICT4 | 30 | IE2
TGT-ATEX | PV025412T20 | C | NE | TGT/4-1250-9/20-30-II2GExdIIB(H2)T4-400/690V-50Hz-3-5846-C-20-A | 12912 | € | 20 | A | 50 | 1250 | 4 | 9 | II2GExdIIB(H2)T4 | II2GExdIICT4 | 30 | IE2
TGT | PV014268T20 | LPK | NE | TGT/4/6-710-6/20-2.5/0.8-400V-50Hz-3-1963-LPK-20-A | 2220 | € | 20 | A | 50 | 710 | 4/6 | 6 | ST | ST | 2.5/0.8 | IE1
TGT | PV014273T30 | CK | DA | TGT/4/6-710-6/30-4.5/1.5-400V-50Hz-3-1965-CK-30-APTC | 2846 | € | 30 | A | 50 | 710 | 4/6 | 6 | ST | ST | 4.5/1.5 | IE1
TGT | PV014287T32 | C | NE | TGT/4/6-800-3/32-4.5/1.5-400V-50Hz-3-1965-C-32-B | 2458 | € | 32 | B | 50 | 800 | 4/6 | 3 | ST | ST | 4.5/1.5 | IE1
TGT | PV014296T20 | LK | DA | TGT/4/6-800-6/20-4.5/1.5-400V-50Hz-3-1965-LK-20-APTC | 3309 | € | 20 | A | 50 | 800 | 4/6 | 6 | ST | ST | 4.5/1.5 | IE1
TGT | PV014298T24 | CK | NE | TGT/4/6-800-6/24-4.5/1.5-400V-50Hz-3-1965-CK-24-A | 2819 | € | 24 | A | 50 | 800 | 4/6 | 6 | ST | ST | 4.5/1.5 | IE1
TGT | PV014310T22 | CK | NE | TGT/4/6-800-9/22-4.5/1.5-400V-50Hz-3-1965-CK-22-B | 2956 | € | 22 | B | 50 | 800 | 4/6 | 9 | ST | ST | 4.5/1.5 | IE1
TGT | PV014494T10 | LP | DA | TGT/4/8-1250-12/10-22/4.4-400V-50Hz-3-1953-LP-10-APTC | 7974 | € | 10 | A | 50 | 1250 | 4/8 | 12 | ST | ST | 22/4.4 | IE1
TGT-ATEX | PV024657T20 | C | NE | TGT/2-560-6/20-7.5-II2GExeIIT3-400/690V-50Hz-3-5826-C-20-B | 2675 | € | 20 | B | 50 | 560 | 2 | 6 | II2GExeIIT3 | II2GExeIIT3 | 7.5 | IE2
TGT-ATEX | PV025118T10 | LP | DA | TGT/4-1120-9/10-11-II2GExdIIB(H2)T4-400/690V-50Hz-3-6105-LP-10-BPTC | 10306 | € | 10 | B | 50 | 1120 | 4 | 9 | II2GExdIIB(H2)T4 | II2GExdIICT4 | 11 | IE2
TGT-ATEX | PV025536T14 | C | DA | TGT/4-560-6/14-0.55-II2GExdIIBT4-230/400V-50Hz-3-5858-C-14-BPTC | 1820 | € | 14 | B | 50 | 560 | 4 | 6 | II2GExdIIBT4 | II2GExdIIBT4 | 0.55 | IE2
TGT-ATEX | PV025572T26 | C | NE | TGT/4-560-6/26-1.1-II2GExdIIBT4-230/400V-50Hz-3-6027-C-26-B | 1598 | € | 26 | B | 50 | 560 | 4 | 6 | II2GExdIIBT4 | II2GExdIIBT4 | 1.1 | IE2
TGT-ATEX | PV025638T20 | LP | DA | TGT/4-630-6/20-1.1-II2GExdIIBT4-230/400V-50Hz-3-6027-LP-20-APTC | 2466 | € | 20 | A | 50 | 630 | 4 | 6 | II2GExdIIBT4 | II2GExdIIBT4 | 1.1 | IE2
TGT | PV005038T18 | C | NE | TGT/6-800-6/18-1.1-230/400V-50Hz-3-6273-C-18-B | 1550 | € | 18 | B | 50 | 800 | 6 | 6 | ST | ST | 1.1 | IE3
TGT | PV013856T14 | LP | DA | TGT/2/4-500-6/14-3/0.8-400V-50Hz-3-1932-LP-14-APTC | 2001 | € | 14 | A | 50 | 500 | 2/4 | 6 | ST | ST | 3/0.8 | IE1
TGT | PV014050T22 | LPK | DA | TGT/4/6-1250-3/22-16/5-400V-50Hz-3-1968-LPK-22-APTC | 8007 | € | 22 | A | 50 | 1250 | 4/6 | 3 | ST | ST | 16/5 | IE1
TGT | PV014129T08 | CK | DA | TGT/4/6-1409-3/8-20/6.5-400V-50Hz-3-1969-CK-8-BPTC | 14176 | € | 8 | B | 50 | 1409 | 4/6 | 3 | ST | ST | 20/6.5 | IE1
TGT | PV014403T24 | CK | DA | TGT/4/8-1000-6/24-15.5/2.7-400V-50Hz-3-1952-CK-24-BPTC | 5434 | € | 24 | B | 50 | 1000 | 4/8 | 6 | ST | ST | 15.5/2.7 | IE1
TGT | PV014518T32 | CK | DA | TGT/4/8-1250-3/32-33/8-400V-50Hz-3-1954-CK-32-BPTC | 9478 | € | 32 | B | 50 | 1250 | 4/8 | 3 | ST | ST | 33/8 | IE1
TGT | PV014609T24 | CK | DA | TGT/4/8-1409-9/24-110/27-400V-50Hz-3-5784-CK-24-BPTC | 25911 | € | 24 | B | 50 | 1409 | 4/8 | 9 | ST | ST | 110/27 | IE1
TGT | PV014666T36 | C | NE | TGT/4/8-500-6/36-1.1/0.26-400V-50Hz-3-1944-C-36-A | 1222 | € | 36 | A | 50 | 500 | 4/8 | 6 | ST | ST | 1.1/0.26 | IE1
TGT | PV014666T36 | LK | DA | TGT/4/8-500-6/36-1.1/0.26-400V-50Hz-3-1944-LK-36-BPTC | 1738 | € | 36 | B | 50 | 500 | 4/8 | 6 | ST | ST | 1.1/0.26 | IE1
TGT | PV014681T28 | LK | NE | TGT/4/8-560-6/28-1.1/0.26-400V-50Hz-3-1944-LK-28-B | 1707 | € | 28 | B | 50 | 560 | 4/8 | 6 | ST | ST | 1.1/0.26 | IE1
TGT | PV004699T20 | LPK | NE | TGT/6-1120-6/20-5.5-400/690V-50Hz-3-1759-LPK-20-A | 4572 | € | 20 | A | 50 | 1120 | 6 | 6 | ST | ST | 5.5 | IE2
TGT | PV004981T36 | LPK | DA | TGT/6-630-6/36-1.1-230/400V-50Hz-3-6273-LPK-36-BPTC | 1894 | € | 36 | B | 50 | 630 | 6 | 6 | ST | ST | 1.1 | IE3
TGT | PV005015T32 | C | NE | TGT/6-710-6/32-1.1-230/400V-50Hz-3-6273-C-32-A | 1356 | € | 32 | A | 50 | 710 | 6 | 6 | ST | ST | 1.1 | IE3
TGT | PV005029T26 | CK | NE | TGT/6-800-3/26-1.1-230/400V-50Hz-3-6273-CK-26-B | 1682 | € | 26 | B | 50 | 800 | 6 | 3 | ST | ST | 1.1 | IE3
TGT | PV013845T16 | LPK | DA | TGT/2/4-450-6/16-2.2/0.6-400V-50Hz-3-1931-LPK-16-BPTC | 1993 | € | 16 | B | 50 | 450 | 2/4 | 6 | ST | ST | 2.2/0.6 | IE1
TGT | PV013857T16 | CK | DA | TGT/2/4-500-6/16-3/0.8-400V-50Hz-3-1932-CK-16-APTC | 2027 | € | 16 | A | 50 | 500 | 2/4 | 6 | ST | ST | 3/0.8 | IE1
TGT | PV013858T18 | C | NE | TGT/2/4-500-6/18-3/0.8-400V-50Hz-3-1932-C-18-B | 1582 | € | 18 | B | 50 | 500 | 2/4 | 6 | ST | ST | 3/0.8 | IE1
TGT | PV004453T24 | CK | DA | TGT/4-710-6/24-3-230/400V-50Hz-3-1723-CK-24-APTC | 1843 | € | 24 | A | 50 | 710 | 4 | 6 | ST | ST | 3 | IE2
TGT | PV004479T26 | C | NE | TGT/4-800-3/26-3-230/400V-50Hz-3-1723-C-26-B | 1495 | € | 26 | B | 50 | 800 | 4 | 3 | ST | ST | 3 | IE2
TGT | PV004567T20 | CK | NE | TGT/4-900-6/20-7.5-400/690V-50Hz-3-6286-CK-20-B | 2759 | € | 20 | B | 50 | 900 | 4 | 6 | ST | ST | 7.5 | IE3
TGT | PV004587T18 | LPK | DA | TGT/4-900-9/18-7.5-400/690V-50Hz-3-6286-LPK-18-BPTC | 3610 | € | 18 | B | 50 | 900 | 4 | 9 | ST | ST | 7.5 | IE3
TGT | PV004706T28 | LP | DA | TGT/6-1120-6/28-11-400/690V-50Hz-3-6315-LP-28-APTC | 5720 | € | 28 | A | 50 | 1120 | 6 | 6 | ST | ST | 11 | IE3
TGT | PV004879T30 | LPK | DA | TGT/6-1609-12/30-90-400/690V-50Hz-3-5869-LPK-30-BPTC | 32565 | € | 30 | B | 50 | 1609 | 6 | 12 | ST | ST | 90 | IE3
TGT | PV005004T22 | LPK | DA | TGT/6-710-6/22-0.75-230/400V-50Hz-3-1753-LPK-22-BPTC | 1949 | € | 22 | B | 50 | 710 | 6 | 6 | ST | ST | 0.75 | IE2
TGT | PV013906T14 | LPK | DA | TGT/4/6-1000-3/14-4.5/1.5-400V-50Hz-3-1965-LPK-14-BPTC | 4031 | € | 14 | B | 50 | 1000 | 4/6 | 3 | ST | ST | 4.5/1.5 | IE1
TGT | PV013938T08 | C | NE | TGT/4/6-1000-6/8-4.5/1.5-400V-50Hz-3-1965-C-8-A | 3110 | € | 8 | A | 50 | 1000 | 4/6 | 6 | ST | ST | 4.5/1.5 | IE1
TGT | PV013983T08 | LPK | NE | TGT/4/6-1120-3/8-4.5/1.5-400V-50Hz-3-1965-LPK-8-A | 4525 | € | 8 | A | 50 | 1120 | 4/6 | 3 | ST | ST | 4.5/1.5 | IE1
TGT | PV014225T38 | C | NE | TGT/4/6-560-6/38-2.5/0.8-400V-50Hz-3-1963-C-38-A | 1488 | € | 38 | A | 50 | 560 | 4/6 | 6 | ST | ST | 2.5/0.8 | IE1
TGT | PV014244T32 | LK | NE | TGT/4/6-630-6/32-2.5/0.8-400V-50Hz-3-1963-LK-32-A | 1969 | € | 32 | A | 50 | 630 | 4/6 | 6 | ST | ST | 2.5/0.8 | IE1
TGT | PV014297T22 | LK | NE | TGT/4/6-800-6/22-4.5/1.5-400V-50Hz-3-1965-LK-22-A | 3088 | € | 22 | A | 50 | 800 | 4/6 | 6 | ST | ST | 4.5/1.5 | IE1
TGT | PV014417T16 | LP | DA | TGT/4/8-1000-9/16-8.4/2.05-400V-50Hz-3-1950-LP-16-BPTC | 4625 | € | 16 | B | 50 | 1000 | 4/8 | 9 | ST | ST | 8.4/2.05 | IE1
TGT-ATEX | PV042167T24 | LP | NE | TGT/6-800-6/24-1.5-II3DExtcIIIBT125-230/400V-50Hz-3-9037-LP-24-A | 2770 | € | 24 | A | 50 | 800 | 6 | 6 | II3DExtcIIIBT125 | II3DExtbIIIBT125Dc | 1.5 | IE2
TGT | PV004649T14 | LP | NE | TGT/6-1000-9/14-3-230/400V-50Hz-3-1757-LP-14-A | 3095 | € | 14 | A | 50 | 1000 | 6 | 9 | ST | ST | 3 | IE2
TGT | PV004709T10 | C | NE | TGT/6-1250-3/10-3-230/400V-50Hz-3-1757-C-10-A | 2804 | € | 10 | A | 50 | 1250 | 6 | 3 | ST | ST | 3 | IE2
TGT | PV004729T32 | C | DA | TGT/6-1250-3/32-11-400/690V-50Hz-3-6315-C-32-BPTC | 4821 | € | 32 | B | 50 | 1250 | 6 | 3 | ST | ST | 11 | IE3
TGT | PV004748T28 | C | DA | TGT/6-1250-6/28-15-400/690V-50Hz-3-6087-C-28-BPTC | 5998 | € | 28 | B | 50 | 1250 | 6 | 6 | ST | ST | 15 | IE3
TGT | PV004811T10 | CK | DA | TGT/6-1409-6/10-11-400/690V-50Hz-3-6315-CK-10-BPTC | 12056 | € | 10 | B | 50 | 1409 | 6 | 6 | ST | ST | 11 | IE3
TGT | PV004813T12 | LK | DA | TGT/6-1409-6/12-15-400/690V-50Hz-3-6087-LK-12-BPTC | 16446 | € | 12 | B | 50 | 1409 | 6 | 6 | ST | ST | 15 | IE3
TGT | PV004949T30 | LPK | DA | TGT/6-1609-9/30-90-400/690V-50Hz-3-5869-LPK-30-BPTC | 32063 | € | 30 | B | 50 | 1609 | 6 | 9 | ST | ST | 90 | IE3
TGT | PV013907T16 | LPK | NE | TGT/4/6-1000-3/16-4.5/1.5-400V-50Hz-3-1965-LPK-16-B | 3811 | € | 16 | B | 50 | 1000 | 4/6 | 3 | ST | ST | 4.5/1.5 | IE1
TGT | PV014162T14 | CK | DA | TGT/4/6-1609-12/14-125/45-400V-50Hz-3-5989-CK-14-APTC | 33609 | € | 14 | A | 50 | 1609 | 4/6 | 12 | ST | ST | 125/45 | IE1
TGT | PV014295T18 | LK | NE | TGT/4/6-800-6/18-4.5/1.5-400V-50Hz-3-1965-LK-18-B | 3088 | € | 18 | B | 50 | 800 | 4/6 | 6 | ST | ST | 4.5/1.5 | IE1
TGT | PV014296T20 | LP | NE | TGT/4/6-800-6/20-4.5/1.5-400V-50Hz-3-1965-LP-20-A | 2912 | € | 20 | A | 50 | 800 | 4/6 | 6 | ST | ST | 4.5/1.5 | IE1
TGT | PV014306T14 | C | NE | TGT/4/6-800-9/14-4.5/1.5-400V-50Hz-3-1965-C-14-B | 2692 | € | 14 | B | 50 | 800 | 4/6 | 9 | ST | ST | 4.5/1.5 | IE1
TGT | PV014594T20 | LK | DA | TGT/4/8-1409-6/20-68/17-400V-50Hz-3-5965-LK-20-APTC | 25555 | € | 20 | A | 50 | 1409 | 4/8 | 6 | ST | ST | 68/17 | IE1
TGT | PV014662T24 | LP | DA | TGT/4/8-500-6/24-0.55/0.13-400V-50Hz-3-1942-LP-24-BPTC | 1504 | € | 24 | B | 50 | 500 | 4/8 | 6 | ST | ST | 0.55/0.13 | IE1
TGT | PV014670T12 | LP | DA | TGT/4/8-560-6/12-0.55/0.13-400V-50Hz-3-1942-LP-12-APTC | 1627 | € | 12 | A | 50 | 560 | 4/8 | 6 | ST | ST | 0.55/0.13 | IE1
TGT | PV014711T08 | LPK | NE | TGT/4/8-630-6/8-0.55/0.13-400V-50Hz-3-1942-LPK-8-B | 1790 | € | 8 | B | 50 | 630 | 4/8 | 6 | ST | ST | 0.55/0.13 | IE1
TGT-ATEX | PV042395T24 | LP | NE | TGT/6-900-3/24-1.5-II3DExtcIIIBT125-230/400V-50Hz-3-9037-LP-24-B | 3387 | € | 24 | B | 50 | 900 | 6 | 3 | II3DExtcIIIBT125 | II3DExtbIIIBT125Dc | 1.5 | IE2
TGT-ATEX | PV027334T20 | C | DA | TGT/6-900-6/20-2.2-II2GExdIIB(H2)T4-230/400V-50Hz-3-6089-C-20-APTC | 3721 | € | 20 | A | 50 | 900 | 6 | 6 | II2GExdIIB(H2)T4 | II2GExdIICT4 | 2.2 | IE2
TGT-ATEX | PV041958T22 | C | NE | TGT/6-710-6/22-0.75-II3DExtcIIICT125-230/400V-50Hz-3-9008-C-22-B | 1712 | € | 22 | B | 50 | 710 | 6 | 6 | II3DExtcIIICT125 | II3DExtbIIICT125Dc | 0.75 | IE2
TGT-ATEX | PV042050T20 | C | NE | TGT/6-800-3/20-0.75-II3DExtcIIICT125-230/400V-50Hz-3-9008-C-20-B | 1809 | € | 20 | B | 50 | 800 | 6 | 3 | II3DExtcIIICT125 | II3DExtbIIICT125Dc | 0.75 | IE2
TGT | PV013865T10 | CK | NE | TGT/2/4-560-6/10-3/0.8-400V-50Hz-3-1932-CK-10-B | 1939 | € | 10 | B | 50 | 560 | 2/4 | 6 | ST | ST | 3/0.8 | IE1
TGT | PV013933T30 | C | DA | TGT/4/6-1000-6/30-20/6.5-400V-50Hz-3-1969-C-30-BPTC | 7042 | € | 30 | B | 50 | 1000 | 4/6 | 6 | ST | ST | 20/6.5 | IE1
TGT | PV014035T16 | CK | DA | TGT/4/6-1250-12/16-34/11-400V-50Hz-3-6265-CK-16-BPTC | 12312 | € | 16 | B | 50 | 1250 | 4/6 | 12 | ST | ST | 34/11 | IE1
TGT | PV014522T10 | CK | DA | TGT/4/8-1250-6/10-15.5/2.7-400V-50Hz-3-1952-CK-10-BPTC | 5945 | € | 10 | B | 50 | 1250 | 4/8 | 6 | ST | ST | 15.5/2.7 | IE1
TGT | PV014584T08 | LK | DA | TGT/4/8-1409-3/8-15.5/2.7-400V-50Hz-3-1952-LK-8-APTC | 15459 | € | 8 | A | 50 | 1409 | 4/8 | 3 | ST | ST | 15.5/2.7 | IE1
TGT | PV014608T22 | CK | DA | TGT/4/8-1409-9/22-110/27-400V-50Hz-3-5784-CK-22-BPTC | 25911 | € | 22 | B | 50 | 1409 | 4/8 | 9 | ST | ST | 110/27 | IE1
TGT | PV014614T10 | CK | DA | TGT/4/8-1609-12/10-110/27-400V-50Hz-3-5784-CK-10-APTC | 27638 | € | 10 | A | 50 | 1609 | 4/8 | 12 | ST | ST | 110/27 | IE1
TGT | PV014665T34 | CK | NE | TGT/4/8-500-6/34-1.1/0.26-400V-50Hz-3-1944-CK-34-A | 1451 | € | 34 | A | 50 | 500 | 4/8 | 6 | ST | ST | 1.1/0.26 | IE1
TGT | PV014666T36 | CK | DA | TGT/4/8-500-6/36-1.1/0.26-400V-50Hz-3-1944-CK-36-APTC | 1605 | € | 36 | A | 50 | 500 | 4/8 | 6 | ST | ST | 1.1/0.26 | IE1
TGT-ATEX | PV039948T18 | LP | NE | TGT/4-800-3/18-2.2-II3DExtcIIICT125-230/400V-50Hz-3-9023-LP-18-A | 2554 | € | 18 | A | 50 | 800 | 4 | 3 | II3DExtcIIICT125 | II3DExtbIIICT125Dc | 2.2 | IE2
TGT-ATEX | PV040028T10 | C | NE | TGT/4-800-6/10-2.2-II3DExtcIIICT125-230/400V-50Hz-3-9023-C-10-A | 2025 | € | 10 | A | 50 | 800 | 4 | 6 | II3DExtcIIICT125 | II3DExtbIIICT125Dc | 2.2 | IE2
TGT | PV004518T18 | CK | NE | TGT/4-800-9/18-4-400/690V-50Hz-3-1724-CK-18-B | 2093 | € | 18 | B | 50 | 800 | 4 | 9 | ST | ST | 4 | IE2
TGT | PV004525T24 | C | DA | TGT/4-800-9/24-5.5-400/690V-50Hz-3-6291-C-24-BPTC | 2198 | € | 24 | B | 50 | 800 | 4 | 9 | ST | ST | 5.5 | IE3
TGT | PV004560T14 | C | NE | TGT/4-900-6/14-5.5-400/690V-50Hz-3-1725-C-14-B | 2312 | € | 14 | B | 50 | 900 | 4 | 6 | ST | ST | 5.5 | IE2
TGT | PV004656T20 | C | NE | TGT/6-1000-9/20-4-400/690V-50Hz-3-5985-C-20-A | 2743 | € | 20 | A | 50 | 1000 | 6 | 9 | ST | ST | 4 | IE3
TGT | PV004680T22 | C | NE | TGT/6-1120-3/22-4-400/690V-50Hz-3-5985-C-22-A | 2853 | € | 22 | A | 50 | 1120 | 6 | 3 | ST | ST | 4 | IE3
TGT-ATEX | PV026194T28 | C | NE | TGT/4-900-6/28-11-II2GExdIIBT4-400/690V-50Hz-3-5907-C-28-A | 6965 | € | 28 | A | 50 | 900 | 4 | 6 | II2GExdIIBT4 | II2GExdIIBT4 | 11 | IE2
TGT | PV003943T08 | LK | DA | TGT/2-630-6/8-5.5-400/690V-50Hz-3-6302-LK-8-BPTC | 2154 | € | 8 | B | 50 | 630 | 2 | 6 | ST | ST | 5.5 | IE3
TGT | PV004482T28 | LPK | NE | TGT/4-800-3/28-4-400/690V-50Hz-3-5913-LPK-28-B | 2217 | € | 28 | B | 50 | 800 | 4 | 3 | ST | ST | 4 | IE3
TGT | PV005096T10 | CK | NE | TGT/6-900-6/10-1.5-230/400V-50Hz-3-1755-CK-10-B | 2301 | € | 10 | B | 50 | 900 | 6 | 6 | ST | ST | 1.5 | IE2
TGT | PV013877T24 | LK | DA | TGT/2/4-560-6/24-8.3/1.7-400V-50Hz-3-1935-LK-24-BPTC | 3692 | € | 24 | B | 50 | 560 | 2/4 | 6 | ST | ST | 8.3/1.7 | IE1
TGT | PV013888T14 | LP | NE | TGT/2/4-630-6/14-8.3/1.7-400V-50Hz-3-1935-LP-14-A | 3216 | € | 14 | A | 50 | 630 | 2/4 | 6 | ST | ST | 8.3/1.7 | IE1
TGT | PV013957T08 | C | NE | TGT/4/6-1000-9/8-6/2-400V-50Hz-3-1966-C-8-A | 3638 | € | 8 | A | 50 | 1000 | 4/6 | 9 | ST | ST | 6/2 | IE1
TGT | PV014044T16 | CK | DA | TGT/4/6-1250-3/16-14/4.5-400V-50Hz-3-4148-CK-16-APTC | 6385 | € | 16 | A | 50 | 1250 | 4/6 | 3 | ST | ST | 14/4.5 | IE1
TGT | PV014138T18 | LPK | DA | TGT/4/6-1409-6/18-70/25-400V-50Hz-3-5961-LPK-18-APTC | 27094 | € | 18 | A | 50 | 1409 | 4/6 | 6 | ST | ST | 70/25 | IE1
TGT | PV014312T24 | LK | NE | TGT/4/6-800-9/24-6/2-400V-50Hz-3-1966-LK-24-A | 3643 | € | 24 | A | 50 | 800 | 4/6 | 9 | ST | ST | 6/2 | IE1
TGT-ATEX | PV024747T10 | LP | NE | TGT/4-1000-3/10-3-II2GExdIIB(H2)T4-230/400V-50Hz-3-6203-LP-10-A | 4526 | € | 10 | A | 50 | 1000 | 4 | 3 | II2GExdIIB(H2)T4 | II2GExdIICT4 | 3 | IE2
TGT-ATEX | PV025196T12 | C | DA | TGT/4-1250-12/12-30-II2GExdIIB(H2)T4-400/690V-50Hz-3-5846-C-12-BPTC | 13093 | € | 12 | B | 50 | 1250 | 4 | 12 | II2GExdIIB(H2)T4 | II2GExdIICT4 | 30 | IE2
TGT-ATEX | PV025340T20 | C | DA | TGT/4-1250-6/20-30-II2GExdIIB(H2)T4-400/690V-50Hz-3-5846-C-20-APTC | 12745 | € | 20 | A | 50 | 1250 | 4 | 6 | II2GExdIIB(H2)T4 | II2GExdIICT4 | 30 | IE2
TGT-ATEX | PV026986T30 | C | NE | TGT/6-710-3/30-0.75-II2GExdIIBT4-230/400V-50Hz-3-6313-C-30-A | 1748 | € | 30 | A | 50 | 710 | 6 | 3 | II2GExdIIBT4 | II2GExdIIBT4 | 0.75 | IE2
TGT-ATEX | PV040858T12 | LP | NE | TGT/6-1000-9/12-2.2-II3DExtcIIICT125-230/400V-50Hz-3-9030-LP-12-B | 3966 | € | 12 | B | 50 | 1000 | 6 | 9 | II3DExtcIIICT125 | II3DExtbIIICT125Dc | 2.2 | IE2
TGT-ATEX | PV025121T10 | C | NE | TGT/4-1120-9/10-11-II2GExeIIT3-400/690V-50Hz-3-5914-C-10-B | 5515 | € | 10 | B | 50 | 1120 | 4 | 9 | II2GExeIIT3 | II2GExeIIT3 | 11 | IE2
TGT-ATEX | PV025328T16 | C | NE | TGT/4-1250-6/16-18.5-II2GExdIIB(H2)T4-400/690V-50Hz-3-6141-C-16-A | 9743 | € | 16 | A | 50 | 1250 | 4 | 6 | II2GExdIIB(H2)T4 | II2GExdIICT4 | 18.5 | IE2
TGT-ATEX | PV025328T16 | LP | NE | TGT/4-1250-6/16-18.5-II2GExdIIB(H2)T4-400/690V-50Hz-3-6141-LP-16-B | 11506 | € | 16 | B | 50 | 1250 | 4 | 6 | II2GExdIIB(H2)T4 | II2GExdIICT4 | 18.5 | IE2
TGT-ATEX | PV025382T10 | C | NE | TGT/4-1250-9/10-18.5-II2GExdIIB(H2)T4-400/690V-50Hz-3-6141-C-10-A | 9911 | € | 10 | A | 50 | 1250 | 4 | 9 | II2GExdIIB(H2)T4 | II2GExdIICT4 | 18.5 | IE2
TGT-ATEX | PV025382T10 | LP | NE | TGT/4-1250-9/10-18.5-II2GExdIIB(H2)T4-400/690V-50Hz-3-6141-LP-10-B | 11674 | € | 10 | B | 50 | 1250 | 4 | 9 | II2GExdIIB(H2)T4 | II2GExdIICT4 | 18.5 | IE2
TGT-ATEX | PV026184T24 | C | NE | TGT/4-900-6/24-11-II2GExeIIT3-400/690V-50Hz-3-5914-C-24-A | 4964 | € | 24 | A | 50 | 900 | 4 | 6 | II2GExeIIT3 | II2GExeIIT3 | 11 | IE2
TGT-ATEX | PV026256T26 | LP | NE | TGT/4-900-9/26-11-II2GExeIIT3-400/690V-50Hz-3-5914-LP-26-B | 5983 | € | 26 | B | 50 | 900 | 4 | 9 | II2GExeIIT3 | II2GExeIIT3 | 11 | IE2
TGT-ATEX | PV026720T14 | LP | NE | TGT/6-1250-9/14-7.5-II2GExdIIBT4-400/690V-50Hz-3-6294-LP-14-A | 8048 | € | 14 | A | 50 | 1250 | 6 | 9 | II2GExdIIBT4 | II2GExdIIBT4 | 7.5 | IE2
TGT-ATEX | PV026724T16 | C | NE | TGT/6-1250-9/16-7.5-II2GExdIIBT4-400/690V-50Hz-3-6294-C-16-B | 6285 | € | 16 | B | 50 | 1250 | 6 | 9 | II2GExdIIBT4 | II2GExdIIBT4 | 7.5 | IE2
TGT | PV014410T08 | LPK | DA | TGT/4/8-1000-6/8-4/0.75-400V-50Hz-3-1948-LPK-8-APTC | 3880 | € | 8 | A | 50 | 1000 | 4/8 | 6 | ST | ST | 4/0.75 | IE1
TGT | PV014493T30 | C | DA | TGT/4/8-1120-9/30-42/10-400V-50Hz-3-1955-C-30-APTC | 9884 | € | 30 | A | 50 | 1120 | 4/8 | 9 | ST | ST | 42/10 | IE1
TGT-ATEX | PV024631T12 | C | DA | TGT/2-560-6/12-4-II2GExdIIBT4-400/690V-50Hz-3-6282-C-12-BPTC | 2895 | € | 12 | B | 50 | 560 | 2 | 6 | II2GExdIIBT4 | II2GExdIIBT4 | 4 | IE2
TGT-ATEX | PV024878T28 | LP | DA | TGT/4-1000-6/28-18.5-II2GExdIIB(H2)T4-400/690V-50Hz-3-6141-LP-28-APTC | 10233 | € | 28 | A | 50 | 1000 | 4 | 6 | II2GExdIIB(H2)T4 | II2GExdIICT4 | 18.5 | IE2
TGT-ATEX | PV025185T32 | C | DA | TGT/4-1120-9/32-45-II2GExdIIBT4-400/690V-50Hz-3-5942-C-32-BPTC | 15798 | € | 32 | B | 50 | 1120 | 4 | 9 | II2GExdIIBT4 | II2GExdIIBT4 | 45 | IE2
TGT-ATEX | PV049739T26 | LP | DA | TGT/6-1120-9/26-11-II2GExdIIBT4-400/690V-50Hz-3-5917-LP-26-BPTC | 9438 | € | 26 | B | 50 | 1120 | 6 | 9 | II2GExdIIBT4 | II2GExdIIBT4 | 11 | IE2
TGT-ATEX | PV039120T10 | C | NE | TGT/4-500-6/10-0.55-II3DExtcIIIBT125-230/400V-50Hz-3-9032-C-10-A | 1114 | € | 10 | A | 50 | 500 | 4 | 6 | II3DExtcIIIBT125 | II3DExtbIIIBT125Dc | 0.55 | IE1
TGT-ATEX | PV039334T16 | LP | NE | TGT/4-560-6/16-0.55-II3DExtcIIICT125-230/400V-50Hz-3-9005-LP-16-B | 1603 | € | 16 | B | 50 | 560 | 4 | 6 | II3DExtcIIICT125 | II3DExtbIIICT125Dc | 0.55 | IE1
TGT | PV005069T30 | LPK | NE | TGT/6-800-9/30-2.2-230/400V-50Hz-3-5944-LPK-30-A | 2428 | € | 30 | A | 50 | 800 | 6 | 9 | ST | ST | 2.2 | IE3
TGT | PV005091T28 | CK | NE | TGT/6-900-3/28-2.2-230/400V-50Hz-3-5944-CK-28-B | 2291 | € | 28 | B | 50 | 900 | 6 | 3 | ST | ST | 2.2 | IE3
TGT | PV005107T20 | LP | DA | TGT/6-900-6/20-2.2-230/400V-50Hz-3-5944-LP-20-BPTC | 2873 | € | 20 | B | 50 | 900 | 6 | 6 | ST | ST | 2.2 | IE3
TGT | PV005127T16 | LP | NE | TGT/6-900-9/16-2.2-230/400V-50Hz-3-5944-LP-16-B | 2807 | € | 16 | B | 50 | 900 | 6 | 9 | ST | ST | 2.2 | IE3
TGT | PV014189T14 | LK | DA | TGT/4/6-1609-9/14-115/40-400V-50Hz-3-5878-LK-14-APTC | 33989 | € | 14 | A | 50 | 1609 | 4/6 | 9 | ST | ST | 115/40 | IE1
TGT | PV014251T18 | LP | NE | TGT/4/6-710-3/18-1.5/0.45-400V-50Hz-3-1962-LP-18-B | 1622 | € | 18 | B | 50 | 710 | 4/6 | 3 | ST | ST | 1.5/0.45 | IE1
TGT | PV014264T14 | CK | DA | TGT/4/6-710-6/14-1.5/0.45-400V-50Hz-3-1962-CK-14-BPTC | 1847 | € | 14 | B | 50 | 710 | 4/6 | 6 | ST | ST | 1.5/0.45 | IE1
TGT | PV014278T14 | C | DA | TGT/4/6-800-3/14-1.5/0.45-400V-50Hz-3-1962-C-14-BPTC | 1715 | € | 14 | B | 50 | 800 | 4/6 | 3 | ST | ST | 1.5/0.45 | IE1
TGT | PV014305T08 | LK | DA | TGT/4/6-800-6/8-1.5/0.45-400V-50Hz-3-1962-LK-8-APTC | 2310 | € | 8 | A | 50 | 800 | 4/6 | 6 | ST | ST | 1.5/0.45 | IE1
TGT | PV014610T26 | LPK | DA | TGT/4/8-1409-9/26-130/33-400V-50Hz-3-5838-LPK-26-BPTC | 31592 | € | 26 | B | 50 | 1409 | 4/8 | 9 | ST | ST | 130/33 | IE1
TGT-ATEX | PV024654T20 | C | NE | TGT/2-560-6/20-7.5-II2GExdIIB(H2)T4-400/690V-50Hz-3-5974-C-20-B | 3949 | € | 20 | B | 50 | 560 | 2 | 6 | II2GExdIIB(H2)T4 | II2GExdIICT4 | 7.5 | IE2
TGT-ATEX | PV024975T12 | LP | NE | TGT/4-1120-3/12-5.5-II2GExdIIBT4-400/690V-50Hz-3-6163-LP-12-B | 6139 | € | 12 | B | 50 | 1120 | 4 | 3 | II2GExdIIBT4 | II2GExdIIBT4 | 5.5 | IE2
TGT-ATEX | PV024801T28 | LP | NE | TGT/4-1000-3/28-11-II2GExdIIB(H2)T4-400/690V-50Hz-3-6105-LP-28-B | 9037 | € | 28 | B | 50 | 1000 | 4 | 3 | II2GExdIIB(H2)T4 | II2GExdIICT4 | 11 | IE2
TGT | PV014244T32 | LPK | NE | TGT/4/6-630-6/32-2.5/0.8-400V-50Hz-3-1963-LPK-32-A | 2057 | € | 32 | A | 50 | 630 | 4/6 | 6 | ST | ST | 2.5/0.8 | IE1
TGT | PV014256T26 | LP | NE | TGT/4/6-710-3/26-2.5/0.8-400V-50Hz-3-1963-LP-26-B | 1859 | € | 26 | B | 50 | 710 | 4/6 | 3 | ST | ST | 2.5/0.8 | IE1
TGT | PV014257T28 | C | DA | TGT/4/6-710-3/28-2.5/0.8-400V-50Hz-3-1963-C-28-APTC | 1784 | € | 28 | A | 50 | 710 | 4/6 | 3 | ST | ST | 2.5/0.8 | IE1
TGT | PV014258T30 | LPK | NE | TGT/4/6-710-3/30-2.5/0.8-400V-50Hz-3-1963-LPK-30-A | 2105 | € | 30 | A | 50 | 710 | 4/6 | 3 | ST | ST | 2.5/0.8 | IE1
TGT | PV014295T18 | LP | DA | TGT/4/6-800-6/18-4.5/1.5-400V-50Hz-3-1965-LP-18-BPTC | 3132 | € | 18 | B | 50 | 800 | 4/6 | 6 | ST | ST | 4.5/1.5 | IE1
TGT | PV014321T16 | CK | DA | TGT/4/6-900-3/16-2.5/0.8-400V-50Hz-3-1963-CK-16-APTC | 2696 | € | 16 | A | 50 | 900 | 4/6 | 3 | ST | ST | 2.5/0.8 | IE1
TGT | PV014415T14 | LPK | NE | TGT/4/8-1000-9/14-8.4/2.05-400V-50Hz-3-1950-LPK-14-A | 4837 | € | 14 | A | 50 | 1000 | 4/8 | 9 | ST | ST | 8.4/2.05 | IE1
TGT | PV014486T18 | C | DA | TGT/4/8-1120-9/18-22/4.4-400V-50Hz-3-1953-C-18-APTC | 6612 | € | 18 | A | 50 | 1120 | 4/8 | 9 | ST | ST | 22/4.4 | IE1
TGT | PV014506T12 | LP | NE | TGT/4/8-1250-3/12-8.4/2.05-400V-50Hz-3-1950-LP-12-B | 5083 | € | 12 | B | 50 | 1250 | 4/8 | 3 | ST | ST | 8.4/2.05 | IE1
TGT | PV014668T10 | LP | NE | TGT/4/8-560-6/10-0.55/0.13-400V-50Hz-3-1942-LP-10-A | 1473 | € | 10 | A | 50 | 560 | 4/8 | 6 | ST | ST | 0.55/0.13 | IE1
TGT | PV014674T18 | CK | NE | TGT/4/8-560-6/18-0.55/0.13-400V-50Hz-3-1942-CK-18-B | 1468 | € | 18 | B | 50 | 560 | 4/8 | 6 | ST | ST | 0.55/0.13 | IE1
TGT | PV014674T18 | CK | DA | TGT/4/8-560-6/18-0.55/0.13-400V-50Hz-3-1942-CK-18-BPTC | 1623 | € | 18 | B | 50 | 560 | 4/8 | 6 | ST | ST | 0.55/0.13 | IE1
TGT-ATEX | PV049695T12 | LP | NE | TGT/6-1120-9/12-4-II2GExeIIT3-400/690V-50Hz-3-5909-LP-12-A | 6506 | € | 12 | A | 50 | 1120 | 6 | 9 | II2GExeIIT3 | II2GExeIIT3 | 4 | IE2
TGT-ATEX | PV024807T30 | C | NE | TGT/4-1000-3/30-11-II2GExdIIB(H2)T4-400/690V-50Hz-3-6105-C-30-A | 8037 | € | 30 | A | 50 | 1000 | 4 | 3 | II2GExdIIB(H2)T4 | II2GExdIICT4 | 11 | IE2
TGT-ATEX | PV024848T18 | C | NE | TGT/4-1000-6/18-11-II2GExdIIB(H2)T4-400/690V-50Hz-3-6105-C-18-A | 8156 | € | 18 | A | 50 | 1000 | 4 | 6 | II2GExdIIB(H2)T4 | II2GExdIICT4 | 11 | IE2
TGT-ATEX | PV024866T24 | LP | NE | TGT/4-1000-6/24-11-II2GExdIIB(H2)T4-400/690V-50Hz-3-6105-LP-24-A | 9156 | € | 24 | A | 50 | 1000 | 4 | 6 | II2GExdIIB(H2)T4 | II2GExdIICT4 | 11 | IE2
TGT-ATEX | PV024932T20 | C | NE | TGT/4-1000-9/20-11-II2GExdIIB(H2)T4-400/690V-50Hz-3-6105-C-20-B | 8266 | € | 20 | B | 50 | 1000 | 4 | 9 | II2GExdIIB(H2)T4 | II2GExdIICT4 | 11 | IE2
TGT | PV014242T28 | CK | NE | TGT/4/6-630-6/28-2.5/0.8-400V-50Hz-3-1963-CK-28-B | 1814 | € | 28 | B | 50 | 630 | 4/6 | 6 | ST | ST | 2.5/0.8 | IE1
TGT | PV014273T30 | C | NE | TGT/4/6-710-6/30-4.5/1.5-400V-50Hz-3-1965-C-30-A | 2361 | € | 30 | A | 50 | 710 | 4/6 | 6 | ST | ST | 4.5/1.5 | IE1
TGT | PV014273T30 | CK | NE | TGT/4/6-710-6/30-4.5/1.5-400V-50Hz-3-1965-CK-30-A | 2625 | € | 30 | A | 50 | 710 | 4/6 | 6 | ST | ST | 4.5/1.5 | IE1
TGT | PV014280T16 | LP | DA | TGT/4/6-800-3/16-2.5/0.8-400V-50Hz-3-1963-LP-16-BPTC | 2352 | € | 16 | B | 50 | 800 | 4/6 | 3 | ST | ST | 2.5/0.8 | IE1
TGT | PV014283T22 | C | DA | TGT/4/6-800-3/22-2.5/0.8-400V-50Hz-3-1963-C-22-APTC | 1995 | € | 22 | A | 50 | 800 | 4/6 | 3 | ST | ST | 2.5/0.8 | IE1
TGT | PV014297T22 | LK | DA | TGT/4/6-800-6/22-4.5/1.5-400V-50Hz-3-1965-LK-22-APTC | 3309 | € | 22 | A | 50 | 800 | 4/6 | 6 | ST | ST | 4.5/1.5 | IE1
TGT | PV014321T16 | C | NE | TGT/4/6-900-3/16-2.5/0.8-400V-50Hz-3-1963-C-16-A | 2251 | € | 16 | A | 50 | 900 | 4/6 | 3 | ST | ST | 2.5/0.8 | IE1
TGT | PV014339T16 | C | NE | TGT/4/6-900-6/16-4.5/1.5-400V-50Hz-3-1965-C-16-B | 3026 | € | 16 | B | 50 | 900 | 4/6 | 6 | ST | ST | 4.5/1.5 | IE1
TGT | PV014415T14 | LP | DA | TGT/4/8-1000-9/14-8.4/2.05-400V-50Hz-3-1950-LP-14-APTC | 4625 | € | 14 | A | 50 | 1000 | 4/8 | 9 | ST | ST | 8.4/2.05 | IE1
TGT | PV014487T20 | C | DA | TGT/4/8-1120-9/20-22/4.4-400V-50Hz-3-1953-C-20-BPTC | 6612 | € | 20 | B | 50 | 1120 | 4/8 | 9 | ST | ST | 22/4.4 | IE1
TGT | PV003929T18 | LPK | NE | TGT/2-630-6/18-9.2-400/690V-50Hz-3-5933-LPK-18-B | 3234 | € | 18 | B | 50 | 630 | 2 | 6 | ST | ST | 9.2 | IE3
TGT | PV004290T26 | LK | DA | TGT/4-1609-3/26-110-400/690V-50Hz-3-5834-LK-26-APTC | 29947 | € | 26 | A | 50 | 1609 | 4 | 3 | ST | ST | 110 | IE3
TGT | PV004346T34 | LK | NE | TGT/4-450-6/34-0.55-230/400V-50Hz-3-1718-LK-34-A | 1173 | € | 34 | A | 50 | 450 | 4 | 6 | ST | ST | 0.55 | IE1
TGT | PV004387T08 | LK | DA | TGT/4-560-6/8-0.55-230/400V-50Hz-3-1718-LK-8-BPTC | 1476 | € | 8 | B | 50 | 560 | 4 | 6 | ST | ST | 0.55 | IE1
TGT | PV004408T32 | LK | DA | TGT/4-630-6/32-3-230/400V-50Hz-3-6213-LK-32-APTC | 1865 | € | 32 | A | 50 | 630 | 4 | 6 | ST | ST | 3 | IE3
TGT | PV004454T24 | LPK | DA | TGT/4-710-6/24-3-230/400V-50Hz-3-6213-LPK-24-APTC | 2116 | € | 24 | A | 50 | 710 | 4 | 6 | ST | ST | 3 | IE3
TGT | PV004495T16 | LK | NE | TGT/4-800-6/16-3-230/400V-50Hz-3-6213-LK-16-B | 2107 | € | 16 | B | 50 | 800 | 4 | 6 | ST | ST | 3 | IE3
TGT | PV004497T18 | LP | DA | TGT/4-800-6/18-3-230/400V-50Hz-3-6213-LP-18-BPTC | 2147 | € | 18 | B | 50 | 800 | 4 | 6 | ST | ST | 3 | IE3
TGT | PV004541T18 | CK | NE | TGT/4-900-3/18-3-230/400V-50Hz-3-6213-CK-18-A | 2195 | € | 18 | A | 50 | 900 | 4 | 3 | ST | ST | 3 | IE3
TGT | PV004606T18 | LP | NE | TGT/6-1000-3/18-2.2-230/400V-50Hz-3-1756-LP-18-B | 2697 | € | 18 | B | 50 | 1000 | 6 | 3 | ST | ST | 2.2 | IE2
TGT | PV004772T28 | CK | DA | TGT/6-1250-9/28-18.5-400/690V-50Hz-3-5860-CK-28-APTC | 7787 | € | 28 | A | 50 | 1250 | 6 | 9 | ST | ST | 18.5 | IE3
TGT | PV005014T32 | LP | DA | TGT/6-710-6/32-1.1-230/400V-50Hz-3-1754-LP-32-BPTC | 1784 | € | 32 | B | 50 | 710 | 6 | 6 | ST | ST | 1.1 | IE2
TGT | PV005068T30 | CK | DA | TGT/6-800-9/30-2.2-230/400V-50Hz-3-1756-CK-30-APTC | 2269 | € | 30 | A | 50 | 800 | 6 | 9 | ST | ST | 2.2 | IE2
TGT | PV013840T24 | LPK | DA | TGT/2/4-400-6/24-1.5/0.35-400V-50Hz-3-1930-LPK-24-BPTC | 1859 | € | 24 | B | 50 | 400 | 2/4 | 6 | ST | ST | 1.5/0.35 | IE1
TGT | PV014026T10 | LP | DA | TGT/4/6-1250-12/10-20/8.5-400V-50Hz-3-4149-LP-10-APTC | 8871 | € | 10 | A | 50 | 1250 | 4/6 | 12 | ST | ST | 20/8.5 | IE1
TGT | PV014090T14 | LPK | DA | TGT/4/6-1250-9/14-20/8.5-400V-50Hz-3-4149-LPK-14-APTC | 9149 | € | 14 | A | 50 | 1250 | 4/6 | 9 | ST | ST | 20/8.5 | IE1
TGT | PV014120T10 | C | DA | TGT/4/6-1409-3/10-20/8.5-400V-50Hz-3-4149-C-10-APTC | 13718 | € | 10 | A | 50 | 1409 | 4/6 | 3 | ST | ST | 20/8.5 | IE1
TGT | PV014250T16 | LK | NE | TGT/4/6-710-3/16-1/0.3-400V-50Hz-3-1961-LK-16-A | 1686 | € | 16 | A | 50 | 710 | 4/6 | 3 | ST | ST | 1/0.3 | IE1
TGT | PV014559T12 | LK | DA | TGT/4/8-1409-12/12-55/14.7-400V-50Hz-3-6045-LK-12-BPTC | 25083 | € | 12 | B | 50 | 1409 | 4/8 | 12 | ST | ST | 55/14.7 | IE1
TGT | PV014686T36 | LK | NE | TGT/4/8-560-6/36-1.7/0.35-400V-50Hz-3-1945-LK-36-A | 1913 | € | 36 | A | 50 | 560 | 4/8 | 6 | ST | ST | 1.7/0.35 | IE1
TGT | PV014687T38 | CK | DA | TGT/4/8-560-6/38-1.7/0.35-400V-50Hz-3-1945-CK-38-APTC | 1921 | € | 38 | A | 50 | 560 | 4/8 | 6 | ST | ST | 1.7/0.35 | IE1
TGT-ATEX | PV026537T28 | LP | NE | TGT/6-1120-3/28-5.5-II2GExdIIB(H2)T4-400/690V-50Hz-3-5922-LP-28-B | 7776 | € | 28 | B | 50 | 1120 | 6 | 3 | II2GExdIIB(H2)T4 | II2GExdIICT4 | 5.5 | IE2
TGT-ATEX | PV026618T30 | C | DA | TGT/6-1250-3/30-7.5-II2GExdIIBT4-400/690V-50Hz-3-6294-C-30-BPTC | 6435 | € | 30 | B | 50 | 1250 | 6 | 3 | II2GExdIIBT4 | II2GExdIIBT4 | 7.5 | IE2
TGT-ATEX | PV026713T12 | C | NE | TGT/6-1250-9/12-5.5-II2GExdIIB(H2)T4-400/690V-50Hz-3-5922-C-12-B | 6550 | € | 12 | B | 50 | 1250 | 6 | 9 | II2GExdIIB(H2)T4 | II2GExdIICT4 | 5.5 | IE2
TGT-ATEX | PV049181T10 | LP | NE | TGT/4-450-6/10-0.25-II2GExdIIBT4-230/400V-50Hz-3-5966-LP-10-B | 1588 | € | 10 | B | 50 | 450 | 4 | 6 | II2GExdIIBT4 | II2GExdIIBT4 | 0.25 | IE2
TGT-ATEX | PV049670T24 | LP | DA | TGT/6-1120-6/24-7.5-II2GExdIIBT4-400/690V-50Hz-3-6294-LP-24-BPTC | 8087 | € | 24 | B | 50 | 1120 | 6 | 6 | II2GExdIIBT4 | II2GExdIIBT4 | 7.5 | IE2
TGT-ATEX | PV024857T20 | C | NE | TGT/4-1000-6/20-11-II2GExeIIT3-400/690V-50Hz-3-5914-C-20-A | 5048 | € | 20 | A | 50 | 1000 | 4 | 6 | II2GExeIIT3 | II2GExeIIT3 | 11 | IE2
TGT-ATEX | PV024878T28 | LP | NE | TGT/4-1000-6/28-18.5-II2GExdIIB(H2)T4-400/690V-50Hz-3-6141-LP-28-B | 10233 | € | 28 | B | 50 | 1000 | 4 | 6 | II2GExdIIB(H2)T4 | II2GExdIICT4 | 18.5 | IE2
TGT-ATEX | PV024890T32 | C | NE | TGT/4-1000-6/32-18.5-II2GExdIIB(H2)T4-400/690V-50Hz-3-6141-C-32-B | 9232 | € | 32 | B | 50 | 1000 | 4 | 6 | II2GExdIIB(H2)T4 | II2GExdIICT4 | 18.5 | IE2
TGT-ATEX | PV024995T18 | C | NE | TGT/4-1120-3/18-11-II2GExeIIT3-400/690V-50Hz-3-5914-C-18-A | 5268 | € | 18 | A | 50 | 1120 | 4 | 3 | II2GExeIIT3 | II2GExeIIT3 | 11 | IE2
TGT-ATEX | PV024995T18 | LP | NE | TGT/4-1120-3/18-11-II2GExeIIT3-400/690V-50Hz-3-5914-LP-18-B | 6952 | € | 18 | B | 50 | 1120 | 4 | 3 | II2GExeIIT3 | II2GExeIIT3 | 11 | IE2
TGT | PV004984T14 | C | NE | TGT/6-710-3/14-0.55-230/400V-50Hz-3-1752-C-14-A | 1110 | € | 14 | A | 50 | 710 | 6 | 3 | ST | ST | 0.55 | IE1
TGT | PV005034T14 | LK | NE | TGT/6-800-6/14-0.55-230/400V-50Hz-3-1752-LK-14-A | 1917 | € | 14 | A | 50 | 800 | 6 | 6 | ST | ST | 0.55 | IE1
TGT | PV005059T20 | LK | DA | TGT/6-800-9/20-1.5-230/400V-50Hz-3-6114-LK-20-APTC | 2433 | € | 20 | A | 50 | 800 | 6 | 9 | ST | ST | 1.5 | IE3
TGT | PV014693T14 | LP | NE | TGT/4/8-630-6/14-0.75/0.12-400V-50Hz-3-1943-LP-14-A | 1573 | € | 14 | A | 50 | 630 | 4/8 | 6 | ST | ST | 0.75/0.12 | IE1
TGT | PV003969T08 | LPK | DA | TGT/4-1000-3/8-3-230/400V-50Hz-3-6213-LPK-8-BPTC | 3028 | € | 8 | B | 50 | 1000 | 4 | 3 | ST | ST | 3 | IE3
TGT | PV004144T24 | LP | DA | TGT/4-1250-6/24-37-400/690V-50Hz-3-5911-LP-24-APTC | 8007 | € | 24 | A | 50 | 1250 | 4 | 6 | ST | ST | 37 | IE3
TGT | PV004351T16 | CK | DA | TGT/4-500-6/16-0.55-230/400V-50Hz-3-1718-CK-16-APTC | 1220 | € | 16 | A | 50 | 500 | 4 | 6 | ST | ST | 0.55 | IE1
TGT | PV004352T18 | C | DA | TGT/4-500-6/18-0.55-230/400V-50Hz-3-1718-C-18-BPTC | 991 | € | 18 | B | 50 | 500 | 4 | 6 | ST | ST | 0.55 | IE1
TGT | PV004452T22 | LPK | NE | TGT/4-710-6/22-3-230/400V-50Hz-3-6213-LPK-22-A | 1918 | € | 22 | A | 50 | 710 | 4 | 6 | ST | ST | 3 | IE3
TGT | PV004476T22 | LK | NE | TGT/4-800-3/22-3-230/400V-50Hz-3-6213-LK-22-A | 2010 | € | 22 | A | 50 | 800 | 4 | 3 | ST | ST | 3 | IE3
TGT | PV004303T16 | CK | DA | TGT/4-1609-6/16-110-400/690V-50Hz-3-5834-CK-16-BPTC | 26923 | € | 16 | B | 50 | 1609 | 4 | 6 | ST | ST | 110 | IE3
TGT | PV004346T34 | LP | DA | TGT/4-450-6/34-0.55-230/400V-50Hz-3-1718-LP-34-APTC | 1186 | € | 34 | A | 50 | 450 | 4 | 6 | ST | ST | 0.55 | IE1
TGT | PV004347T36 | C | NE | TGT/4-450-6/36-0.55-230/400V-50Hz-3-1718-C-36-A | 819 | € | 36 | A | 50 | 450 | 4 | 6 | ST | ST | 0.55 | IE1
TGT | PV005059T20 | LP | NE | TGT/6-800-9/20-1.5-230/400V-50Hz-3-6114-LP-20-A | 2094 | € | 20 | A | 50 | 800 | 6 | 9 | ST | ST | 1.5 | IE3
TGT | PV005073T10 | LP | DA | TGT/6-900-3/10-1.5-230/400V-50Hz-3-6114-LP-10-BPTC | 2653 | € | 10 | B | 50 | 900 | 6 | 3 | ST | ST | 1.5 | IE3
TGT | PV005097T10 | C | DA | TGT/6-900-6/10-1.5-230/400V-50Hz-3-6114-C-10-BPTC | 2270 | € | 10 | B | 50 | 900 | 6 | 6 | ST | ST | 1.5 | IE3
TGT | PV005117T30 | LP | DA | TGT/6-900-6/30-3-230/400V-50Hz-3-5875-LP-30-APTC | 3064 | € | 30 | A | 50 | 900 | 6 | 6 | ST | ST | 3 | IE3
TGT | PV014334T10 | LP | DA | TGT/4/6-900-6/10-3/1-400V-50Hz-3-1964-LP-10-APTC | 3341 | € | 10 | A | 50 | 900 | 4/6 | 6 | ST | ST | 3/1 | IE1
TGT | PV014453T08 | C | DA | TGT/4/8-1120-3/8-4/0.75-400V-50Hz-3-1948-C-8-BPTC | 3299 | € | 8 | B | 50 | 1120 | 4/8 | 3 | ST | ST | 4/0.75 | IE1
TGT | PV014535T26 | C | DA | TGT/4/8-1250-6/26-42/10-400V-50Hz-3-1955-C-26-BPTC | 9928 | € | 26 | B | 50 | 1250 | 4/8 | 6 | ST | ST | 42/10 | IE1
TGT | PV014553T20 | CK | DA | TGT/4/8-1250-9/20-42/10-400V-50Hz-3-1955-CK-20-BPTC | 10669 | € | 20 | B | 50 | 1250 | 4/8 | 9 | ST | ST | 42/10 | IE1
TGT | PV014624T08 | LPK | DA | TGT/4/8-1609-12/8-80/20-400V-50Hz-3-6055-LPK-8-APTC | 29393 | € | 8 | A | 50 | 1609 | 4/8 | 12 | ST | ST | 80/20 | IE1
TGT-ATEX | PV042206T32 | C | NE | TGT/6-800-6/32-2.2-II3DExtcIIIBT125-230/400V-50Hz-3-8971-C-32-B | 2300 | € | 32 | B | 50 | 800 | 6 | 6 | II3DExtcIIIBT125 | II3DExtbIIIBT125Dc | 2.2 | IE2
TGT-ATEX | PV042432T30 | LP | NE | TGT/6-900-3/30-2.2-II3DExtcIIIBT125-230/400V-50Hz-3-8971-LP-30-B | 3543 | € | 30 | B | 50 | 900 | 6 | 3 | II3DExtcIIIBT125 | II3DExtbIIIBT125Dc | 2.2 | IE2
TGT-ATEX | PV049670T24 | C | DA | TGT/6-1120-6/24-7.5-II2GExdIIBT4-400/690V-50Hz-3-6294-C-24-APTC | 6404 | € | 24 | A | 50 | 1120 | 6 | 6 | II2GExdIIBT4 | II2GExdIIBT4 | 7.5 | IE2
TGT-ATEX | PV024493T18 | LP | DA | TGT/2-400-6/18-1.1-II2GExdIIBT4-230/400V-50Hz-3-6022-LP-18-A-PTC | 2037 | € | 18 | A | 50 | 400 | 2 | 6 | II2GExdIIBT4 | II2GExdIIBT4 | 1.1 | IE2
TGT | PV004352T18 | C | NE | TGT/4-500-6/18-0.55-230/400V-50Hz-3-1718-C-18-B | 837 | € | 18 | B | 50 | 500 | 4 | 6 | ST | ST | 0.55 | IE1
TGT | PV004367T14 | C | DA | TGT/4-560-6/14-0.55-230/400V-50Hz-3-1718-C-14-BPTC | 1101 | € | 14 | B | 50 | 560 | 4 | 6 | ST | ST | 0.55 | IE1
TGT | PV004368T16 | LPK | DA | TGT/4-560-6/16-0.55-230/400V-50Hz-3-1718-LPK-16-APTC | 1564 | € | 16 | A | 50 | 560 | 4 | 6 | ST | ST | 0.55 | IE1
TGT | PV004456T26 | LP | NE | TGT/4-710-6/26-3-230/400V-50Hz-3-6213-LP-26-A | 1671 | € | 26 | A | 50 | 710 | 4 | 6 | ST | ST | 3 | IE3
TGT | PV004476T22 | LP | NE | TGT/4-800-3/22-3-230/400V-50Hz-3-6213-LP-22-A | 1852 | € | 22 | A | 50 | 800 | 4 | 3 | ST | ST | 3 | IE3
TGT | PV004606T18 | C | NE | TGT/6-1000-3/18-2.2-230/400V-50Hz-3-1756-C-18-A | 2141 | € | 18 | A | 50 | 1000 | 6 | 3 | ST | ST | 2.2 | IE2
TGT | PV004732T10 | CK | DA | TGT/6-1250-6/10-4-400/690V-50Hz-3-1758-CK-10-BPTC | 3611 | € | 10 | B | 50 | 1250 | 6 | 6 | ST | ST | 4 | IE2
TGT | PV004612T24 | C | DA | TGT/6-1000-3/24-2.2-230/400V-50Hz-3-1756-C-24-APTC | 2340 | € | 24 | A | 50 | 1000 | 6 | 3 | ST | ST | 2.2 | IE2
TGT | PV004618T30 | LP | DA | TGT/6-1000-3/30-4-400/690V-50Hz-3-1758-LP-30-BPTC | 3290 | € | 30 | B | 50 | 1000 | 6 | 3 | ST | ST | 4 | IE2
TGT | PV004819T18 | LPK | DA | TGT/6-1409-6/18-18.5-400/690V-50Hz-3-5860-LPK-18-BPTC | 17945 | € | 18 | B | 50 | 1409 | 6 | 6 | ST | ST | 18.5 | IE3
TGT | PV004839T14 | C | DA | TGT/6-1409-9/14-18.5-400/690V-50Hz-3-5860-C-14-APTC | 14331 | € | 14 | A | 50 | 1409 | 6 | 9 | ST | ST | 18.5 | IE3
TGT | PV004978T34 | CK | DA | TGT/6-630-6/34-1.1-230/400V-50Hz-3-1754-CK-34-APTC | 1607 | € | 34 | A | 50 | 630 | 6 | 6 | ST | ST | 1.1 | IE2
TGT | PV004978T34 | LP | DA | TGT/6-630-6/34-1.1-230/400V-50Hz-3-1754-LP-34-BPTC | 1621 | € | 34 | B | 50 | 630 | 6 | 6 | ST | ST | 1.1 | IE2
TGT | PV005028T26 | C | DA | TGT/6-800-3/26-1.1-230/400V-50Hz-3-1754-C-26-BPTC | 1607 | € | 26 | B | 50 | 800 | 6 | 3 | ST | ST | 1.1 | IE2
TGT | PV005047T28 | C | NE | TGT/6-800-6/28-2.2-230/400V-50Hz-3-1756-C-28-A | 1705 | € | 28 | A | 50 | 800 | 6 | 6 | ST | ST | 2.2 | IE2
TGT | PV005051T32 | LPK | NE | TGT/6-800-6/32-2.2-230/400V-50Hz-3-1756-LPK-32-B | 2291 | € | 32 | B | 50 | 800 | 6 | 6 | ST | ST | 2.2 | IE2
TGT | PV005088T26 | C | NE | TGT/6-900-3/26-2.2-230/400V-50Hz-3-1756-C-26-A | 2062 | € | 26 | A | 50 | 900 | 6 | 3 | ST | ST | 2.2 | IE2
TGT | PV005088T26 | LP | NE | TGT/6-900-3/26-2.2-230/400V-50Hz-3-1756-LP-26-B | 2560 | € | 26 | B | 50 | 900 | 6 | 3 | ST | ST | 2.2 | IE2
TGT | PV005106T20 | LPK | NE | TGT/6-900-6/20-2.2-230/400V-50Hz-3-1756-LPK-20-A | 2904 | € | 20 | A | 50 | 900 | 6 | 6 | ST | ST | 2.2 | IE2
TGT | PV005108T22 | CK | DA | TGT/6-900-6/22-2.2-230/400V-50Hz-3-1756-CK-22-BPTC | 2604 | € | 22 | B | 50 | 900 | 6 | 6 | ST | ST | 2.2 | IE2
TGT | PV013836T20 | LPK | DA | TGT/2/4-400-6/20-1.1/0.25-400V-50Hz-3-1929-LPK-20-BPTC | 1806 | € | 20 | B | 50 | 400 | 2/4 | 6 | ST | ST | 1.1/0.25 | IE1
TGT | PV013840T24 | LP | NE | TGT/2/4-400-6/24-1.5/0.35-400V-50Hz-3-1930-LP-24-B | 1476 | € | 24 | B | 50 | 400 | 2/4 | 6 | ST | ST | 1.5/0.35 | IE1
TGT | PV013843T14 | C | NE | TGT/2/4-450-6/14-1.5/0.35-400V-50Hz-3-1930-C-14-B | 1304 | € | 14 | B | 50 | 450 | 2/4 | 6 | ST | ST | 1.5/0.35 | IE1
TGT | PV013869T16 | LK | DA | TGT/2/4-560-6/16-4.5/1.3-400V-50Hz-3-1933-LK-16-BPTC | 2623 | € | 16 | B | 50 | 560 | 2/4 | 6 | ST | ST | 4.5/1.3 | IE1
TGT | PV013884T08 | LK | NE | TGT/2/4-560-6/8-4.5/1.3-400V-50Hz-3-1933-LK-8-B | 2425 | € | 8 | B | 50 | 560 | 2/4 | 6 | ST | ST | 4.5/1.3 | IE1
TGT | PV014029T12 | LP | DA | TGT/4/6-1250-12/12-20/8.5-400V-50Hz-3-4149-LP-12-BPTC | 8871 | € | 12 | B | 50 | 1250 | 4/6 | 12 | ST | ST | 20/8.5 | IE1
TGT | PV014053T24 | LP | DA | TGT/4/6-1250-3/24-20/8.5-400V-50Hz-3-4149-LP-24-APTC | 8386 | € | 24 | A | 50 | 1250 | 4/6 | 3 | ST | ST | 20/8.5 | IE1
TGT | PV014216T22 | CK | DA | TGT/4/6-560-6/22-1/0.3-400V-50Hz-3-1961-CK-22-BPTC | 1558 | € | 22 | B | 50 | 560 | 4/6 | 6 | ST | ST | 1/0.3 | IE1
TGT | PV013921T14 | LP | DA | TGT/4/6-1000-6/14-10.5/3.5-400V-50Hz-3-1967-LP-14-APTC | 5296 | € | 14 | A | 50 | 1000 | 4/6 | 6 | ST | ST | 10.5/3.5 | IE1
TGT | PV013964T16 | LP | DA | TGT/4/6-1120-3/16-10.5/3.5-400V-50Hz-3-1967-LP-16-APTC | 5891 | € | 16 | A | 50 | 1120 | 4/6 | 3 | ST | ST | 10.5/3.5 | IE1
TGT | PV013986T12 | LPK | DA | TGT/4/6-1120-6/12-10.5/3.5-400V-50Hz-3-1967-LPK-12-BPTC | 6446 | € | 12 | B | 50 | 1120 | 4/6 | 6 | ST | ST | 10.5/3.5 | IE1
TGT | PV013988T14 | C | DA | TGT/4/6-1120-6/14-10.5/3.5-400V-50Hz-3-1967-C-14-BPTC | 5085 | € | 14 | B | 50 | 1120 | 4/6 | 6 | ST | ST | 10.5/3.5 | IE1
TGT | PV014098T22 | LPK | DA | TGT/4/6-1250-9/22-42/14-400V-50Hz-3-1972-LPK-22-BPTC | 15903 | € | 22 | B | 50 | 1250 | 4/6 | 9 | ST | ST | 42/14 | IE1
TGT | PV014362T22 | CK | DA | TGT/4/6-900-9/22-10.5/3.5-400V-50Hz-3-1967-CK-22-BPTC | 5221 | € | 22 | B | 50 | 900 | 4/6 | 9 | ST | ST | 10.5/3.5 | IE1
TGT-ATEX | PV040203T22 | C | NE | TGT/4-800-9/22-5.5-II3DExtcIIIBT125-400/690V-50Hz-3-9029-C-22-A | 2928 | € | 22 | A | 50 | 800 | 4 | 9 | II3DExtcIIIBT125 | II3DExtbIIIBT125Dc | 5.5 | IE2
TGT-ATEX | PV041115T16 | C | NE | TGT/6-1250-3/16-4-II3DExtcIIIBT125-400/690V-50Hz-3-9003-C-16-A | 3944 | € | 16 | A | 50 | 1250 | 6 | 3 | II3DExtcIIIBT125 | II3DExtbIIIBT125Dc | 4 | IE2
TGT-ATEX | PV041481T16 | LP | NE | TGT/6-560-6/16-0.55-II3DExtcIIICT125-230/400V-50Hz-3-8965-LP-16-B | 1795 | € | 16 | B | 50 | 560 | 6 | 6 | II3DExtcIIICT125 | II3DExtbIIICT125Dc | 0.55 | IE1
TGT-ATEX | PV025510T32 | LP | NE | TGT/4-500-6/32-0.75-II2GExdIIB(H2)T4-230/400V-50Hz-3-5822-LP-32-B | 2007 | € | 32 | B | 50 | 500 | 4 | 6 | II2GExdIIB(H2)T4 | II2GExdIICT4 | 0.75 | IE2
TGT-ATEX | PV026116T26 | LP | DA | TGT/4-900-3/26-5.5-II2GExdIIBT4-400/690V-50Hz-3-6163-LP-26-APTC | 5377 | € | 26 | A | 50 | 900 | 4 | 3 | II2GExdIIBT4 | II2GExdIIBT4 | 5.5 | IE2
TGT-ATEX | PV040867T14 | C | NE | TGT/6-1000-9/14-3-II3DExtcIIICT125-230/400V-50Hz-3-8982-C-14-A | 3353 | € | 14 | A | 50 | 1000 | 6 | 9 | II3DExtcIIICT125 | II3DExtbIIICT125Dc | 3 | IE2
TGT-ATEX | PV025029T30 | C | NE | TGT/4-1120-3/30-18.5-II2GExdIIBT4-400/690V-50Hz-3-5852-C-30-B | 8329 | € | 30 | B | 50 | 1120 | 4 | 3 | II2GExdIIBT4 | II2GExdIIBT4 | 18.5 | IE2
TGT | PV004402T26 | LK | NE | TGT/4-630-6/26-2.2-230/400V-50Hz-3-6268-LK-26-B | 1564 | € | 26 | B | 50 | 630 | 4 | 6 | ST | ST | 2.2 | IE3
TGT | PV004402T26 | LK | DA | TGT/4-630-6/26-2.2-230/400V-50Hz-3-6268-LK-26-BPTC | 1763 | € | 26 | B | 50 | 630 | 4 | 6 | ST | ST | 2.2 | IE3
TGT | PV004450T20 | CK | DA | TGT/4-710-6/20-2.2-230/400V-50Hz-3-6268-CK-20-APTC | 1740 | € | 20 | A | 50 | 710 | 4 | 6 | ST | ST | 2.2 | IE3
TGT | PV004781T14 | LPK | DA | TGT/6-1409-12/14-22-400/690V-50Hz-3-5873-LPK-14-BPTC | 19232 | € | 14 | B | 50 | 1409 | 6 | 12 | ST | ST | 22 | IE3
TGT | PV004831T30 | LK | DA | TGT/6-1409-6/30-37-400/690V-50Hz-3-6025-LK-30-BPTC | 21400 | € | 30 | B | 50 | 1409 | 6 | 6 | ST | ST | 37 | IE3
TGT | PV004911T18 | CK | DA | TGT/6-1609-6/18-37-400/690V-50Hz-3-6025-CK-18-APTC | 19276 | € | 18 | A | 50 | 1609 | 6 | 6 | ST | ST | 37 | IE3
TGT | PV005005T22 | LP | NE | TGT/6-710-6/22-0.75-230/400V-50Hz-3-5802-LP-22-B | 1566 | € | 22 | B | 50 | 710 | 6 | 6 | ST | ST | 0.75 | IE3
TGT | PV005036T16 | CK | NE | TGT/6-800-6/16-0.75-230/400V-50Hz-3-5802-CK-16-B | 1716 | € | 16 | B | 50 | 800 | 6 | 6 | ST | ST | 0.75 | IE3
TGT | PV005048T28 | LPK | NE | TGT/6-800-6/28-2.2-230/400V-50Hz-3-5944-LPK-28-B | 2291 | € | 28 | B | 50 | 800 | 6 | 6 | ST | ST | 2.2 | IE3
TGT | PV005093T30 | C | DA | TGT/6-900-3/30-2.2-230/400V-50Hz-3-5944-C-30-APTC | 2260 | € | 30 | A | 50 | 900 | 6 | 3 | ST | ST | 2.2 | IE3
TGT | PV014220T28 | LP | NE | TGT/4/6-560-6/28-1.5/0.45-400V-50Hz-3-1962-LP-28-B | 1486 | € | 28 | B | 50 | 560 | 4/6 | 6 | ST | ST | 1.5/0.45 | IE1
TGT | PV004754T08 | CK | NE | TGT/6-1250-6/8-4-400/690V-50Hz-3-5985-CK-8-A | 3391 | € | 8 | A | 50 | 1250 | 6 | 6 | ST | ST | 4 | IE3
TGT | PV005015T32 | C | DA | TGT/6-710-6/32-1.1-230/400V-50Hz-3-6273-C-32-APTC | 1554 | € | 32 | A | 50 | 710 | 6 | 6 | ST | ST | 1.1 | IE3
TGT | PV005040T20 | LP | NE | TGT/6-800-6/20-1.1-230/400V-50Hz-3-6273-LP-20-A | 1907 | € | 20 | A | 50 | 800 | 6 | 6 | ST | ST | 1.1 | IE3
TGT | PV005040T20 | LP | DA | TGT/6-800-6/20-1.1-230/400V-50Hz-3-6273-LP-20-APTC | 2105 | € | 20 | A | 50 | 800 | 6 | 6 | ST | ST | 1.1 | IE3
TGT | PV013847T18 | CK | DA | TGT/2/4-450-6/18-2.2/0.6-400V-50Hz-3-1931-CK-18-BPTC | 1781 | € | 18 | B | 50 | 450 | 2/4 | 6 | ST | ST | 2.2/0.6 | IE1
TGT | PV013854T12 | LPK | DA | TGT/2/4-500-6/12-2.2/0.6-400V-50Hz-3-1931-LPK-12-APTC | 2020 | € | 12 | A | 50 | 500 | 2/4 | 6 | ST | ST | 2.2/0.6 | IE1
TGT | PV013935T32 | C | DA | TGT/4/6-1000-6/32-20/6.5-400V-50Hz-3-1969-C-32-BPTC | 7042 | € | 32 | B | 50 | 1000 | 4/6 | 6 | ST | ST | 20/6.5 | IE1
TGT | PV014119T10 | C | DA | TGT/4/6-1409-3/10-20/6.5-400V-50Hz-3-1969-C-10-BPTC | 13718 | € | 10 | B | 50 | 1409 | 4/6 | 3 | ST | ST | 20/6.5 | IE1
TGT | PV014128T08 | CK | DA | TGT/4/6-1409-3/8-16/5-400V-50Hz-3-1968-CK-8-APTC | 13339 | € | 8 | A | 50 | 1409 | 4/6 | 3 | ST | ST | 16/5 | IE1
TGT | PV014165T16 | CK | DA | TGT/4/6-1609-12/16-145/55-400V-50Hz-3-5843-CK-16-APTC | 36434 | € | 16 | A | 50 | 1609 | 4/6 | 12 | ST | ST | 145/55 | IE1
TGT | PV014421T22 | LP | DA | TGT/4/8-1000-9/22-15.5/2.7-400V-50Hz-3-1952-LP-22-APTC | 5668 | € | 22 | A | 50 | 1000 | 4/8 | 9 | ST | ST | 15.5/2.7 | IE1
TGT | PV014571T22 | LK | DA | TGT/4/8-1409-12/22-110/27-400V-50Hz-3-5784-LK-22-APTC | 29763 | € | 22 | A | 50 | 1409 | 4/8 | 12 | ST | ST | 110/27 | IE1
TGT | PV014599T28 | CK | DA | TGT/4/8-1409-6/28-110/27-400V-50Hz-3-5784-CK-28-APTC | 25409 | € | 28 | A | 50 | 1409 | 4/8 | 6 | ST | ST | 110/27 | IE1
TGT | PV014623T08 | CK | DA | TGT/4/8-1609-12/8-110/27-400V-50Hz-3-5784-CK-8-BPTC | 27638 | € | 8 | B | 50 | 1609 | 4/8 | 12 | ST | ST | 110/27 | IE1
TGT-ATEX | PV025948T18 | C | DA | TGT/4-800-6/18-3-II2GExdIIBT4-230/400V-50Hz-3-6227-C-18-APTC | 3186 | € | 18 | A | 50 | 800 | 4 | 6 | II2GExdIIBT4 | II2GExdIIBT4 | 3 | IE2
TGT | PV014039T20 | LP | DA | TGT/4/6-1250-12/20-34/11-400V-50Hz-3-6265-LP-20-BPTC | 12709 | € | 20 | B | 50 | 1250 | 4/6 | 12 | ST | ST | 34/11 | IE1
TGT | PV014222T30 | LK | DA | TGT/4/6-560-6/30-1.5/0.45-400V-50Hz-3-1962-LK-30-APTC | 1781 | € | 30 | A | 50 | 560 | 4/6 | 6 | ST | ST | 1.5/0.45 | IE1
TGT | PV014237T20 | CK | NE | TGT/4/6-630-6/20-1.5/0.45-400V-50Hz-3-1962-CK-20-B | 1561 | € | 20 | B | 50 | 630 | 4/6 | 6 | ST | ST | 1.5/0.45 | IE1
TGT | PV014254T22 | LP | NE | TGT/4/6-710-3/22-1.5/0.45-400V-50Hz-3-1962-LP-22-A | 1622 | € | 22 | A | 50 | 710 | 4/6 | 3 | ST | ST | 1.5/0.45 | IE1
TGT | PV014399T20 | LP | DA | TGT/4/8-1000-6/20-10.5/2.2-400V-50Hz-3-1951-LP-20-APTC | 5447 | € | 20 | A | 50 | 1000 | 4/8 | 6 | ST | ST | 10.5/2.2 | IE1
TGT | PV014456T12 | CK | DA | TGT/4/8-1120-6/12-10.5/2.2-400V-50Hz-3-1951-CK-12-BPTC | 5667 | € | 12 | B | 50 | 1120 | 4/8 | 6 | ST | ST | 10.5/2.2 | IE1
TGT-ATEX | PV038058T08 | LP | NE | TGT/4-1000-3/8-3-II3DExtcIIIBT125-230/400V-50Hz-3-9012-LP-8-B | 3604 | € | 8 | B | 50 | 1000 | 4 | 3 | II3DExtcIIIBT125 | II3DExtbIIIBT125Dc | 3 | IE2
TGT-ATEX | PV039040T32 | LP | NE | TGT/4-450-6/32-0.55-II3DExtcIIIBT125-230/400V-50Hz-3-9032-LP-32-A | 1432 | € | 32 | A | 50 | 450 | 4 | 6 | II3DExtcIIIBT125 | II3DExtbIIIBT125Dc | 0.55 | IE1
TGT-ATEX | PV039608T36 | LP | NE | TGT/4-630-6/36-3-II3DExtcIIIBT125-230/400V-50Hz-3-9012-LP-36-B | 2238 | € | 36 | B | 50 | 630 | 4 | 6 | II3DExtcIIIBT125 | II3DExtbIIIBT125Dc | 3 | IE2
TGT | PV014278T14 | C | NE | TGT/4/6-800-3/14-1.5/0.45-400V-50Hz-3-1962-C-14-B | 1561 | € | 14 | B | 50 | 800 | 4/6 | 3 | ST | ST | 1.5/0.45 | IE1
TGT | PV014397T18 | LPK | DA | TGT/4/8-1000-6/18-10.5/2.2-400V-50Hz-3-1951-LPK-18-BPTC | 5879 | € | 18 | B | 50 | 1000 | 4/8 | 6 | ST | ST | 10.5/2.2 | IE1
TGT-ATEX | PV040182T18 | LP | NE | TGT/4-800-9/18-3-II3DExtcIIIBT125-230/400V-50Hz-3-9012-LP-18-B | 2929 | € | 18 | B | 50 | 800 | 4 | 9 | II3DExtcIIIBT125 | II3DExtbIIIBT125Dc | 3 | IE2
TGT-ATEX | PV041089T10 | C | NE | TGT/6-1250-3/10-3-II3DExtcIIICT125-230/400V-50Hz-3-8982-C-10-B | 3617 | € | 10 | B | 50 | 1250 | 6 | 3 | II3DExtcIIICT125 | II3DExtbIIICT125Dc | 3 | IE2
TGT-ATEX | PV041109T14 | LP | NE | TGT/6-1250-3/14-3-II3DExtcIIICT125-230/400V-50Hz-3-8982-LP-14-A | 5380 | € | 14 | A | 50 | 1250 | 6 | 3 | II3DExtcIIICT125 | II3DExtbIIICT125Dc | 3 | IE2
TGT-ATEX | PV041517T24 | LP | NE | TGT/6-560-6/24-0.55-II3DExtcIIIBT125-230/400V-50Hz-3-9015-LP-24-B | 1795 | € | 24 | B | 50 | 560 | 6 | 6 | II3DExtcIIIBT125 | II3DExtbIIIBT125Dc | 0.55 | IE1
TGT-ATEX | PV040668T24 | C | NE | TGT/6-1000-3/24-2.2-II3DExtcIIICT125-230/400V-50Hz-3-9030-C-24-B | 2736 | € | 24 | B | 50 | 1000 | 6 | 3 | II3DExtcIIICT125 | II3DExtbIIICT125Dc | 2.2 | IE2
TGT-ATEX | PV049209T38 | LP | NE | TGT/4-560-6/38-2.2-II2GExdIIBT4-230/400V-50Hz-3-5991-LP-38-A | 2493 | € | 38 | A | 50 | 560 | 4 | 6 | II2GExdIIBT4 | II2GExdIIBT4 | 2.2 | IE2
TGT-ATEX | PV024814T32 | C | NE | TGT/4-1000-3/32-11-II2GExdIIBT4-400/690V-50Hz-3-5907-C-32-B | 6929 | € | 32 | B | 50 | 1000 | 4 | 3 | II2GExdIIBT4 | II2GExdIIBT4 | 11 | IE2
TGT-ATEX | PV024867T24 | C | NE | TGT/4-1000-6/24-11-II2GExdIIBT4-400/690V-50Hz-3-5907-C-24-A | 7048 | € | 24 | A | 50 | 1000 | 4 | 6 | II2GExdIIBT4 | II2GExdIIBT4 | 11 | IE2
TGT-ATEX | PV024944T24 | LP | NE | TGT/4-1000-9/24-15-II2GExdIIB(H2)T4-400/690V-50Hz-3-6295-LP-24-A | 9994 | € | 24 | A | 50 | 1000 | 4 | 9 | II2GExdIIB(H2)T4 | II2GExdIICT4 | 15 | IE2
TGT-ATEX | PV025125T12 | C | NE | TGT/4-1120-9/12-11-II2GExdIIBT4-400/690V-50Hz-3-5907-C-12-B | 7516 | € | 12 | B | 50 | 1120 | 4 | 9 | II2GExdIIBT4 | II2GExdIIBT4 | 11 | IE2
TGT-ATEX | PV025191T10 | C | NE | TGT/4-1250-12/10-22-II2GExdIIBT4-400/690V-50Hz-3-5813-C-10-B | 9726 | € | 10 | B | 50 | 1250 | 4 | 12 | II2GExdIIBT4 | II2GExdIIBT4 | 22 | IE2
TGT-ATEX | PV025250T16 | LP | NE | TGT/4-1250-3/16-15-II2GExdIIB(H2)T4-400/690V-50Hz-3-6295-LP-16-B | 11021 | € | 16 | B | 50 | 1250 | 4 | 3 | II2GExdIIB(H2)T4 | II2GExdIICT4 | 15 | IE2
TGT-ATEX | PV025281T26 | LP | NE | TGT/4-1250-3/26-22-II2GExdIIBT4-400/690V-50Hz-3-5813-LP-26-A | 11004 | € | 26 | A | 50 | 1250 | 4 | 3 | II2GExdIIBT4 | II2GExdIIBT4 | 22 | IE2
TGT-ATEX | PV025292T30 | C | NE | TGT/4-1250-3/30-30-II2GExdIIB(H2)T4-400/690V-50Hz-3-5846-C-30-B | 12608 | € | 30 | B | 50 | 1250 | 4 | 3 | II2GExdIIB(H2)T4 | II2GExdIICT4 | 30 | IE2
TGT | PV014069T14 | CK | DA | TGT/4/6-1250-6/14-20/6.5-400V-50Hz-3-1969-CK-14-APTC | 8012 | € | 14 | A | 50 | 1250 | 4/6 | 6 | ST | ST | 20/6.5 | IE1
TGT | PV014096T20 | LP | DA | TGT/4/6-1250-9/20-34/11-400V-50Hz-3-6265-LP-20-APTC | 12528 | € | 20 | A | 50 | 1250 | 4/6 | 9 | ST | ST | 34/11 | IE1
TGT | PV014184T24 | CK | DA | TGT/4/6-1609-6/24-145/55-400V-50Hz-3-5843-CK-24-BPTC | 35429 | € | 24 | B | 50 | 1609 | 4/6 | 6 | ST | ST | 145/55 | IE1
TGT | PV014370T32 | C | DA | TGT/4/6-900-9/32-16/5-400V-50Hz-3-1968-C-32-BPTC | 6253 | € | 32 | B | 50 | 900 | 4/6 | 9 | ST | ST | 16/5 | IE1
TGT | PV014472T28 | CK | DA | TGT/4/8-1120-6/28-33/8-400V-50Hz-3-1954-CK-28-APTC | 9447 | € | 28 | A | 50 | 1120 | 4/8 | 6 | ST | ST | 33/8 | IE1
TGT | PV014496T12 | CK | DA | TGT/4/8-1250-12/12-33/8-400V-50Hz-3-1954-CK-12-APTC | 9963 | € | 12 | A | 50 | 1250 | 4/8 | 12 | ST | ST | 33/8 | IE1
TGT | PV014551T18 | LP | DA | TGT/4/8-1250-9/18-33/8-400V-50Hz-3-1954-LP-18-APTC | 10179 | € | 18 | A | 50 | 1250 | 4/8 | 9 | ST | ST | 33/8 | IE1
TGT | PV014577T12 | LK | DA | TGT/4/8-1409-3/12-33/8-400V-50Hz-3-1954-LK-12-APTC | 19129 | € | 12 | A | 50 | 1409 | 4/8 | 3 | ST | ST | 33/8 | IE1
TGT | PV014584T08 | LPK | DA | TGT/4/8-1409-3/8-15.5/2.7-400V-50Hz-3-1952-LPK-8-APTC | 15768 | € | 8 | A | 50 | 1409 | 4/8 | 3 | ST | ST | 15.5/2.7 | IE1
TGT | PV014716T16 | CK | DA | TGT/4/8-710-3/16-1.1/0.26-400V-50Hz-3-1944-CK-16-BPTC | 1812 | € | 16 | B | 50 | 710 | 4/8 | 3 | ST | ST | 1.1/0.26 | IE1
TGT-ATEX | PV025154T22 | C | NE | TGT/4-1120-9/22-22-II2GExdIIB(H2)T4-400/690V-50Hz-3-5935-C-22-A | 10401 | € | 22 | A | 50 | 1120 | 4 | 9 | II2GExdIIB(H2)T4 | II2GExdIICT4 | 22 | IE2
TGT-ATEX | PV025154T22 | LP | NE | TGT/4-1120-9/22-22-II2GExdIIB(H2)T4-400/690V-50Hz-3-5935-LP-22-A | 12084 | € | 22 | A | 50 | 1120 | 4 | 9 | II2GExdIIB(H2)T4 | II2GExdIICT4 | 22 | IE2
TGT-ATEX | PV025334T18 | C | NE | TGT/4-1250-6/18-22-II2GExdIIB(H2)T4-400/690V-50Hz-3-5935-C-18-B | 10445 | € | 18 | B | 50 | 1250 | 4 | 6 | II2GExdIIB(H2)T4 | II2GExdIICT4 | 22 | IE2
TGT-ATEX | PV025424T24 | LP | NE | TGT/4-1250-9/24-45-II2GExdIIB(H2)T4-400/690V-50Hz-3-5866-LP-24-A | 18887 | € | 24 | A | 50 | 1250 | 4 | 9 | II2GExdIIB(H2)T4 | II2GExdIICT4 | 45 | IE2
TGT-ATEX | PV025340T20 | C | NE | TGT/4-1250-6/20-30-II2GExdIIB(H2)T4-400/690V-50Hz-3-5846-C-20-B | 12745 | € | 20 | B | 50 | 1250 | 4 | 6 | II2GExdIIB(H2)T4 | II2GExdIICT4 | 30 | IE2
TGT-ATEX | PV025412T20 | LP | NE | TGT/4-1250-9/20-30-II2GExdIIB(H2)T4-400/690V-50Hz-3-5846-LP-20-A | 14675 | € | 20 | A | 50 | 1250 | 4 | 9 | II2GExdIIB(H2)T4 | II2GExdIICT4 | 30 | IE2
TGT-ATEX | PV026200T30 | C | NE | TGT/4-900-6/30-11-II2GExdIIBT4-400/690V-50Hz-3-5907-C-30-B | 6965 | € | 30 | B | 50 | 900 | 4 | 6 | II2GExdIIBT4 | II2GExdIIBT4 | 11 | IE2
TGT-ATEX | PV026200T30 | LP | NE | TGT/4-900-6/30-11-II2GExdIIBT4-400/690V-50Hz-3-5907-LP-30-A | 7851 | € | 30 | A | 50 | 900 | 4 | 6 | II2GExdIIBT4 | II2GExdIIBT4 | 11 | IE2
TGT-ATEX | PV024963T30 | LP | NE | TGT/4-1000-9/30-22-II2GExdIIBT4-400/690V-50Hz-3-5813-LP-30-A | 9977 | € | 30 | A | 50 | 1000 | 4 | 9 | II2GExdIIBT4 | II2GExdIIBT4 | 22 | IE2
TGT-ATEX | PV024993T18 | C | NE | TGT/4-1120-3/18-11-II2GExdIIBT4-400/690V-50Hz-3-5907-C-18-B | 7269 | € | 18 | B | 50 | 1120 | 4 | 3 | II2GExdIIBT4 | II2GExdIIBT4 | 11 | IE2
TGT-ATEX | PV025022T28 | LP | NE | TGT/4-1120-3/28-15-II2GExdIIB(H2)T4-400/690V-50Hz-3-6295-LP-28-A | 10787 | € | 28 | A | 50 | 1120 | 4 | 3 | II2GExdIIB(H2)T4 | II2GExdIICT4 | 15 | IE2
TGT-ATEX | PV025095T26 | C | NE | TGT/4-1120-6/26-22-II2GExdIIBT4-400/690V-50Hz-3-5813-C-26-B | 9210 | € | 26 | B | 50 | 1120 | 4 | 6 | II2GExdIIBT4 | II2GExdIIBT4 | 22 | IE2
TGT-ATEX | PV025112T32 | C | NE | TGT/4-1120-6/32-30-II2GExdIIB(H2)T4-400/690V-50Hz-3-5846-C-32-B | 12577 | € | 32 | B | 50 | 1120 | 4 | 6 | II2GExdIIB(H2)T4 | II2GExdIICT4 | 30 | IE2
TGT-ATEX | PV025112T32 | LP | NE | TGT/4-1120-6/32-30-II2GExdIIB(H2)T4-400/690V-50Hz-3-5846-LP-32-B | 14261 | € | 32 | B | 50 | 1120 | 4 | 6 | II2GExdIIB(H2)T4 | II2GExdIICT4 | 30 | IE2
TGT-ATEX | PV025131T14 | C | NE | TGT/4-1120-9/14-11-II2GExdIIBT4-400/690V-50Hz-3-5907-C-14-B | 7516 | € | 14 | B | 50 | 1120 | 4 | 9 | II2GExdIIBT4 | II2GExdIIBT4 | 11 | IE2
TGT-ATEX | PV025239T12 | C | NE | TGT/4-1250-3/12-11-II2GExdIIBT4-400/690V-50Hz-3-5907-C-12-A | 7423 | € | 12 | A | 50 | 1250 | 4 | 3 | II2GExdIIBT4 | II2GExdIIBT4 | 11 | IE2
TGT-ATEX | PV025262T20 | LP | NE | TGT/4-1250-3/20-15-II2GExdIIB(H2)T4-400/690V-50Hz-3-6295-LP-20-A | 11021 | € | 20 | A | 50 | 1250 | 4 | 3 | II2GExdIIB(H2)T4 | II2GExdIICT4 | 15 | IE2
TGT-ATEX | PV025346T22 | C | NE | TGT/4-1250-6/22-30-II2GExdIIB(H2)T4-400/690V-50Hz-3-5846-C-22-A | 12745 | € | 22 | A | 50 | 1250 | 4 | 6 | II2GExdIIB(H2)T4 | II2GExdIICT4 | 30 | IE2
TGT | PV013903T08 | CK | DA | TGT/2/4-630-6/8-6/1.6-400V-50Hz-3-1934-CK-8-APTC | 3330 | € | 8 | A | 50 | 630 | 2/4 | 6 | ST | ST | 6/1.6 | IE1
TGT | PV013903T08 | LP | NE | TGT/2/4-630-6/8-6/1.6-400V-50Hz-3-1934-LP-8-B | 3088 | € | 8 | B | 50 | 630 | 2/4 | 6 | ST | ST | 6/1.6 | IE1
TGT | PV013966T18 | LP | DA | TGT/4/6-1120-3/18-10.5/3.5-400V-50Hz-3-1967-LP-18-APTC | 5891 | € | 18 | A | 50 | 1120 | 4/6 | 3 | ST | ST | 10.5/3.5 | IE1
TGT | PV014080T26 | C | DA | TGT/4/6-1250-6/26-42/14-400V-50Hz-3-1972-C-26-BPTC | 14193 | € | 26 | B | 50 | 1250 | 4/6 | 6 | ST | ST | 42/14 | IE1
TGT-ATEX | PV025077T20 | C | NE | TGT/4-1120-6/20-15-II2GExdIIBT4-400/690V-50Hz-3-5788-C-20-A | 7879 | € | 20 | A | 50 | 1120 | 4 | 6 | II2GExdIIBT4 | II2GExdIIBT4 | 15 | IE2
TGT-ATEX | PV025431T08 | C | NE | TGT/4-1250-9/8-15-II2GExdIIBT4-400/690V-50Hz-3-5788-C-8-A | 8214 | € | 8 | A | 50 | 1250 | 4 | 9 | II2GExdIIBT4 | II2GExdIIBT4 | 15 | IE2
TGT-ATEX | PV025431T08 | LP | NE | TGT/4-1250-9/8-15-II2GExdIIBT4-400/690V-50Hz-3-5788-LP-8-B | 9977 | € | 8 | B | 50 | 1250 | 4 | 9 | II2GExdIIBT4 | II2GExdIIBT4 | 15 | IE2
TGT-ATEX | PV025395T14 | C | NE | TGT/4-1250-9/14-22-II2GExdIIBT4-400/690V-50Hz-3-5813-C-14-A | 9545 | € | 14 | A | 50 | 1250 | 4 | 9 | II2GExdIIBT4 | II2GExdIIBT4 | 22 | IE2
TGT-ATEX | PV025406T18 | LP | NE | TGT/4-1250-9/18-30-II2GExdIIB(H2)T4-400/690V-50Hz-3-5846-LP-18-B | 14675 | € | 18 | B | 50 | 1250 | 4 | 9 | II2GExdIIB(H2)T4 | II2GExdIICT4 | 30 | IE2
TGT-ATEX | PV026242T22 | C | NE | TGT/4-900-9/22-11-II2GExdIIBT4-400/690V-50Hz-3-5907-C-22-B | 7097 | € | 22 | B | 50 | 900 | 4 | 9 | II2GExdIIBT4 | II2GExdIIBT4 | 11 | IE2
TGT-ATEX | PV026478T30 | C | NE | TGT/6-1000-9/30-7.5-II2GExeIIT3-400/690V-50Hz-3-6051-C-30-A | 6654 | € | 30 | A | 50 | 1000 | 6 | 9 | II2GExeIIT3 | II2GExeIIT3 | 7.5 | IE2
TGT-ATEX | PV026660T18 | LP | NE | TGT/6-1250-6/18-7.5-II2GExeIIT3-400/690V-50Hz-3-6051-LP-18-A | 8818 | € | 18 | A | 50 | 1250 | 6 | 6 | II2GExeIIT3 | II2GExeIIT3 | 7.5 | IE2
TGT-ATEX | PV025005T22 | LP | NE | TGT/4-1120-3/22-11-II2GExdIIBT4-400/690V-50Hz-3-5907-LP-22-B | 8952 | € | 22 | B | 50 | 1120 | 4 | 3 | II2GExdIIBT4 | II2GExdIIBT4 | 11 | IE2
TGT-ATEX | PV025016T26 | LP | NE | TGT/4-1120-3/26-15-II2GExdIIB(H2)T4-400/690V-50Hz-3-6295-LP-26-B | 10787 | € | 26 | B | 50 | 1120 | 4 | 3 | II2GExdIIB(H2)T4 | II2GExdIICT4 | 15 | IE2
TGT-ATEX | PV025059T14 | LP | NE | TGT/4-1120-6/14-11-II2GExdIIBT4-400/690V-50Hz-3-5907-LP-14-A | 9076 | € | 14 | A | 50 | 1120 | 4 | 6 | II2GExdIIBT4 | II2GExdIIBT4 | 11 | IE2
TGT-ATEX | PV025196T12 | C | NE | TGT/4-1250-12/12-30-II2GExdIIB(H2)T4-400/690V-50Hz-3-5846-C-12-B | 13093 | € | 12 | B | 50 | 1250 | 4 | 12 | II2GExdIIB(H2)T4 | II2GExdIICT4 | 30 | IE2
TGT-ATEX | PV025250T16 | C | NE | TGT/4-1250-3/16-15-II2GExdIIB(H2)T4-400/690V-50Hz-3-6295-C-16-A | 9258 | € | 16 | A | 50 | 1250 | 4 | 3 | II2GExdIIB(H2)T4 | II2GExdIICT4 | 15 | IE2
TGT-ATEX | PV025286T28 | LP | NE | TGT/4-1250-3/28-30-II2GExdIIB(H2)T4-400/690V-50Hz-3-5846-LP-28-A | 14371 | € | 28 | A | 50 | 1250 | 4 | 3 | II2GExdIIB(H2)T4 | II2GExdIICT4 | 30 | IE2
TGT-ATEX | PV025310T10 | C | NE | TGT/4-1250-6/10-15-II2GExdIIB(H2)T4-400/690V-50Hz-3-6295-C-10-B | 9395 | € | 10 | B | 50 | 1250 | 4 | 6 | II2GExdIIB(H2)T4 | II2GExdIICT4 | 15 | IE2
TGT-ATEX | PV025335T18 | LP | NE | TGT/4-1250-6/18-22-II2GExdIIBT4-400/690V-50Hz-3-5813-LP-18-B | 11140 | € | 18 | B | 50 | 1250 | 4 | 6 | II2GExdIIBT4 | II2GExdIIBT4 | 22 | IE2
TGT-ATEX | PV025376T08 | LP | NE | TGT/4-1250-6/8-15-II2GExdIIB(H2)T4-400/690V-50Hz-3-6295-LP-8-B | 11157 | € | 8 | B | 50 | 1250 | 4 | 6 | II2GExdIIB(H2)T4 | II2GExdIICT4 | 15 | IE2
TGT-ATEX | PV026182T24 | C | NE | TGT/4-900-6/24-11-II2GExdIIBT4-400/690V-50Hz-3-5907-C-24-B | 6965 | € | 24 | B | 50 | 900 | 4 | 6 | II2GExdIIBT4 | II2GExdIIBT4 | 11 | IE2
TGT-ATEX | PV026248T24 | C | NE | TGT/4-900-9/24-11-II2GExdIIBT4-400/690V-50Hz-3-5907-C-24-B | 7097 | € | 24 | B | 50 | 900 | 4 | 9 | II2GExdIIBT4 | II2GExdIIBT4 | 11 | IE2
TGT-ATEX | PV026265T30 | C | NE | TGT/4-900-9/30-15-II2GExdIIB(H2)T4-400/690V-50Hz-3-6295-C-30-A | 8932 | € | 30 | A | 50 | 900 | 4 | 9 | II2GExdIIB(H2)T4 | II2GExdIICT4 | 15 | IE2
TGT-ATEX | PV026271T32 | LP | NE | TGT/4-900-9/32-15-II2GExdIIB(H2)T4-400/690V-50Hz-3-6295-LP-32-B | 9818 | € | 32 | B | 50 | 900 | 4 | 9 | II2GExdIIB(H2)T4 | II2GExdIICT4 | 15 | IE2
TGT-ATEX | PV026757T28 | LP | NE | TGT/6-1250-9/28-18.5-II2GExdIIB(H2)T4-400/690V-50Hz-3-6053-LP-28-A | 13454 | € | 28 | A | 50 | 1250 | 6 | 9 | II2GExdIIB(H2)T4 | II2GExdIICT4 | 18.5 | IE2
TGT | PV030652T28 | LPK | NE | TGT/4/8-1000-6/28-17/3.4-400V-50Hz-3-6263-LPK-28-B | 6136 | € | 28 | B | 50 | 1000 | 4/8 | 6 | ST | ST | 17/3.4 | IE1
TGT | PV014356T14 | LP | DA | TGT/4/6-900-9/14-6/2-400V-50Hz-3-1966-LP-14-APTC | 4295 | € | 14 | A | 50 | 900 | 4/6 | 9 | ST | ST | 6/2 | IE1
TGT | PV014411T10 | CK | DA | TGT/4/8-1000-9/10-6.8/1.4-400V-50Hz-3-1949-CK-10-APTC | 4056 | € | 10 | A | 50 | 1000 | 4/8 | 9 | ST | ST | 6.8/1.4 | IE1
TGT | PV014434T14 | C | DA | TGT/4/8-1120-3/14-6.8/1.4-400V-50Hz-3-1949-C-14-APTC | 3902 | € | 14 | A | 50 | 1120 | 4/8 | 3 | ST | ST | 6.8/1.4 | IE1
TGT-ATEX | PV037438T30 | LP | NE | TGT/2-400-6/30-2.2-II3DExtcIIICT125-230/400V-50Hz-3-9025-LP-30-B | 1845 | € | 30 | B | 50 | 400 | 2 | 6 | II3DExtcIIICT125 | II3DExtbIIICT125Dc | 2.2 | IE2
TGT-ATEX | PV024532T32 | LP | DA | TGT/2-400-6/32-2.2-II2GExdIIBT4-230/400V-50Hz-3-6208-LP-32-B-PTC | 2263 | € | 32 | B | 50 | 400 | 2 | 6 | II2GExdIIBT4 | II2GExdIIBT4 | 2.2 | IE2
TGT | PV004015T28 | LPK | DA | TGT/4-1000-9/28-22-400/690V-50Hz-3-5777-LPK-28-BPTC | 6089 | € | 28 | B | 50 | 1000 | 4 | 9 | ST | ST | 22 | IE3
TGT | PV004017T30 | LPK | DA | TGT/4-1000-9/30-22-400/690V-50Hz-3-5777-LPK-30-BPTC | 6089 | € | 30 | B | 50 | 1000 | 4 | 9 | ST | ST | 22 | IE3
TGT | PV004148T28 | LPK | DA | TGT/4-1250-6/28-45-400/690V-50Hz-3-6137-LPK-28-BPTC | 10575 | € | 28 | B | 50 | 1250 | 4 | 6 | ST | ST | 45 | IE3
TGT | PV004154T12 | CK | DA | TGT/4-1250-9/12-22-400/690V-50Hz-3-5777-CK-12-APTC | 6102 | € | 12 | A | 50 | 1250 | 4 | 9 | ST | ST | 22 | IE3
TGT | PV004190T10 | LP | DA | TGT/4-1409-3/10-22-400/690V-50Hz-3-5777-LP-10-APTC | 15299 | € | 10 | A | 50 | 1409 | 4 | 3 | ST | ST | 22 | IE3
TGT | PV014137T16 | CK | DA | TGT/4/6-1409-6/16-50/18-400V-50Hz-3-5855-CK-16-BPTC | 19604 | € | 16 | B | 50 | 1409 | 4/6 | 6 | ST | ST | 50/18 | IE1
TGT-ATEX | PV027050T26 | LP | DA | TGT/6-710-6/26-1.1-II2GExdIIB(H2)T4-230/400V-50Hz-3-6301-LP-26-APTC | 2848 | € | 26 | A | 50 | 710 | 6 | 6 | II2GExdIIB(H2)T4 | II2GExdIICT4 | 1.1 | IE2
TGT-ATEX | PV027100T28 | C | NE | TGT/6-800-3/28-1.1-II2GExdIIB(H2)T4-230/400V-50Hz-3-6301-C-28-B | 2487 | € | 28 | B | 50 | 800 | 6 | 3 | II2GExdIIB(H2)T4 | II2GExdIICT4 | 1.1 | IE2
TGT-ATEX | PV027105T30 | LP | DA | TGT/6-800-3/30-1.1-II2GExdIIB(H2)T4-230/400V-50Hz-3-6301-LP-30-APTC | 3113 | € | 30 | A | 50 | 800 | 6 | 3 | II2GExdIIB(H2)T4 | II2GExdIICT4 | 1.1 | IE2
TGT-ATEX | PV027137T20 | C | NE | TGT/6-800-6/20-1.1-II2GExeIIT3-230/400V-50Hz-3-5811-C-20-B | 1934 | € | 20 | B | 50 | 800 | 6 | 6 | II2GExeIIT3 | II2GExeIIT3 | 1.1 | IE2
TGT-ATEX | PV024945T24 | C | NE | TGT/4-1000-9/24-15-II2GExdIIBT4-400/690V-50Hz-3-5788-C-24-B | 7646 | € | 24 | B | 50 | 1000 | 4 | 9 | II2GExdIIBT4 | II2GExdIIBT4 | 15 | IE2
TGT-ATEX | PV024526T30 | LP | DA | TGT/2-400-6/30-2.2-II2GExdIIB(H2)T4-230/400V-50Hz-3-6080-LP-30-B-PTC | 2194 | € | 30 | B | 50 | 400 | 2 | 6 | II2GExdIIB(H2)T4 | II2GExdIICT4 | 2.2 | IE2
TGT-ATEX | PV024869T24 | LP | NE | TGT/4-1000-6/24-11-II2GExeIIT3-400/690V-50Hz-3-5914-LP-24-A | 6049 | € | 24 | A | 50 | 1000 | 4 | 6 | II2GExeIIT3 | II2GExeIIT3 | 11 | IE2
TGT-ATEX | PV024935T20 | C | NE | TGT/4-1000-9/20-11-II2GExeIIT3-400/690V-50Hz-3-5914-C-20-B | 5158 | € | 20 | B | 50 | 1000 | 4 | 9 | II2GExeIIT3 | II2GExeIIT3 | 11 | IE2
TGT-ATEX | PV025001T20 | C | NE | TGT/4-1120-3/20-11-II2GExeIIT3-400/690V-50Hz-3-5914-C-20-A | 5268 | € | 20 | A | 50 | 1120 | 4 | 3 | II2GExeIIT3 | II2GExeIIT3 | 11 | IE2
TGT-ATEX | PV025067T16 | LP | NE | TGT/4-1120-6/16-11-II2GExeIIT3-400/690V-50Hz-3-5914-LP-16-B | 7075 | € | 16 | B | 50 | 1120 | 4 | 6 | II2GExeIIT3 | II2GExeIIT3 | 11 | IE2
TGT-ATEX | PV025121T10 | C | NE | TGT/4-1120-9/10-11-II2GExeIIT3-400/690V-50Hz-3-5914-C-10-A | 5515 | € | 10 | A | 50 | 1120 | 4 | 9 | II2GExeIIT3 | II2GExeIIT3 | 11 | IE2
TGT-ATEX | PV025142T18 | C | NE | TGT/4-1120-9/18-18.5-II2GExdIIB(H2)T4-400/690V-50Hz-3-6141-C-18-A | 9699 | € | 18 | A | 50 | 1120 | 4 | 9 | II2GExdIIB(H2)T4 | II2GExdIICT4 | 18.5 | IE2
TGT-ATEX | PV025148T20 | C | NE | TGT/4-1120-9/20-18.5-II2GExdIIB(H2)T4-400/690V-50Hz-3-6141-C-20-A | 9699 | € | 20 | A | 50 | 1120 | 4 | 9 | II2GExdIIB(H2)T4 | II2GExdIICT4 | 18.5 | IE2
TGT-ATEX | PV025148T20 | LP | NE | TGT/4-1120-9/20-18.5-II2GExdIIB(H2)T4-400/690V-50Hz-3-6141-LP-20-B | 11383 | € | 20 | B | 50 | 1120 | 4 | 9 | II2GExdIIB(H2)T4 | II2GExdIICT4 | 18.5 | IE2
TGT-ATEX | PV025173T28 | C | NE | TGT/4-1120-9/28-37-II2GExdIIBT4-400/690V-50Hz-3-6038-C-28-A | 13815 | € | 28 | A | 50 | 1120 | 4 | 9 | II2GExdIIBT4 | II2GExdIIBT4 | 37 | IE2
TGT-ATEX | PV025179T30 | LP | NE | TGT/4-1120-9/30-37-II2GExdIIBT4-400/690V-50Hz-3-6038-LP-30-A | 15499 | € | 30 | A | 50 | 1120 | 4 | 9 | II2GExdIIBT4 | II2GExdIIBT4 | 37 | IE2
TGT-ATEX | PV025226T08 | C | NE | TGT/4-1250-12/8-18.5-II2GExdIIB(H2)T4-400/690V-50Hz-3-6141-C-8-B | 10092 | € | 8 | B | 50 | 1250 | 4 | 12 | II2GExdIIB(H2)T4 | II2GExdIICT4 | 18.5 | IE2
TGT-ATEX | PV025247T14 | C | NE | TGT/4-1250-3/14-11-II2GExeIIT3-400/690V-50Hz-3-5914-C-14-B | 5423 | € | 14 | B | 50 | 1250 | 4 | 3 | II2GExeIIT3 | II2GExeIIT3 | 11 | IE2
TGT-ATEX | PV025359T26 | C | NE | TGT/4-1250-6/26-37-II2GExdIIBT4-400/690V-50Hz-3-6038-C-26-B | 13859 | € | 26 | B | 50 | 1250 | 4 | 6 | II2GExdIIBT4 | II2GExdIIBT4 | 37 | IE2
TGT-ATEX | PV025371T30 | LP | NE | TGT/4-1250-6/30-45-II2GExdIIBT4-400/690V-50Hz-3-5942-LP-30-A | 16763 | € | 30 | A | 50 | 1250 | 4 | 6 | II2GExdIIBT4 | II2GExdIIBT4 | 45 | IE2
TGT-ATEX | PV025382T10 | LP | NE | TGT/4-1250-9/10-18.5-II2GExdIIB(H2)T4-400/690V-50Hz-3-6141-LP-10-A | 11674 | € | 10 | A | 50 | 1250 | 4 | 9 | II2GExdIIB(H2)T4 | II2GExdIICT4 | 18.5 | IE2
TGT-ATEX | PV024558T24 | LP | DA | TGT/2-450-6/24-2.2-II2GExdIIB(H2)T4-230/400V-50Hz-3-6080-LP-24-A-PTC | 2234 | € | 24 | A | 50 | 450 | 2 | 6 | II2GExdIIB(H2)T4 | II2GExdIICT4 | 2.2 | IE2
TGT-ATEX | PV024851T18 | LP | NE | TGT/4-1000-6/18-11-II2GExeIIT3-400/690V-50Hz-3-5914-LP-18-B | 6049 | € | 18 | B | 50 | 1000 | 4 | 6 | II2GExeIIT3 | II2GExeIIT3 | 11 | IE2
TGT-ATEX | PV025133T14 | LP | NE | TGT/4-1120-9/14-11-II2GExeIIT3-400/690V-50Hz-3-5914-LP-14-A | 7199 | € | 14 | A | 50 | 1120 | 4 | 9 | II2GExeIIT3 | II2GExeIIT3 | 11 | IE2
TGT-ATEX | PV025142T18 | LP | NE | TGT/4-1120-9/18-18.5-II2GExdIIB(H2)T4-400/690V-50Hz-3-6141-LP-18-B | 11383 | € | 18 | B | 50 | 1120 | 4 | 9 | II2GExdIIB(H2)T4 | II2GExdIICT4 | 18.5 | IE2
TGT-ATEX | PV025173T28 | LP | NE | TGT/4-1120-9/28-37-II2GExdIIBT4-400/690V-50Hz-3-6038-LP-28-A | 15499 | € | 28 | A | 50 | 1120 | 4 | 9 | II2GExdIIBT4 | II2GExdIIBT4 | 37 | IE2
TGT-ATEX | PV025209T16 | LP | NE | TGT/4-1250-12/16-37-II2GExdIIBT4-400/690V-50Hz-3-6038-LP-16-A | 15970 | € | 16 | A | 50 | 1250 | 4 | 12 | II2GExdIIBT4 | II2GExdIIBT4 | 37 | IE2
TGT-ATEX | PV025353T24 | C | NE | TGT/4-1250-6/24-37-II2GExdIIBT4-400/690V-50Hz-3-6038-C-24-B | 13859 | € | 24 | B | 50 | 1250 | 4 | 6 | II2GExdIIBT4 | II2GExdIIBT4 | 37 | IE2
TGT-ATEX | PV025419T22 | C | NE | TGT/4-1250-9/22-37-II2GExdIIBT4-400/690V-50Hz-3-6038-C-22-B | 14027 | € | 22 | B | 50 | 1250 | 4 | 9 | II2GExdIIBT4 | II2GExdIIBT4 | 37 | IE2
TGT-ATEX | PV026480T32 | LP | NE | TGT/6-1000-9/32-7.5-II2GExdIIBT4-400/690V-50Hz-3-6294-LP-32-B | 6717 | € | 32 | B | 50 | 1000 | 6 | 9 | II2GExdIIBT4 | II2GExdIIBT4 | 7.5 | IE2
TGT-ATEX | PV026618T30 | LP | NE | TGT/6-1250-3/30-7.5-II2GExdIIBT4-400/690V-50Hz-3-6294-LP-30-A | 7743 | € | 30 | A | 50 | 1250 | 6 | 3 | II2GExdIIBT4 | II2GExdIIBT4 | 7.5 | IE2
TGT-ATEX | PV026658T18 | C | NE | TGT/6-1250-6/18-7.5-II2GExdIIBT4-400/690V-50Hz-3-6294-C-18-A | 6117 | € | 18 | A | 50 | 1250 | 6 | 6 | II2GExdIIBT4 | II2GExdIIBT4 | 7.5 | IE2
TGT-ATEX | PV024808T30 | LP | NE | TGT/4-1000-3/30-11-II2GExdIIBT4-400/690V-50Hz-3-5907-LP-30-B | 7930 | € | 30 | B | 50 | 1000 | 4 | 3 | II2GExdIIBT4 | II2GExdIIBT4 | 11 | IE2
TGT-ATEX | PV024927T18 | LP | NE | TGT/4-1000-9/18-11-II2GExdIIBT4-400/690V-50Hz-3-5907-LP-18-A | 8159 | € | 18 | A | 50 | 1000 | 4 | 9 | II2GExdIIBT4 | II2GExdIIBT4 | 11 | IE2
TGT-ATEX | PV025022T28 | C | NE | TGT/4-1120-3/28-15-II2GExdIIB(H2)T4-400/690V-50Hz-3-6295-C-28-A | 9104 | € | 28 | A | 50 | 1120 | 4 | 3 | II2GExdIIB(H2)T4 | II2GExdIICT4 | 15 | IE2
TGT-ATEX | PV025022T28 | C | NE | TGT/4-1120-3/28-15-II2GExdIIB(H2)T4-400/690V-50Hz-3-6295-C-28-B | 9104 | € | 28 | B | 50 | 1120 | 4 | 3 | II2GExdIIB(H2)T4 | II2GExdIICT4 | 15 | IE2
TGT-ATEX | PV025047T10 | C | NE | TGT/4-1120-6/10-11-II2GExdIIBT4-400/690V-50Hz-3-5907-C-10-A | 7392 | € | 10 | A | 50 | 1120 | 4 | 6 | II2GExdIIBT4 | II2GExdIIBT4 | 11 | IE2
TGT-ATEX | PV025047T10 | C | NE | TGT/4-1120-6/10-11-II2GExdIIBT4-400/690V-50Hz-3-5907-C-10-B | 7392 | € | 10 | B | 50 | 1120 | 4 | 6 | II2GExdIIBT4 | II2GExdIIBT4 | 11 | IE2
TGT-ATEX | PV025059T14 | C | NE | TGT/4-1120-6/14-11-II2GExdIIBT4-400/690V-50Hz-3-5907-C-14-B | 7392 | € | 14 | B | 50 | 1120 | 4 | 6 | II2GExdIIBT4 | II2GExdIIBT4 | 11 | IE2
TGT-ATEX | PV025131T14 | LP | NE | TGT/4-1120-9/14-11-II2GExdIIBT4-400/690V-50Hz-3-5907-LP-14-B | 9199 | € | 14 | B | 50 | 1120 | 4 | 9 | II2GExdIIBT4 | II2GExdIIBT4 | 11 | IE2
TGT-ATEX | PV039408T32 | C | NE | TGT/4-560-6/32-1.5-II3DExtcIIIBT125-230/400V-50Hz-3-8976-C-32-A | 1486 | € | 32 | A | 50 | 560 | 4 | 6 | II3DExtcIIIBT125 | II3DExtbIIIBT125Dc | 1.5 | IE2
TGT-ATEX | PV040917T24 | C | NE | TGT/6-1000-9/24-5.5-II3DExtcIIICT125-400/690V-50Hz-3-8984-C-24-A | 4070 | € | 24 | A | 50 | 1000 | 6 | 9 | II3DExtcIIICT125 | II3DExtbIIICT125Dc | 5.5 | IE2
TGT-ATEX | PV025809T22 | C | DA | TGT/4-710-6/22-3-II2GExdIIB(H2)T4-230/400V-50Hz-3-6203-C-22-BPTC | 2896 | € | 22 | B | 50 | 710 | 4 | 6 | II2GExdIIB(H2)T4 | II2GExdIICT4 | 3 | IE2
TGT-ATEX | PV049270T32 | LP | DA | TGT/6-900-3/32-2.2-II2GExdIIBT4-230/400V-50Hz-3-6303-LP-32-BPTC | 4516 | € | 32 | B | 50 | 900 | 6 | 3 | II2GExdIIBT4 | II2GExdIIBT4 | 2.2 | IE2
TGT-ATEX | PV049699T12 | C | NE | TGT/6-1120-9/12-4-II3DExtcIIICT125-400/690V-50Hz-3-8987-C-12-B | 4036 | € | 12 | B | 50 | 1120 | 6 | 9 | II3DExtcIIICT125 | II3DExtbIIICT125Dc | 4 | IE2
TGT-ATEX | PV024879T28 | C | NE | TGT/4-1000-6/28-18.5-II2GExdIIBT4-400/690V-50Hz-3-5852-C-28-B | 8109 | € | 28 | B | 50 | 1000 | 4 | 6 | II2GExdIIBT4 | II2GExdIIBT4 | 18.5 | IE2
TGT-ATEX | PV025269T22 | LP | NE | TGT/4-1250-3/22-18.5-II2GExdIIBT4-400/690V-50Hz-3-5852-LP-22-B | 10246 | € | 22 | B | 50 | 1250 | 4 | 3 | II2GExdIIBT4 | II2GExdIIBT4 | 18.5 | IE2
TGT-ATEX | PV025329T16 | C | NE | TGT/4-1250-6/16-18.5-II2GExdIIBT4-400/690V-50Hz-3-5852-C-16-A | 8620 | € | 16 | A | 50 | 1250 | 4 | 6 | II2GExdIIBT4 | II2GExdIIBT4 | 18.5 | IE2
TGT-ATEX | PV026666T22 | LP | NE | TGT/6-1250-6/22-11-II2GExdIIBT4-400/690V-50Hz-3-5917-LP-22-A | 9107 | € | 22 | A | 50 | 1250 | 6 | 6 | II2GExdIIBT4 | II2GExdIIBT4 | 11 | IE2
TGT-ATEX | PV026728T18 | C | NE | TGT/6-1250-9/18-11-II2GExdIIBT4-400/690V-50Hz-3-5917-C-18-A | 7512 | € | 18 | A | 50 | 1250 | 6 | 9 | II2GExdIIBT4 | II2GExdIIBT4 | 11 | IE2
TGT-ATEX | PV026734T20 | C | NE | TGT/6-1250-9/20-11-II2GExdIIBT4-400/690V-50Hz-3-5917-C-20-A | 7512 | € | 20 | A | 50 | 1250 | 6 | 9 | II2GExdIIBT4 | II2GExdIIBT4 | 11 | IE2
TGT-ATEX | PV039339T18 | C | NE | TGT/4-560-6/18-0.55-II3DExtcIIIBT125-230/400V-50Hz-3-9032-C-18-A | 1224 | € | 18 | A | 50 | 560 | 4 | 6 | II3DExtcIIIBT125 | II3DExtbIIIBT125Dc | 0.55 | IE1
TGT-ATEX | PV039483T08 | C | NE | TGT/4-560-6/8-0.55-II3DExtcIIICT125-230/400V-50Hz-3-9005-C-8-A | 1224 | € | 8 | A | 50 | 560 | 4 | 6 | II3DExtcIIICT125 | II3DExtbIIICT125Dc | 0.55 | IE1
TGT-ATEX | PV039505T14 | C | NE | TGT/4-630-6/14-0.75-II3DExtcIIIBT125-230/400V-50Hz-3-8989-C-14-B | 1369 | € | 14 | B | 50 | 630 | 4 | 6 | II3DExtcIIIBT125 | II3DExtbIIIBT125Dc | 0.75 | IE2
TGT-ATEX | PV039742T30 | LP | NE | TGT/4-710-3/30-3-II3DExtcIIIBT125-230/400V-50Hz-3-9012-LP-30-A | 2317 | € | 30 | A | 50 | 710 | 4 | 3 | II3DExtcIIIBT125 | II3DExtbIIIBT125Dc | 3 | IE2
TGT-ATEX | PV026665T22 | C | NE | TGT/6-1250-6/22-11-II2GExdIIB(H2)T4-400/690V-50Hz-3-6254-C-22-A | 8107 | € | 22 | A | 50 | 1250 | 6 | 6 | II2GExdIIB(H2)T4 | II2GExdIICT4 | 11 | IE2
TGT-ATEX | PV025274T24 | LP | DA | TGT/4-1250-3/24-22-II2GExdIIB(H2)T4-400/690V-50Hz-3-5935-LP-24-BPTC | 12071 | € | 24 | B | 50 | 1250 | 4 | 3 | II2GExdIIB(H2)T4 | II2GExdIICT4 | 22 | IE2
TGT-ATEX | PV025424T24 | C | DA | TGT/4-1250-9/24-45-II2GExdIIB(H2)T4-400/690V-50Hz-3-5866-C-24-APTC | 17124 | € | 24 | A | 50 | 1250 | 4 | 9 | II2GExdIIB(H2)T4 | II2GExdIICT4 | 45 | IE2
TGT-ATEX | PV025562T22 | C | NE | TGT/4-560-6/22-0.75-II2GExeIIT3-230/400V-50Hz-3-5810-C-22-B | 1248 | € | 22 | B | 50 | 560 | 4 | 6 | II2GExeIIT3 | II2GExeIIT3 | 0.75 | IE2
TGT-ATEX | PV042339T12 | LP | NE | TGT/6-900-3/12-1.5-II3DExtcIIICT125-230/400V-50Hz-3-8963-LP-12-B | 3387 | € | 12 | B | 50 | 900 | 6 | 3 | II3DExtcIIICT125 | II3DExtbIIICT125Dc | 1.5 | IE2
TGT-ATEX | PV026146T12 | C | DA | TGT/4-900-6/12-3-II2GExdIIBT4-230/400V-50Hz-3-6227-C-12-BPTC | 3658 | € | 12 | B | 50 | 900 | 4 | 6 | II2GExdIIBT4 | II2GExdIIBT4 | 3 | IE2
TGT-ATEX | PV026304T22 | C | NE | TGT/6-1000-3/22-2.2-II2GExeIIT3-230/400V-50Hz-3-6161-C-22-A | 3261 | € | 22 | A | 50 | 1000 | 6 | 3 | II2GExeIIT3 | II2GExeIIT3 | 2.2 | IE2
TGT-ATEX | PV026460T24 | LP | NE | TGT/6-1000-9/24-5.5-II2GExeIIT3-400/690V-50Hz-3-6299-LP-24-A | 5705 | € | 24 | A | 50 | 1000 | 6 | 9 | II2GExeIIT3 | II2GExeIIT3 | 5.5 | IE2
TGT-ATEX | PV049268T30 | C | NE | TGT/6-900-3/30-2.2-II2GExeIIT3-230/400V-50Hz-3-6161-C-30-B | 3182 | € | 30 | B | 50 | 900 | 6 | 3 | II2GExeIIT3 | II2GExeIIT3 | 2.2 | IE2
TGT | PV014605T16 | LK | DA | TGT/4/8-1409-9/16-68/17-400V-50Hz-3-5965-LK-16-APTC | 26057 | € | 16 | A | 50 | 1409 | 4/8 | 9 | ST | ST | 68/17 | IE1
TGT | PV014634T10 | CK | DA | TGT/4/8-1609-6/10-68/17-400V-50Hz-3-5965-CK-10-APTC | 23430 | € | 10 | A | 50 | 1609 | 4/8 | 6 | ST | ST | 68/17 | IE1
TGT | PV014659T18 | C | DA | TGT/4/8-500-6/18-0.55/0.13-400V-50Hz-3-1942-C-18-BPTC | 1283 | € | 18 | B | 50 | 500 | 4/8 | 6 | ST | ST | 0.55/0.13 | IE1
TGT-ATEX | PV024813T32 | LP | NE | TGT/4-1000-3/32-11-II2GExdIIB(H2)T4-400/690V-50Hz-3-6105-LP-32-A | 9037 | € | 32 | A | 50 | 1000 | 4 | 3 | II2GExdIIB(H2)T4 | II2GExdIICT4 | 11 | IE2
TGT-ATEX | PV024920T16 | C | NE | TGT/4-1000-9/16-11-II2GExdIIB(H2)T4-400/690V-50Hz-3-6105-C-16-B | 8266 | € | 16 | B | 50 | 1000 | 4 | 9 | II2GExdIIB(H2)T4 | II2GExdIICT4 | 11 | IE2
TGT-ATEX | PV024926T18 | LP | NE | TGT/4-1000-9/18-11-II2GExdIIB(H2)T4-400/690V-50Hz-3-6105-LP-18-B | 9267 | € | 18 | B | 50 | 1000 | 4 | 9 | II2GExdIIB(H2)T4 | II2GExdIICT4 | 11 | IE2
TGT-ATEX | PV024992T18 | C | NE | TGT/4-1120-3/18-11-II2GExdIIB(H2)T4-400/690V-50Hz-3-6105-C-18-A | 8376 | € | 18 | A | 50 | 1120 | 4 | 3 | II2GExdIIB(H2)T4 | II2GExdIICT4 | 11 | IE2
TGT-ATEX | PV025004T22 | C | NE | TGT/4-1120-3/22-11-II2GExdIIB(H2)T4-400/690V-50Hz-3-6105-C-22-B | 8376 | € | 22 | B | 50 | 1120 | 4 | 3 | II2GExdIIB(H2)T4 | II2GExdIICT4 | 11 | IE2
TGT-ATEX | PV039132T12 | LP | DA | TGT/4-500-6/12-0.55-II2GExdIIBT4-230/400V-50Hz-3-5858-LP-12-APTC | 2064 | € | 12 | A | 50 | 500 | 4 | 6 | II2GExdIIBT4 | II2GExdIIBT4 | 0.55 | IE2
TGT-ATEX | PV026229T18 | C | DA | TGT/4-900-9/18-7.5-II2GExdIIB(H2)T4-400/690V-50Hz-3-5862-C-18-APTC | 5244 | € | 18 | A | 50 | 900 | 4 | 9 | II2GExdIIB(H2)T4 | II2GExdIICT4 | 7.5 | IE2
TGT-ATEX | PV026658T18 | LP | NE | TGT/6-1250-6/18-7.5-II2GExdIIBT4-400/690V-50Hz-3-6294-LP-18-B | 7880 | € | 18 | B | 50 | 1250 | 6 | 6 | II2GExdIIBT4 | II2GExdIIBT4 | 7.5 | IE2
TGT-ATEX | PV026662T20 | LP | NE | TGT/6-1250-6/20-7.5-II2GExdIIBT4-400/690V-50Hz-3-6294-LP-20-B | 7880 | € | 20 | B | 50 | 1250 | 6 | 6 | II2GExdIIBT4 | II2GExdIIBT4 | 7.5 | IE2
TGT | PV030660T28 | LP | NE | TGT/4/8-1120-9/28-42/10-400V-50Hz-3-1955-LP-28-B | 10594 | € | 28 | B | 50 | 1120 | 4/8 | 9 | ST | ST | 42/10 | IE1
TGT | PV030668T22 | LPK | NE | TGT/4/8-1409-3/22-42/10-400V-50Hz-3-1955-LPK-22-B | 20104 | € | 22 | B | 50 | 1409 | 4/8 | 3 | ST | ST | 42/10 | IE1
TGT | PV004871T22 | LPK | DA | TGT/6-1609-12/22-75-400/690V-50Hz-3-6182-LPK-22-BPTC | 29082 | € | 22 | B | 50 | 1609 | 6 | 12 | ST | ST | 75 | IE3
TGT | PV004959T26 | LP | DA | TGT/6-560-6/26-0.37-230/400V-50Hz-3-1751-LP-26-APTC | 1382 | € | 26 | A | 50 | 560 | 6 | 6 | ST | ST | 0.37 | IE1
TGT | PV004984T14 | C | DA | TGT/6-710-3/14-0.55-230/400V-50Hz-3-1752-C-14-APTC | 1265 | € | 14 | A | 50 | 710 | 6 | 3 | ST | ST | 0.55 | IE1
TGT | PV004984T14 | LK | NE | TGT/6-710-3/14-0.55-230/400V-50Hz-3-1752-LK-14-B | 1525 | € | 14 | B | 50 | 710 | 6 | 3 | ST | ST | 0.55 | IE1
TGT | PV004997T10 | C | DA | TGT/6-710-6/10-0.55-230/400V-50Hz-3-1752-C-10-BPTC | 1379 | € | 10 | B | 50 | 710 | 6 | 6 | ST | ST | 0.55 | IE1
TGT | PV004999T14 | LK | DA | TGT/6-710-6/14-0.55-230/400V-50Hz-3-1752-LK-14-BPTC | 1793 | € | 14 | B | 50 | 710 | 6 | 6 | ST | ST | 0.55 | IE1
TGT | PV005046T26 | LK | DA | TGT/6-800-6/26-1.5-230/400V-50Hz-3-6114-LK-26-APTC | 2296 | € | 26 | A | 50 | 800 | 6 | 6 | ST | ST | 1.5 | IE3
TGT | PV005073T10 | LPK | DA | TGT/6-900-3/10-1.5-230/400V-50Hz-3-6114-LPK-10-BPTC | 2882 | € | 10 | B | 50 | 900 | 6 | 3 | ST | ST | 1.5 | IE3
TGT | PV005077T14 | LPK | NE | TGT/6-900-3/14-1.5-230/400V-50Hz-3-6114-LPK-14-B | 2684 | € | 14 | B | 50 | 900 | 6 | 3 | ST | ST | 1.5 | IE3
TGT | PV005079T16 | LPK | NE | TGT/6-900-3/16-1.5-230/400V-50Hz-3-6114-LPK-16-A | 2684 | € | 16 | A | 50 | 900 | 6 | 3 | ST | ST | 1.5 | IE3
TGT | PV005111T24 | LPK | NE | TGT/6-900-6/24-3-230/400V-50Hz-3-5875-LPK-24-A | 3091 | € | 24 | A | 50 | 900 | 6 | 6 | ST | ST | 3 | IE3
TGT | PV005113T26 | LP | NE | TGT/6-900-6/26-3-230/400V-50Hz-3-5875-LP-26-B | 2844 | € | 26 | B | 50 | 900 | 6 | 6 | ST | ST | 3 | IE3
TGT | PV014021T24 | C | DA | TGT/4/6-1120-9/24-30/9-400V-50Hz-3-1971-C-24-BPTC | 10594 | € | 24 | B | 50 | 1120 | 4/6 | 9 | ST | ST | 30/9 | IE1
TGT | PV014144T08 | LPK | DA | TGT/4/6-1409-6/8-30/9-400V-50Hz-3-1971-LPK-8-APTC | 21421 | € | 8 | A | 50 | 1409 | 4/6 | 6 | ST | ST | 30/9 | IE1
TGT-ATEX | PV049182T12 | LP | NE | TGT/4-450-6/12-0.25-II2GExdIIB(H2)T4-230/400V-50Hz-3-5941-LP-12-B | 1828 | € | 12 | B | 50 | 450 | 4 | 6 | II2GExdIIB(H2)T4 | II2GExdIICT4 | 0.25 | IE2
TGT-ATEX | PV024574T12 | C | NE | TGT/2-500-6/12-2.2-II2GExdIIB(H2)T4-230/400V-50Hz-3-6080-C-12-A | 2040 | € | 12 | A | 50 | 500 | 2 | 6 | II2GExdIIB(H2)T4 | II2GExdIICT4 | 2.2 | IE2
TGT-ATEX | PV026520T22 | C | NE | TGT/6-1120-3/22-4-II2GExdIIBT4-400/690V-50Hz-3-6183-C-22-B | 4617 | € | 22 | B | 50 | 1120 | 6 | 3 | II2GExdIIBT4 | II2GExdIIBT4 | 4 | IE2
TGT-ATEX | PV039600T34 | C | NE | TGT/4-630-6/34-3-II3DExtcIIICT125-230/400V-50Hz-3-9038-C-34-A | 1841 | € | 34 | A | 50 | 630 | 4 | 6 | II3DExtcIIICT125 | II3DExtbIIICT125Dc | 3 | IE2
TGT-ATEX | PV049246T36 | LP | DA | TGT/6-630-6/36-1.1-II2GExdIIB(H2)T4-230/400V-50Hz-3-6301-LP-36-APTC | 2654 | € | 36 | A | 50 | 630 | 6 | 6 | II2GExdIIB(H2)T4 | II2GExdIICT4 | 1.1 | IE2
TGT-ATEX | PV026178T22 | LP | NE | TGT/4-900-6/22-7.5-II2GExeIIT3-400/690V-50Hz-3-6188-LP-22-B | 4725 | € | 22 | B | 50 | 900 | 4 | 6 | II2GExeIIT3 | II2GExeIIT3 | 7.5 | IE2
TGT-ATEX | PV041728T38 | LP | NE | TGT/6-630-6/38-1.1-II3DExtcIIIBT125-230/400V-50Hz-3-9014-LP-38-B | 2099 | € | 38 | B | 50 | 630 | 6 | 6 | II3DExtcIIIBT125 | II3DExtbIIIBT125Dc | 1.1 | IE2
TGT-ATEX | PV042726T12 | LP | NE | TGT/6-800-6/12-0.55-II2GExdIIB(H2)T4-230/400V-50Hz-3-6104-LP-12-A | 2875 | € | 12 | A | 50 | 800 | 6 | 6 | II2GExdIIB(H2)T4 | II2GExdIICT4 | 0.55 | IE1
TGT-ATEX | PV026883T20 | LP | DA | TGT/6-630-6/20-0.55-II2GExdIIB(H2)T4-230/400V-50Hz-3-6104-LP-20-BPTC | 2320 | € | 20 | B | 50 | 630 | 6 | 6 | II2GExdIIB(H2)T4 | II2GExdIICT4 | 0.55 | IE1
TGT-ATEX | PV026032T22 | LP | NE | TGT/4-800-9/22-5.5-II2GExdIIBT4-400/690V-50Hz-3-6163-LP-22-A | 4443 | € | 22 | A | 50 | 800 | 4 | 9 | II2GExdIIBT4 | II2GExdIIBT4 | 5.5 | IE2
TGT-ATEX | PV026224T16 | C | NE | TGT/4-900-9/16-5.5-II2GExdIIBT4-400/690V-50Hz-3-6163-C-16-A | 4284 | € | 16 | A | 50 | 900 | 4 | 9 | II2GExdIIBT4 | II2GExdIIBT4 | 5.5 | IE2
TGT-ATEX | PV041617T20 | LP | NE | TGT/6-630-6/20-0.55-II3DExtcIIIBT125-230/400V-50Hz-3-9015-LP-20-B | 1892 | € | 20 | B | 50 | 630 | 6 | 6 | II3DExtcIIIBT125 | II3DExtbIIIBT125Dc | 0.55 | IE1
TGT-ATEX | PV042054T22 | LP | NE | TGT/6-800-3/22-0.75-II3DExtcIIIBT125-230/400V-50Hz-3-8988-LP-22-B | 2435 | € | 22 | B | 50 | 800 | 6 | 3 | II3DExtcIIIBT125 | II3DExtbIIIBT125Dc | 0.75 | IE2
TGT-ATEX | PV049133T26 | LP | NE | TGT/2-400-6/26-1.5-II2GExeIIT3-230/400V-50Hz-3-5842-LP-26-A | 1557 | € | 26 | A | 50 | 400 | 2 | 6 | II2GExeIIT3 | II2GExeIIT3 | 1.5 | IE2
TGT-ATEX | PV026218T14 | LP | NE | TGT/4-900-9/14-5.5-II2GExdIIBT4-400/690V-50Hz-3-6163-LP-14-A | 5170 | € | 14 | A | 50 | 900 | 4 | 9 | II2GExdIIBT4 | II2GExdIIBT4 | 5.5 | IE2
TGT-ATEX | PV026302T22 | LP | DA | TGT/6-1000-3/22-2.2-II2GExdIIBT4-230/400V-50Hz-3-6303-LP-22-APTC | 4710 | € | 22 | A | 50 | 1000 | 6 | 3 | II2GExdIIBT4 | II2GExdIIBT4 | 2.2 | IE2
TGT-ATEX | PV049693T12 | C | DA | TGT/6-1120-9/12-4-II2GExdIIB(H2)T4-400/690V-50Hz-3-5861-C-12-BPTC | 5716 | € | 12 | B | 50 | 1120 | 6 | 9 | II2GExdIIB(H2)T4 | II2GExdIICT4 | 4 | IE2
TGT-ATEX | PV039322T14 | C | NE | TGT/4-560-6/14-0.55-II3DExtcIIIBT125-230/400V-50Hz-3-9032-C-14-A | 1224 | € | 14 | A | 50 | 560 | 4 | 6 | II3DExtcIIIBT125 | II3DExtbIIIBT125Dc | 0.55 | IE1
TGT-ATEX | PV049746T28 | LP | DA | TGT/6-1120-9/28-11-II2GExdIIBT4-400/690V-50Hz-3-5917-LP-28-BPTC | 9438 | € | 28 | B | 50 | 1120 | 6 | 9 | II2GExdIIBT4 | II2GExdIIBT4 | 11 | IE2
TGT-ATEX | PV041952T22 | LP | NE | TGT/6-710-6/22-0.75-II3DExtcIIIBT125-230/400V-50Hz-3-8988-LP-22-A | 2170 | € | 22 | A | 50 | 710 | 6 | 6 | II3DExtcIIIBT125 | II3DExtbIIIBT125Dc | 0.75 | IE2
TGT | PV003874T20 | LP | NE | TGT/2-450-6/20-2.2-230/400V-50Hz-3-1688-LP-20-A | 1186 | € | 20 | A | 50 | 450 | 2 | 6 | ST | ST | 2.2 | IE2
TGT | PV003884T12 | C | NE | TGT/2-500-6/12-2.2-230/400V-50Hz-3-1688-C-12-A | 991 | € | 12 | A | 50 | 500 | 2 | 6 | ST | ST | 2.2 | IE2
TGT | PV003911T22 | CK | DA | TGT/2-560-6/22-7.5-400/690V-50Hz-3-5979-CK-22-BPTC | 2165 | € | 22 | B | 50 | 560 | 2 | 6 | ST | ST | 7.5 | IE3
TGT | PV004244T18 | LK | DA | TGT/4-1409-9/18-90-400/690V-50Hz-3-6040-LK-18-APTC | 27327 | € | 18 | A | 50 | 1409 | 4 | 9 | ST | ST | 90 | IE3
TGT | PV004369T18 | C | NE | TGT/4-560-6/18-0.75-230/400V-50Hz-3-1719-C-18-A | 965 | € | 18 | A | 50 | 560 | 4 | 6 | ST | ST | 0.75 | IE2
TGT | PV004377T30 | LK | NE | TGT/4-560-6/30-1.5-230/400V-50Hz-3-1721-LK-30-B | 1406 | € | 30 | B | 50 | 560 | 4 | 6 | ST | ST | 1.5 | IE2
TGT | PV004383T36 | LPK | NE | TGT/4-560-6/36-1.5-230/400V-50Hz-3-1721-LPK-36-B | 1494 | € | 36 | B | 50 | 560 | 4 | 6 | ST | ST | 1.5 | IE2
TGT | PV004402T26 | C | DA | TGT/4-630-6/26-2.2-230/400V-50Hz-3-6268-C-26-APTC | 1379 | € | 26 | A | 50 | 630 | 4 | 6 | ST | ST | 2.2 | IE3
TGT | PV004417T10 | LP | DA | TGT/4-710-3/10-0.75-230/400V-50Hz-3-1719-LP-10-APTC | 1490 | € | 10 | A | 50 | 710 | 4 | 3 | ST | ST | 0.75 | IE2
TGT-ATEX | PV049256T24 | LP | NE | TGT/6-710-3/24-0.55-II2GExdIIBT4-230/400V-50Hz-3-6194-LP-24-B | 2102 | € | 24 | B | 50 | 710 | 6 | 3 | II2GExdIIBT4 | II2GExdIIBT4 | 0.55 | IE1
TGT-ATEX | PV039279T08 | C | DA | TGT/4-500-6/8-0.55-II2GExdIIBT4-230/400V-50Hz-3-5858-C-8-BPTC | 1710 | € | 8 | B | 50 | 500 | 4 | 6 | II2GExdIIBT4 | II2GExdIIBT4 | 0.55 | IE2
TGT-ATEX | PV040407T14 | LP | NE | TGT/4-900-6/14-4-II3DExtcIIICT125-400/690V-50Hz-3-8964-LP-14-B | 3703 | € | 14 | B | 50 | 900 | 4 | 6 | II3DExtcIIICT125 | II3DExtbIIICT125Dc | 4 | IE2
TGT-ATEX | PV042167T24 | LP | NE | TGT/6-800-6/24-1.5-II3DExtcIIIBT125-230/400V-50Hz-3-9037-LP-24-B | 2770 | € | 24 | B | 50 | 800 | 6 | 6 | II3DExtcIIIBT125 | II3DExtbIIIBT125Dc | 1.5 | IE2
TGT-ATEX | PV042375T20 | LP | NE | TGT/6-900-3/20-1.5-II3DExtcIIIBT125-230/400V-50Hz-3-9037-LP-20-A | 3387 | € | 20 | A | 50 | 900 | 6 | 3 | II3DExtcIIIBT125 | II3DExtbIIIBT125Dc | 1.5 | IE2
TGT-ATEX | PV049256T24 | C | DA | TGT/6-710-3/24-0.55-II2GExdIIBT4-230/400V-50Hz-3-6194-C-24-APTC | 1970 | € | 24 | A | 50 | 710 | 6 | 3 | II2GExdIIBT4 | II2GExdIIBT4 | 0.55 | IE1
TGT-ATEX | PV024860T22 | LP | NE | TGT/4-1000-6/22-11-II2GExdIIB(H2)T4-400/690V-50Hz-3-6105-LP-22-A | 9156 | € | 22 | A | 50 | 1000 | 4 | 6 | II2GExdIIB(H2)T4 | II2GExdIICT4 | 11 | IE2
TGT-ATEX | PV024932T20 | LP | NE | TGT/4-1000-9/20-11-II2GExdIIB(H2)T4-400/690V-50Hz-3-6105-LP-20-B | 9267 | € | 20 | B | 50 | 1000 | 4 | 9 | II2GExdIIB(H2)T4 | II2GExdIICT4 | 11 | IE2
TGT-ATEX | PV025010T24 | C | NE | TGT/4-1120-3/24-11-II2GExdIIB(H2)T4-400/690V-50Hz-3-6105-C-24-A | 8376 | € | 24 | A | 50 | 1120 | 4 | 3 | II2GExdIIB(H2)T4 | II2GExdIICT4 | 11 | IE2
TGT-ATEX | PV049716T18 | C | NE | TGT/6-1120-9/18-5.5-II2GExeIIT3-400/690V-50Hz-3-6299-C-18-A | 5062 | € | 18 | A | 50 | 1120 | 6 | 9 | II2GExeIIT3 | II2GExeIIT3 | 5.5 | IE2
TGT-ATEX | PV049207T36 | LP | NE | TGT/4-560-6/36-1.5-II2GExeIIT3-230/400V-50Hz-3-6117-LP-36-A | 1803 | € | 36 | A | 50 | 560 | 4 | 6 | II2GExeIIT3 | II2GExeIIT3 | 1.5 | IE2
TGT-ATEX | PV026892T22 | C | NE | TGT/6-630-6/22-0.55-II2GExeIIT3-230/400V-50Hz-3-6048-C-22-B | 1425 | € | 22 | B | 50 | 630 | 6 | 6 | II2GExeIIT3 | II2GExeIIT3 | 0.55 | IE1
TGT-ATEX | PV040278T12 | C | NE | TGT/4-900-3/12-2.2-II3DExtcIIICT125-230/400V-50Hz-3-9023-C-12-B | 2382 | € | 12 | B | 50 | 900 | 4 | 3 | II3DExtcIIICT125 | II3DExtbIIICT125Dc | 2.2 | IE2
TGT-ATEX | PV042389T22 | LP | NE | TGT/6-900-3/22-1.5-II3DExtcIIICT125-230/400V-50Hz-3-8963-LP-22-B | 3387 | € | 22 | B | 50 | 900 | 6 | 3 | II3DExtcIIICT125 | II3DExtbIIICT125Dc | 1.5 | IE2
TGT-ATEX | PV042609T16 | C | NE | TGT/6-900-9/16-1.5-II3DExtcIIICT125-230/400V-50Hz-3-8963-C-16-A | 2748 | € | 16 | A | 50 | 900 | 6 | 9 | II3DExtcIIICT125 | II3DExtbIIICT125Dc | 1.5 | IE2
TGT-ATEX | PV049271T32 | C | NE | TGT/6-900-3/32-2.2-II2GExeIIT3-230/400V-50Hz-3-6161-C-32-A | 3182 | € | 32 | A | 50 | 900 | 6 | 3 | II2GExeIIT3 | II2GExeIIT3 | 2.2 | IE2
TGT-ATEX | PV024504T22 | LP | DA | TGT/2-400-6/22-1.5-II2GExdIIB(H2)T4-230/400V-50Hz-3-5990-LP-22-A-PTC | 2043 | € | 22 | A | 50 | 400 | 2 | 6 | II2GExdIIB(H2)T4 | II2GExdIICT4 | 1.5 | IE2
TGT-ATEX | PV025370T30 | C | NE | TGT/4-1250-6/30-45-II2GExdIIB(H2)T4-400/690V-50Hz-3-5866-C-30-B | 16957 | € | 30 | B | 50 | 1250 | 4 | 6 | II2GExdIIB(H2)T4 | II2GExdIICT4 | 45 | IE2
TGT-ATEX | PV026739T22 | C | NE | TGT/6-1250-9/22-11-II2GExdIIB(H2)T4-400/690V-50Hz-3-6254-C-22-B | 8275 | € | 22 | B | 50 | 1250 | 6 | 9 | II2GExdIIB(H2)T4 | II2GExdIICT4 | 11 | IE2
TGT | PV030619T30 | CK | NE | TGT/4/6-1120-3/30-20/6.5-400V-50Hz-3-1969-CK-30-A | 7500 | € | 30 | A | 50 | 1120 | 4/6 | 3 | ST | ST | 20/6.5 | IE1
TGT | PV030627T26 | LP | NE | TGT/4/6-1250-6/26-34/11-400V-50Hz-3-6265-LP-26-A | 12141 | € | 26 | A | 50 | 1250 | 4/6 | 6 | ST | ST | 34/11 | IE1
TGT | PV013932T28 | CK | NE | TGT/4/6-1000-6/28-16/5-400V-50Hz-3-1968-CK-28-B | 6443 | € | 28 | B | 50 | 1000 | 4/6 | 6 | ST | ST | 16/5 | IE1
TGT-ATEX | PV040213T24 | LP | NE | TGT/4-800-9/24-5.5-II3DExtcIIIBT125-400/690V-50Hz-3-9029-LP-24-B | 3554 | € | 24 | B | 50 | 800 | 4 | 9 | II3DExtcIIIBT125 | II3DExtbIIIBT125Dc | 5.5 | IE2
TGT-ATEX | PV049148T10 | LP | NE | TGT/2-500-6/10-2.2-II2GExeIIT3-230/400V-50Hz-3-6026-LP-10-A | 1651 | € | 10 | A | 50 | 500 | 2 | 6 | II2GExeIIT3 | II2GExeIIT3 | 2.2 | IE2
TGT-ATEX | PV024939T22 | C | NE | TGT/4-1000-9/22-15-II2GExdIIBT4-400/690V-50Hz-3-5788-C-22-B | 7646 | € | 22 | B | 50 | 1000 | 4 | 9 | II2GExdIIBT4 | II2GExdIIBT4 | 15 | IE2
TGT-ATEX | PV025263T20 | C | NE | TGT/4-1250-3/20-15-II2GExdIIBT4-400/690V-50Hz-3-5788-C-20-B | 7910 | € | 20 | B | 50 | 1250 | 4 | 3 | II2GExdIIBT4 | II2GExdIIBT4 | 15 | IE2
TGT-ATEX | PV026680T26 | C | NE | TGT/6-1250-6/26-11-II2GExeIIT3-400/690V-50Hz-3-5886-C-26-A | 7224 | € | 26 | A | 50 | 1250 | 6 | 6 | II2GExeIIT3 | II2GExeIIT3 | 11 | IE2
TGT-ATEX | PV026680T26 | LP | NE | TGT/6-1250-6/26-11-II2GExeIIT3-400/690V-50Hz-3-5886-LP-26-A | 8987 | € | 26 | A | 50 | 1250 | 6 | 6 | II2GExeIIT3 | II2GExeIIT3 | 11 | IE2
TGT-ATEX | PV026680T26 | LP | NE | TGT/6-1250-6/26-11-II2GExeIIT3-400/690V-50Hz-3-5886-LP-26-B | 8987 | € | 26 | B | 50 | 1250 | 6 | 6 | II2GExeIIT3 | II2GExeIIT3 | 11 | IE2
TGT | PV030624T16 | C | NE | TGT/4/6-1250-3/16-10.5/3.5-400V-50Hz-3-1967-C-16-A | 4895 | € | 16 | A | 50 | 1250 | 4/6 | 3 | ST | ST | 10.5/3.5 | IE1
TGT | PV013921T14 | LP | NE | TGT/4/6-1000-6/14-10.5/3.5-400V-50Hz-3-1967-LP-14-A | 5076 | € | 14 | A | 50 | 1000 | 4/6 | 6 | ST | ST | 10.5/3.5 | IE1
TGT | PV013921T14 | LPK | NE | TGT/4/6-1000-6/14-10.5/3.5-400V-50Hz-3-1967-LPK-14-B | 5508 | € | 14 | B | 50 | 1000 | 4/6 | 6 | ST | ST | 10.5/3.5 | IE1
TGT | PV013924T18 | CK | NE | TGT/4/6-1000-6/18-10.5/3.5-400V-50Hz-3-1967-CK-18-A | 4952 | € | 18 | A | 50 | 1000 | 4/6 | 6 | ST | ST | 10.5/3.5 | IE1
TGT | PV013925T20 | LPK | NE | TGT/4/6-1000-6/20-10.5/3.5-400V-50Hz-3-1967-LPK-20-A | 5508 | € | 20 | A | 50 | 1000 | 4/6 | 6 | ST | ST | 10.5/3.5 | IE1
TGT | PV013942T14 | LPK | NE | TGT/4/6-1000-9/14-10.5/3.5-400V-50Hz-3-1967-LPK-14-A | 5618 | € | 14 | A | 50 | 1000 | 4/6 | 9 | ST | ST | 10.5/3.5 | IE1
TGT | PV013943T16 | CK | NE | TGT/4/6-1000-9/16-10.5/3.5-400V-50Hz-3-1967-CK-16-A | 5063 | € | 16 | A | 50 | 1000 | 4/6 | 9 | ST | ST | 10.5/3.5 | IE1
TGT-ATEX | PV025118T10 | LP | NE | TGT/4-1120-9/10-11-II2GExdIIB(H2)T4-400/690V-50Hz-3-6105-LP-10-B | 10306 | € | 10 | B | 50 | 1120 | 4 | 9 | II2GExdIIB(H2)T4 | II2GExdIICT4 | 11 | IE2
TGT-ATEX | PV025172T28 | C | NE | TGT/4-1120-9/28-37-II2GExdIIB(H2)T4-400/690V-50Hz-3-6013-C-28-B | 15097 | € | 28 | B | 50 | 1120 | 4 | 9 | II2GExdIIB(H2)T4 | II2GExdIICT4 | 37 | IE2
TGT-ATEX | PV026241T22 | C | NE | TGT/4-900-9/22-11-II2GExdIIB(H2)T4-400/690V-50Hz-3-6105-C-22-A | 8204 | € | 22 | A | 50 | 900 | 4 | 9 | II2GExdIIB(H2)T4 | II2GExdIICT4 | 11 | IE2
TGT | PV028700T24 | LK | NE | TGT/4-1609-9/24-200-400/690V-50Hz-3-6184-LK-24-B | 45598 | € | 24 | B | 50 | 1609 | 4 | 9 | ST | ST | 200 | IE3
TGT | PV014109T18 | LK | NE | TGT/4/6-1409-12/18-80/28-400V-50Hz-3-6179-LK-18-A | 28516 | € | 18 | A | 50 | 1409 | 4/6 | 12 | ST | ST | 80/28 | IE1
TGT | PV014117T26 | LK | NE | TGT/4/6-1409-12/26-125/45-400V-50Hz-3-5989-LK-26-B | 35513 | € | 26 | B | 50 | 1409 | 4/6 | 12 | ST | ST | 125/45 | IE1
TGT | PV014117T26 | LPK | NE | TGT/4/6-1409-12/26-125/45-400V-50Hz-3-5989-LPK-26-B | 35822 | € | 26 | B | 50 | 1409 | 4/6 | 12 | ST | ST | 125/45 | IE1
TGT | PV014142T26 | LK | NE | TGT/4/6-1409-6/26-95/34-400V-50Hz-3-6160-LK-26-A | 29820 | € | 26 | A | 50 | 1409 | 4/6 | 6 | ST | ST | 95/34 | IE1
TGT | PV014154T28 | CK | NE | TGT/4/6-1409-9/28-125/45-400V-50Hz-3-5989-CK-28-A | 31662 | € | 28 | A | 50 | 1409 | 4/6 | 9 | ST | ST | 125/45 | IE1
TGT | PV014158T10 | CK | NE | TGT/4/6-1609-12/10-95/34-400V-50Hz-3-6160-CK-10-A | 28700 | € | 10 | A | 50 | 1609 | 4/6 | 12 | ST | ST | 95/34 | IE1
TGT | PV014162T14 | LK | NE | TGT/4/6-1609-12/14-125/45-400V-50Hz-3-5989-LK-14-B | 36915 | € | 14 | B | 50 | 1609 | 4/6 | 12 | ST | ST | 125/45 | IE1
TGT | PV014164T16 | LK | NE | TGT/4/6-1609-12/16-125/45-400V-50Hz-3-5989-LK-16-A | 36915 | € | 16 | A | 50 | 1609 | 4/6 | 12 | ST | ST | 125/45 | IE1
TGT-ATEX | PV024866T24 | C | NE | TGT/4-1000-6/24-11-II2GExdIIB(H2)T4-400/690V-50Hz-3-6105-C-24-B | 8156 | € | 24 | B | 50 | 1000 | 4 | 6 | II2GExdIIB(H2)T4 | II2GExdIICT4 | 11 | IE2
TGT-ATEX | PV024932T20 | C | NE | TGT/4-1000-9/20-11-II2GExdIIB(H2)T4-400/690V-50Hz-3-6105-C-20-A | 8266 | € | 20 | A | 50 | 1000 | 4 | 9 | II2GExdIIB(H2)T4 | II2GExdIICT4 | 11 | IE2
TGT-ATEX | PV025052T12 | C | NE | TGT/4-1120-6/12-11-II2GExdIIB(H2)T4-400/690V-50Hz-3-6105-C-12-A | 8500 | € | 12 | A | 50 | 1120 | 4 | 6 | II2GExdIIB(H2)T4 | II2GExdIICT4 | 11 | IE2
TGT | PV013943T16 | LP | NE | TGT/4/6-1000-9/16-10.5/3.5-400V-50Hz-3-1967-LP-16-B | 5186 | € | 16 | B | 50 | 1000 | 4/6 | 9 | ST | ST | 10.5/3.5 | IE1
TGT | PV013964T16 | C | NE | TGT/4/6-1120-3/16-10.5/3.5-400V-50Hz-3-1967-C-16-A | 4741 | € | 16 | A | 50 | 1120 | 4/6 | 3 | ST | ST | 10.5/3.5 | IE1
TGT | PV013968T20 | C | NE | TGT/4/6-1120-3/20-10.5/3.5-400V-50Hz-3-1967-C-20-A | 4741 | € | 20 | A | 50 | 1120 | 4/6 | 3 | ST | ST | 10.5/3.5 | IE1
TGT-ATEX | PV027026T18 | C | DA | TGT/6-710-6/18-0.55-II2GExdIIB(H2)T4-230/400V-50Hz-3-6104-C-18-BPTC | 2055 | € | 18 | B | 50 | 710 | 6 | 6 | II2GExdIIB(H2)T4 | II2GExdIICT4 | 0.55 | IE1
TGT-ATEX | PV027066T32 | C | DA | TGT/6-710-6/32-1.1-II2GExdIIB(H2)T4-230/400V-50Hz-3-6301-C-32-BPTC | 2390 | € | 32 | B | 50 | 710 | 6 | 6 | II2GExdIIB(H2)T4 | II2GExdIICT4 | 1.1 | IE2
TGT-ATEX | PV040388T10 | C | NE | TGT/4-900-6/10-3-II3DExtcIIICT125-230/400V-50Hz-3-9038-C-10-B | 2638 | € | 10 | B | 50 | 900 | 4 | 6 | II3DExtcIIICT125 | II3DExtbIIICT125Dc | 3 | IE2
TGT-ATEX | PV039261T34 | LP | NE | TGT/4-500-6/34-0.75-II3DExtcIIICT125-230/400V-50Hz-3-8968-LP-34-B | 1533 | € | 34 | B | 50 | 500 | 4 | 6 | II3DExtcIIICT125 | II3DExtbIIICT125Dc | 0.75 | IE2
TGT-ATEX | PV049649T18 | C | NE | TGT/6-1120-6/18-5.5-II2GExdIIBT4-400/690V-50Hz-3-6041-C-18-B | 4951 | € | 18 | B | 50 | 1120 | 6 | 6 | II2GExdIIBT4 | II2GExdIIBT4 | 5.5 | IE2
TGT-ATEX | PV040103T26 | C | NE | TGT/4-800-6/26-5.5-II3DExtcIIIBT125-400/690V-50Hz-3-9029-C-26-A | 2791 | € | 26 | A | 50 | 800 | 4 | 6 | II3DExtcIIIBT125 | II3DExtbIIIBT125Dc | 5.5 | IE2
TGT-ATEX | PV049134T28 | LP | NE | TGT/2-400-6/28-2.2-II2GExeIIT3-230/400V-50Hz-3-6026-LP-28-A | 1585 | € | 28 | A | 50 | 400 | 2 | 6 | II2GExeIIT3 | II2GExeIIT3 | 2.2 | IE2
TGT-ATEX | PV039858T26 | LP | NE | TGT/4-710-6/26-3-II3DExtcIIICT125-230/400V-50Hz-3-9038-LP-26-B | 2431 | € | 26 | B | 50 | 710 | 4 | 6 | II3DExtcIIICT125 | II3DExtbIIICT125Dc | 3 | IE2
TGT-ATEX | PV039868T28 | C | NE | TGT/4-710-6/28-3-II3DExtcIIICT125-230/400V-50Hz-3-9038-C-28-A | 1973 | € | 28 | A | 50 | 710 | 4 | 6 | II3DExtcIIICT125 | II3DExtbIIICT125Dc | 3 | IE2
TGT-ATEX | PV049715T18 | C | NE | TGT/6-1120-9/18-5.5-II2GExdIIBT4-400/690V-50Hz-3-6041-C-18-A | 5074 | € | 18 | A | 50 | 1120 | 6 | 9 | II2GExdIIBT4 | II2GExdIIBT4 | 5.5 | IE2
TGT-ATEX | PV024678T08 | LP | DA | TGT/2-560-6/8-3-II2GExdIIB(H2)T4-230/400V-50Hz-3-6285-LP-8-BPTC | 2725 | € | 8 | B | 50 | 560 | 2 | 6 | II2GExdIIB(H2)T4 | II2GExdIICT4 | 3 | IE2
TGT-ATEX | PV042206T32 | LP | NE | TGT/6-800-6/32-2.2-II3DExtcIIIBT125-230/400V-50Hz-3-8971-LP-32-A | 2926 | € | 32 | A | 50 | 800 | 6 | 6 | II3DExtcIIIBT125 | II3DExtbIIIBT125Dc | 2.2 | IE2
TGT-ATEX | PV049662T22 | LP | NE | TGT/6-1120-6/22-5.5-II2GExdIIB(H2)T4-400/690V-50Hz-3-5922-LP-22-B | 7899 | € | 22 | B | 50 | 1120 | 6 | 6 | II2GExdIIB(H2)T4 | II2GExdIICT4 | 5.5 | IE2
TGT-ATEX | PV049172T30 | LP | NE | TGT/4-400-6/30-0.25-II2GExdIIB(H2)T4-230/400V-50Hz-3-5941-LP-30-B | 1778 | € | 30 | B | 50 | 400 | 4 | 6 | II2GExdIIB(H2)T4 | II2GExdIICT4 | 0.25 | IE2
TGT-ATEX | PV049642T16 | LP | DA | TGT/6-1120-6/16-4-II2GExdIIBT4-400/690V-50Hz-3-6183-LP-16-BPTC | 6878 | € | 16 | B | 50 | 1120 | 6 | 6 | II2GExdIIBT4 | II2GExdIIBT4 | 4 | IE2
TGT-ATEX | PV040368T32 | C | NE | TGT/4-900-3/32-7.5-II3DExtcIIICT125-400/690V-50Hz-3-8981-C-32-B | 3520 | € | 32 | B | 50 | 900 | 4 | 3 | II3DExtcIIICT125 | II3DExtbIIICT125Dc | 7.5 | IE2
TGT-ATEX | PV026202T30 | C | NE | TGT/4-900-6/30-11-II2GExeIIT3-400/690V-50Hz-3-5914-C-30-B | 4964 | € | 30 | B | 50 | 900 | 4 | 6 | II2GExeIIT3 | II2GExeIIT3 | 11 | IE2
TGT-ATEX | PV026202T30 | LP | NE | TGT/4-900-6/30-11-II2GExeIIT3-400/690V-50Hz-3-5914-LP-30-B | 5850 | € | 30 | B | 50 | 900 | 4 | 6 | II2GExeIIT3 | II2GExeIIT3 | 11 | IE2
TGT-ATEX | PV026244T22 | LP | NE | TGT/4-900-9/22-11-II2GExeIIT3-400/690V-50Hz-3-5914-LP-22-B | 5983 | € | 22 | B | 50 | 900 | 4 | 9 | II2GExeIIT3 | II2GExeIIT3 | 11 | IE2
TGT-ATEX | PV026476T30 | LP | NE | TGT/6-1000-9/30-7.5-II2GExdIIBT4-400/690V-50Hz-3-6294-LP-30-B | 6717 | € | 30 | B | 50 | 1000 | 6 | 9 | II2GExdIIBT4 | II2GExdIIBT4 | 7.5 | IE2
TGT-ATEX | PV026614T28 | LP | NE | TGT/6-1250-3/28-7.5-II2GExdIIBT4-400/690V-50Hz-3-6294-LP-28-A | 7743 | € | 28 | A | 50 | 1250 | 6 | 3 | II2GExdIIBT4 | II2GExdIIBT4 | 7.5 | IE2
TGT-ATEX | PV026720T14 | C | NE | TGT/6-1250-9/14-7.5-II2GExdIIBT4-400/690V-50Hz-3-6294-C-14-B | 6285 | € | 14 | B | 50 | 1250 | 6 | 9 | II2GExdIIBT4 | II2GExdIIBT4 | 7.5 | IE2
TGT | PV030621T26 | C | NE | TGT/4/6-1120-9/26-30/9-400V-50Hz-3-1971-C-26-B | 10374 | € | 26 | B | 50 | 1120 | 4/6 | 9 | ST | ST | 30/9 | IE1
TGT | PV030621T26 | LP | NE | TGT/4/6-1120-9/26-30/9-400V-50Hz-3-1971-LP-26-A | 11303 | € | 26 | A | 50 | 1120 | 4/6 | 9 | ST | ST | 30/9 | IE1
TGT | PV030628T10 | LPK | NE | TGT/4/6-1409-3/10-23/7.2-400V-50Hz-3-1970-LPK-10-A | 19548 | € | 10 | A | 50 | 1409 | 4/6 | 3 | ST | ST | 23/7.2 | IE1
TGT | PV030629T12 | LK | NE | TGT/4/6-1409-3/12-30/9-400V-50Hz-3-1971-LK-12-A | 20390 | € | 12 | A | 50 | 1409 | 4/6 | 3 | ST | ST | 30/9 | IE1
TGT | PV014005T30 | LP | NE | TGT/4/6-1120-6/30-30/9-400V-50Hz-3-1971-LP-30-B | 11180 | € | 30 | B | 50 | 1120 | 4/6 | 6 | ST | ST | 30/9 | IE1
TGT | PV014033T14 | LP | NE | TGT/4/6-1250-12/14-30/9-400V-50Hz-3-1971-LP-14-B | 11735 | € | 14 | B | 50 | 1250 | 4/6 | 12 | ST | ST | 30/9 | IE1
TGT | PV014036T18 | C | NE | TGT/4/6-1250-12/18-30/9-400V-50Hz-3-1971-C-18-B | 10766 | € | 18 | B | 50 | 1250 | 4/6 | 12 | ST | ST | 30/9 | IE1
TGT | PV014057T26 | LP | NE | TGT/4/6-1250-3/26-23/7.2-400V-50Hz-3-1970-LP-26-B | 10100 | € | 26 | B | 50 | 1250 | 4/6 | 3 | ST | ST | 23/7.2 | IE1
TGT | PV014059T28 | LPK | NE | TGT/4/6-1250-3/28-30/9-400V-50Hz-3-1971-LPK-28-B | 11709 | € | 28 | B | 50 | 1250 | 4/6 | 3 | ST | ST | 30/9 | IE1
TGT | PV014122T14 | C | NE | TGT/4/6-1409-3/14-30/9-400V-50Hz-3-1971-C-14-B | 16582 | € | 14 | B | 50 | 1409 | 4/6 | 3 | ST | ST | 30/9 | IE1
TGT | PV014122T14 | CK | NE | TGT/4/6-1409-3/14-30/9-400V-50Hz-3-1971-CK-14-B | 17041 | € | 14 | B | 50 | 1409 | 4/6 | 3 | ST | ST | 30/9 | IE1
TGT | PV014122T14 | LP | NE | TGT/4/6-1409-3/14-30/9-400V-50Hz-3-1971-LP-14-B | 20240 | € | 14 | B | 50 | 1409 | 4/6 | 3 | ST | ST | 30/9 | IE1
TGT-ATEX | PV027125T16 | LP | NE | TGT/6-800-6/16-0.75-II2GExeIIT3-230/400V-50Hz-3-6070-LP-16-A | 2461 | € | 16 | A | 50 | 800 | 6 | 6 | II2GExeIIT3 | II2GExeIIT3 | 0.75 | IE2
TGT-ATEX | PV049179T08 | LP | NE | TGT/4-400-6/8-0.25-II2GExdIIBT4-230/400V-50Hz-3-5966-LP-8-B | 1539 | € | 8 | B | 50 | 400 | 4 | 6 | II2GExdIIBT4 | II2GExdIIBT4 | 0.25 | IE2
TGT-ATEX | PV049195T24 | LP | NE | TGT/4-450-6/24-0.25-II2GExdIIBT4-230/400V-50Hz-3-5966-LP-24-A | 1588 | € | 24 | A | 50 | 450 | 4 | 6 | II2GExdIIBT4 | II2GExdIIBT4 | 0.25 | IE2
TGT-ATEX | PV049675T26 | LP | DA | TGT/6-1120-6/26-7.5-II2GExdIIBT4-400/690V-50Hz-3-6294-LP-26-BPTC | 8087 | € | 26 | B | 50 | 1120 | 6 | 6 | II2GExdIIBT4 | II2GExdIIBT4 | 7.5 | IE2
TGT-ATEX | PV026062T32 | C | NE | TGT/4-800-9/32-7.5-II2GExdIIBT4-400/690V-50Hz-3-6314-C-32-B | 4063 | € | 32 | B | 50 | 800 | 4 | 9 | II2GExdIIBT4 | II2GExdIIBT4 | 7.5 | IE2
TGT-ATEX | PV026122T28 | C | DA | TGT/4-900-3/28-7.5-II2GExdIIBT4-400/690V-50Hz-3-6314-C-28-BPTC | 4738 | € | 28 | B | 50 | 900 | 4 | 3 | II2GExdIIBT4 | II2GExdIIBT4 | 7.5 | IE2
TGT-ATEX | PV026248T24 | C | DA | TGT/4-900-9/24-11-II2GExdIIBT4-400/690V-50Hz-3-5907-C-24-APTC | 7551 | € | 24 | A | 50 | 900 | 4 | 9 | II2GExdIIBT4 | II2GExdIIBT4 | 11 | IE2
TGT-ATEX | PV026085T16 | LP | DA | TGT/4-900-3/16-3-II2GExdIIB(H2)T4-230/400V-50Hz-3-6203-LP-16-BPTC | 4333 | € | 16 | B | 50 | 900 | 4 | 3 | II2GExdIIB(H2)T4 | II2GExdIICT4 | 3 | IE2
TGT-ATEX | PV026236T20 | LP | NE | TGT/4-900-9/20-7.5-II2GExdIIBT4-400/690V-50Hz-3-6314-LP-20-B | 5417 | € | 20 | B | 50 | 900 | 4 | 9 | II2GExdIIBT4 | II2GExdIIBT4 | 7.5 | IE2
TGT-ATEX | PV049654T18 | C | NE | TGT/6-1120-6/18-5.5-II3DExtcIIICT125-400/690V-50Hz-3-8984-C-18-B | 4304 | € | 18 | B | 50 | 1120 | 6 | 6 | II3DExtcIIICT125 | II3DExtbIIICT125Dc | 5.5 | IE2
TGT-ATEX | PV049654T18 | LP | NE | TGT/6-1120-6/18-5.5-II3DExtcIIICT125-400/690V-50Hz-3-8984-LP-18-A | 5987 | € | 18 | A | 50 | 1120 | 6 | 6 | II3DExtcIIICT125 | II3DExtbIIICT125Dc | 5.5 | IE2
TGT-ATEX | PV026259T28 | C | NE | TGT/4-900-9/28-15-II2GExdIIB(H2)T4-400/690V-50Hz-3-6295-C-28-A | 8932 | € | 28 | A | 50 | 900 | 4 | 9 | II2GExdIIB(H2)T4 | II2GExdIICT4 | 15 | IE2
TGT-ATEX | PV026478T30 | LP | NE | TGT/6-1000-9/30-7.5-II2GExeIIT3-400/690V-50Hz-3-6051-LP-30-B | 7655 | € | 30 | B | 50 | 1000 | 6 | 9 | II2GExeIIT3 | II2GExeIIT3 | 7.5 | IE2
TGT-ATEX | PV026664T20 | LP | NE | TGT/6-1250-6/20-7.5-II2GExeIIT3-400/690V-50Hz-3-6051-LP-20-A | 8818 | € | 20 | A | 50 | 1250 | 6 | 6 | II2GExeIIT3 | II2GExeIIT3 | 7.5 | IE2
TGT-ATEX | PV026726T16 | C | NE | TGT/6-1250-9/16-7.5-II2GExeIIT3-400/690V-50Hz-3-6051-C-16-A | 7223 | € | 16 | A | 50 | 1250 | 6 | 9 | II2GExeIIT3 | II2GExeIIT3 | 7.5 | IE2
TGT | PV005105T18 | LPK | DA | TGT/6-900-6/18-2.2-230/400V-50Hz-3-5944-LPK-18-APTC | 3102 | € | 18 | A | 50 | 900 | 6 | 6 | ST | ST | 2.2 | IE3
TGT | PV014181T18 | LK | DA | TGT/4/6-1609-6/18-115/40-400V-50Hz-3-5878-LK-18-BPTC | 33487 | € | 18 | B | 50 | 1609 | 4/6 | 6 | ST | ST | 115/40 | IE1
TGT | PV014190T16 | LK | DA | TGT/4/6-1609-9/16-115/40-400V-50Hz-3-5878-LK-16-BPTC | 33989 | € | 16 | B | 50 | 1609 | 4/6 | 9 | ST | ST | 115/40 | IE1
TGT | PV014254T22 | LP | DA | TGT/4/6-710-3/22-1.5/0.45-400V-50Hz-3-1962-LP-22-APTC | 1777 | € | 22 | A | 50 | 710 | 4/6 | 3 | ST | ST | 1.5/0.45 | IE1
TGT | PV014507T14 | LP | DA | TGT/4/8-1250-3/14-10.5/2.2-400V-50Hz-3-1951-LP-14-APTC | 6236 | € | 14 | A | 50 | 1250 | 4/8 | 3 | ST | ST | 10.5/2.2 | IE1
TGT | PV014610T26 | LK | DA | TGT/4/8-1409-9/26-130/33-400V-50Hz-3-5838-LK-26-BPTC | 31283 | € | 26 | B | 50 | 1409 | 4/8 | 9 | ST | ST | 130/33 | IE1
TGT-ATEX | PV024885T30 | C | NE | TGT/4-1000-6/30-18.5-II2GExdIIBT4-400/690V-50Hz-3-5852-C-30-B | 8109 | € | 30 | B | 50 | 1000 | 4 | 6 | II2GExdIIBT4 | II2GExdIIBT4 | 18.5 | IE2
TGT-ATEX | PV024891T32 | C | NE | TGT/4-1000-6/32-18.5-II2GExdIIBT4-400/690V-50Hz-3-5852-C-32-A | 8109 | € | 32 | A | 50 | 1000 | 4 | 6 | II2GExdIIBT4 | II2GExdIIBT4 | 18.5 | IE2
TGT-ATEX | PV024891T32 | LP | NE | TGT/4-1000-6/32-18.5-II2GExdIIBT4-400/690V-50Hz-3-5852-LP-32-B | 9109 | € | 32 | B | 50 | 1000 | 4 | 6 | II2GExdIIBT4 | II2GExdIIBT4 | 18.5 | IE2
TGT-ATEX | PV025083T22 | LP | NE | TGT/4-1120-6/22-18.5-II2GExdIIBT4-400/690V-50Hz-3-5852-LP-22-A | 10136 | € | 22 | A | 50 | 1120 | 4 | 6 | II2GExdIIBT4 | II2GExdIIBT4 | 18.5 | IE2
TGT-ATEX | PV025143T18 | C | NE | TGT/4-1120-9/18-18.5-II2GExdIIBT4-400/690V-50Hz-3-5852-C-18-A | 8576 | € | 18 | A | 50 | 1120 | 4 | 9 | II2GExdIIBT4 | II2GExdIIBT4 | 18.5 | IE2
TGT-ATEX | PV025149T20 | LP | NE | TGT/4-1120-9/20-18.5-II2GExdIIBT4-400/690V-50Hz-3-5852-LP-20-A | 10259 | € | 20 | A | 50 | 1120 | 4 | 9 | II2GExdIIBT4 | II2GExdIIBT4 | 18.5 | IE2
TGT-ATEX | PV025269T22 | C | NE | TGT/4-1250-3/22-18.5-II2GExdIIBT4-400/690V-50Hz-3-5852-C-22-A | 8483 | € | 22 | A | 50 | 1250 | 4 | 3 | II2GExdIIBT4 | II2GExdIIBT4 | 18.5 | IE2
TGT-ATEX | PV025389T12 | C | NE | TGT/4-1250-9/12-18.5-II2GExdIIBT4-400/690V-50Hz-3-5852-C-12-B | 8787 | € | 12 | B | 50 | 1250 | 4 | 9 | II2GExdIIBT4 | II2GExdIIBT4 | 18.5 | IE2
TGT-ATEX | PV025448T34 | LP | DA | TGT/4-450-6/34-0.55-II2GExdIIB(H2)T4-230/400V-50Hz-3-5791-LP-34-A-PTC | 1919 | € | 34 | A | 50 | 450 | 4 | 6 | II2GExdIIB(H2)T4 | II2GExdIICT4 | 0.55 | IE2
TGT | PV003891T18 | LK | DA | TGT/2-500-6/18-4-400/690V-50Hz-3-5929-LK-18-APTC | 1741 | € | 18 | A | 50 | 500 | 2 | 6 | ST | ST | 4 | IE3
TGT | PV003937T26 | LPK | DA | TGT/2-630-6/26-15-400/690V-50Hz-3-6215-LPK-26-APTC | 3629 | € | 26 | A | 50 | 630 | 2 | 6 | ST | ST | 15 | IE3
TGT | PV004370T18 | LPK | DA | TGT/4-560-6/18-0.75-230/400V-50Hz-3-5859-LPK-18-APTC | 1582 | € | 18 | A | 50 | 560 | 4 | 6 | ST | ST | 0.75 | IE3
TGT | PV004372T20 | LK | DA | TGT/4-560-6/20-0.75-230/400V-50Hz-3-5859-LK-20-BPTC | 1494 | € | 20 | B | 50 | 560 | 4 | 6 | ST | ST | 0.75 | IE3
TGT | PV004418T10 | CK | NE | TGT/4-710-3/10-0.75-230/400V-50Hz-3-5859-CK-10-A | 1291 | € | 10 | A | 50 | 710 | 4 | 3 | ST | ST | 0.75 | IE3
TGT | PV004418T10 | LP | DA | TGT/4-710-3/10-0.75-230/400V-50Hz-3-5859-LP-10-BPTC | 1490 | € | 10 | B | 50 | 710 | 4 | 3 | ST | ST | 0.75 | IE3
TGT | PV004420T12 | LP | DA | TGT/4-710-3/12-0.75-230/400V-50Hz-3-5859-LP-12-APTC | 1490 | € | 12 | A | 50 | 710 | 4 | 3 | ST | ST | 0.75 | IE3
TGT | PV004603T14 | C | NE | TGT/6-1000-3/14-1.5-230/400V-50Hz-3-6114-C-14-A | 2036 | € | 14 | A | 50 | 1000 | 6 | 3 | ST | ST | 1.5 | IE3
TGT | PV004644T08 | LPK | DA | TGT/6-1000-6/8-1.5-230/400V-50Hz-3-6114-LPK-8-APTC | 3138 | € | 8 | A | 50 | 1000 | 6 | 6 | ST | ST | 1.5 | IE3
TGT-ATEX | PV024863T22 | LP | NE | TGT/4-1000-6/22-11-II2GExeIIT3-400/690V-50Hz-3-5914-LP-22-A | 6049 | € | 22 | A | 50 | 1000 | 4 | 6 | II2GExeIIT3 | II2GExeIIT3 | 11 | IE2
TGT-ATEX | PV024935T20 | LP | NE | TGT/4-1000-9/20-11-II2GExeIIT3-400/690V-50Hz-3-5914-LP-20-B | 6159 | € | 20 | B | 50 | 1000 | 4 | 9 | II2GExeIIT3 | II2GExeIIT3 | 11 | IE2
TGT-ATEX | PV025001T20 | LP | NE | TGT/4-1120-3/20-11-II2GExeIIT3-400/690V-50Hz-3-5914-LP-20-A | 6952 | € | 20 | A | 50 | 1120 | 4 | 3 | II2GExeIIT3 | II2GExeIIT3 | 11 | IE2
TGT-ATEX | PV025013T24 | C | NE | TGT/4-1120-3/24-11-II2GExeIIT3-400/690V-50Hz-3-5914-C-24-B | 5268 | € | 24 | B | 50 | 1120 | 4 | 3 | II2GExeIIT3 | II2GExeIIT3 | 11 | IE2
TGT-ATEX | PV025049T10 | LP | NE | TGT/4-1120-6/10-11-II2GExeIIT3-400/690V-50Hz-3-5914-LP-10-A | 7075 | € | 10 | A | 50 | 1120 | 4 | 6 | II2GExeIIT3 | II2GExeIIT3 | 11 | IE2
TGT | PV004192T12 | C | DA | TGT/4-1409-3/12-30-400/690V-50Hz-3-6096-C-12-APTC | 12929 | € | 12 | A | 50 | 1409 | 4 | 3 | ST | ST | 30 | IE3
TGT | PV004339T32 | LP | DA | TGT/4-400-6/32-0.25-230/400V-50Hz-3-1716-LP-32-APTC | 1129 | € | 32 | A | 50 | 400 | 4 | 6 | ST | ST | 0.25 | IE1
TGT-ATEX | PV026272T32 | C | NE | TGT/4-900-9/32-15-II2GExdIIBT4-400/690V-50Hz-3-5788-C-32-B | 7584 | € | 32 | B | 50 | 900 | 4 | 9 | II2GExdIIBT4 | II2GExdIIBT4 | 15 | IE2
TGT | PV030624T16 | CK | NE | TGT/4/6-1250-3/16-10.5/3.5-400V-50Hz-3-1967-CK-16-B | 5327 | € | 16 | B | 50 | 1250 | 4/6 | 3 | ST | ST | 10.5/3.5 | IE1
TGT | PV030632T22 | LK | NE | TGT/4/6-1409-3/22-42/14-400V-50Hz-3-1972-LK-22-B | 24060 | € | 22 | B | 50 | 1409 | 4/6 | 3 | ST | ST | 42/14 | IE1
TGT | PV014041T10 | C | NE | TGT/4/6-1250-3/10-10.5/3.5-400V-50Hz-3-1967-C-10-B | 4895 | € | 10 | B | 50 | 1250 | 4/6 | 3 | ST | ST | 10.5/3.5 | IE1
TGT | PV014042T12 | LP | NE | TGT/4/6-1250-3/12-10.5/3.5-400V-50Hz-3-1967-LP-12-A | 5865 | € | 12 | A | 50 | 1250 | 4/6 | 3 | ST | ST | 10.5/3.5 | IE1
TGT | PV014102T12 | CK | NE | TGT/4/6-1409-12/12-50/18-400V-50Hz-3-5855-CK-12-B | 20388 | € | 12 | B | 50 | 1409 | 4/6 | 12 | ST | ST | 50/18 | IE1
TGT | PV014126T22 | LPK | NE | TGT/4/6-1409-3/22-50/18-400V-50Hz-3-5855-LPK-22-A | 22539 | € | 22 | A | 50 | 1409 | 4/6 | 3 | ST | ST | 50/18 | IE1
TGT | PV014135T14 | CK | NE | TGT/4/6-1409-6/14-42/14-400V-50Hz-3-1972-CK-14-A | 21213 | € | 14 | A | 50 | 1409 | 4/6 | 6 | ST | ST | 42/14 | IE1
TGT | PV014155T08 | LP | NE | TGT/4/6-1409-9/8-42/14-400V-50Hz-3-1972-LP-8-A | 24800 | € | 8 | A | 50 | 1409 | 4/6 | 9 | ST | ST | 42/14 | IE1
TGT | PV014156T08 | CK | NE | TGT/4/6-1409-9/8-50/18-400V-50Hz-3-5855-CK-8-B | 19886 | € | 8 | B | 50 | 1409 | 4/6 | 9 | ST | ST | 50/18 | IE1
TGT | PV014331T32 | C | NE | TGT/4/6-900-3/32-10.5/3.5-400V-50Hz-3-1967-C-32-B | 4322 | € | 32 | B | 50 | 900 | 4/6 | 3 | ST | ST | 10.5/3.5 | IE1
TGT | PV014344T22 | CK | NE | TGT/4/6-900-6/22-10.5/3.5-400V-50Hz-3-1967-CK-22-A | 4869 | € | 22 | A | 50 | 900 | 4/6 | 6 | ST | ST | 10.5/3.5 | IE1
TGT | PV014347T26 | LP | NE | TGT/4/6-900-6/26-10.5/3.5-400V-50Hz-3-1967-LP-26-A | 4935 | € | 26 | A | 50 | 900 | 4/6 | 6 | ST | ST | 10.5/3.5 | IE1
TGT | PV014347T26 | LPK | NE | TGT/4/6-900-6/26-10.5/3.5-400V-50Hz-3-1967-LPK-26-A | 5367 | € | 26 | A | 50 | 900 | 4/6 | 6 | ST | ST | 10.5/3.5 | IE1
TGT | PV014348T28 | C | NE | TGT/4/6-900-6/28-10.5/3.5-400V-50Hz-3-1967-C-28-B | 4437 | € | 28 | B | 50 | 900 | 4/6 | 6 | ST | ST | 10.5/3.5 | IE1
TGT | PV014359T18 | LPK | NE | TGT/4/6-900-9/18-10.5/3.5-400V-50Hz-3-1967-LPK-18-A | 5499 | € | 18 | A | 50 | 900 | 4/6 | 9 | ST | ST | 10.5/3.5 | IE1
TGT | PV014361T20 | LP | NE | TGT/4/6-900-9/20-10.5/3.5-400V-50Hz-3-1967-LP-20-A | 5067 | € | 20 | A | 50 | 900 | 4/6 | 9 | ST | ST | 10.5/3.5 | IE1
TGT | PV014363T24 | LP | NE | TGT/4/6-900-9/24-10.5/3.5-400V-50Hz-3-1967-LP-24-B | 5067 | € | 24 | B | 50 | 900 | 4/6 | 9 | ST | ST | 10.5/3.5 | IE1
TGT | PV014364T26 | C | NE | TGT/4/6-900-9/26-10.5/3.5-400V-50Hz-3-1967-C-26-A | 4569 | € | 26 | A | 50 | 900 | 4/6 | 9 | ST | ST | 10.5/3.5 | IE1
TGT | PV014102T12 | CK | DA | TGT/4/6-1409-12/12-50/18-400V-50Hz-3-5855-CK-12-BPTC | 20609 | € | 12 | B | 50 | 1409 | 4/6 | 12 | ST | ST | 50/18 | IE1
TGT | PV014363T24 | LP | DA | TGT/4/6-900-9/24-10.5/3.5-400V-50Hz-3-1967-LP-24-BPTC | 5287 | € | 24 | B | 50 | 900 | 4/6 | 9 | ST | ST | 10.5/3.5 | IE1
TGT-ATEX | PV024989T16 | LP | NE | TGT/4-1120-3/16-7.5-II2GExeIIT3-400/690V-50Hz-3-6188-LP-16-B | 5826 | € | 16 | B | 50 | 1120 | 4 | 3 | II2GExeIIT3 | II2GExeIIT3 | 7.5 | IE2
TGT-ATEX | PV026943T12 | LP | DA | TGT/6-710-3/12-0.55-II2GExdIIB(H2)T4-230/400V-50Hz-3-6104-LP-12-BPTC | 2399 | € | 12 | B | 50 | 710 | 6 | 3 | II2GExdIIB(H2)T4 | II2GExdIICT4 | 0.55 | IE1
TGT-ATEX | PV027100T28 | C | DA | TGT/6-800-3/28-1.1-II2GExdIIB(H2)T4-230/400V-50Hz-3-6301-C-28-BPTC | 2487 | € | 28 | B | 50 | 800 | 6 | 3 | II2GExdIIB(H2)T4 | II2GExdIICT4 | 1.1 | IE2
TGT-ATEX | PV027105T30 | LP | NE | TGT/6-800-3/30-1.1-II2GExdIIB(H2)T4-230/400V-50Hz-3-6301-LP-30-A | 3113 | € | 30 | A | 50 | 800 | 6 | 3 | II2GExdIIB(H2)T4 | II2GExdIICT4 | 1.1 | IE2
TGT-ATEX | PV038319T12 | C | NE | TGT/4-1120-3/12-5.5-II3DExtcIIIBT125-400/690V-50Hz-3-9029-C-12-B | 3567 | € | 12 | B | 50 | 1120 | 4 | 3 | II3DExtcIIIBT125 | II3DExtbIIIBT125Dc | 5.5 | IE2
TGT-ATEX | PV039509T14 | C | NE | TGT/4-630-6/14-0.75-II3DExtcIIICT125-230/400V-50Hz-3-8968-C-14-B | 1369 | € | 14 | B | 50 | 630 | 4 | 6 | II3DExtcIIICT125 | II3DExtbIIICT125Dc | 0.75 | IE2
TGT | PV030661T16 | LPK | NE | TGT/4/8-1250-3/16-10.5/2.2-400V-50Hz-3-1951-LPK-16-A | 6447 | € | 16 | A | 50 | 1250 | 4/8 | 3 | ST | ST | 10.5/2.2 | IE1
TGT | PV014115T24 | LK | NE | TGT/4/6-1409-12/24-115/40-400V-50Hz-3-5878-LK-24-B | 32870 | € | 24 | B | 50 | 1409 | 4/6 | 12 | ST | ST | 115/40 | IE1
TGT | PV014459T14 | CK | DA | TGT/4/8-1120-6/14-10.5/2.2-400V-50Hz-3-1951-CK-14-BPTC | 5667 | € | 14 | B | 50 | 1120 | 4/8 | 6 | ST | ST | 10.5/2.2 | IE1
TGT | PV014648T16 | LK | DA | TGT/4/8-1609-9/16-130/33-400V-50Hz-3-5838-LK-16-APTC | 32685 | € | 16 | A | 50 | 1609 | 4/8 | 9 | ST | ST | 130/33 | IE1
TGT-ATEX | PV024951T26 | C | NE | TGT/4-1000-9/26-18.5-II2GExdIIBT4-400/690V-50Hz-3-5852-C-26-A | 8219 | € | 26 | A | 50 | 1000 | 4 | 9 | II2GExdIIBT4 | II2GExdIIBT4 | 18.5 | IE2
TGT-ATEX | PV024951T26 | LP | NE | TGT/4-1000-9/26-18.5-II2GExdIIBT4-400/690V-50Hz-3-5852-LP-26-B | 9219 | € | 26 | B | 50 | 1000 | 4 | 9 | II2GExdIIBT4 | II2GExdIIBT4 | 18.5 | IE2
TGT-ATEX | PV025227T08 | C | NE | TGT/4-1250-12/8-18.5-II2GExdIIBT4-400/690V-50Hz-3-5852-C-8-A | 8968 | € | 8 | A | 50 | 1250 | 4 | 12 | II2GExdIIBT4 | II2GExdIIBT4 | 18.5 | IE2
TGT-ATEX | PV025227T08 | LP | NE | TGT/4-1250-12/8-18.5-II2GExdIIBT4-400/690V-50Hz-3-5852-LP-8-B | 10731 | € | 8 | B | 50 | 1250 | 4 | 12 | II2GExdIIBT4 | II2GExdIIBT4 | 18.5 | IE2
TGT-ATEX | PV025323T14 | C | NE | TGT/4-1250-6/14-18.5-II2GExdIIBT4-400/690V-50Hz-3-5852-C-14-B | 8620 | € | 14 | B | 50 | 1250 | 4 | 6 | II2GExdIIBT4 | II2GExdIIBT4 | 18.5 | IE2
TGT-ATEX | PV025329T16 | C | NE | TGT/4-1250-6/16-18.5-II2GExdIIBT4-400/690V-50Hz-3-5852-C-16-B | 8620 | € | 16 | B | 50 | 1250 | 4 | 6 | II2GExdIIBT4 | II2GExdIIBT4 | 18.5 | IE2
TGT-ATEX | PV025436T26 | LP | DA | TGT/4-450-6/26-0.37-II2GExdIIB(H2)T4-230/400V-50Hz-3-6225-LP-26-B-PTC | 1866 | € | 26 | B | 50 | 450 | 4 | 6 | II2GExdIIB(H2)T4 | II2GExdIICT4 | 0.37 | IE2
TGT-ATEX | PV025442T32 | LP | DA | TGT/4-450-6/32-0.55-II2GExdIIB(H2)T4-230/400V-50Hz-3-5791-LP-32-B-PTC | 1919 | € | 32 | B | 50 | 450 | 4 | 6 | II2GExdIIB(H2)T4 | II2GExdIICT4 | 0.55 | IE2
TGT-ATEX | PV026728T18 | C | NE | TGT/6-1250-9/18-11-II2GExdIIBT4-400/690V-50Hz-3-5917-C-18-B | 7512 | € | 18 | B | 50 | 1250 | 6 | 9 | II2GExdIIBT4 | II2GExdIIBT4 | 11 | IE2
TGT | PV030634T28 | CK | NE | TGT/4/6-1409-6/28-115/40-400V-50Hz-3-5878-CK-28-B | 28515 | € | 28 | B | 50 | 1409 | 4/6 | 6 | ST | ST | 115/40 | IE1
TGT | PV013932T28 | LPK | NE | TGT/4/6-1000-6/28-16/5-400V-50Hz-3-1968-LPK-28-A | 6998 | € | 28 | A | 50 | 1000 | 4/6 | 6 | ST | ST | 16/5 | IE1
TGT | PV013978T30 | LPK | NE | TGT/4/6-1120-3/30-16/5-400V-50Hz-3-1968-LPK-30-A | 7593 | € | 30 | A | 50 | 1120 | 4/6 | 3 | ST | ST | 16/5 | IE1
TGT | PV013978T30 | LPK | NE | TGT/4/6-1120-3/30-16/5-400V-50Hz-3-1968-LPK-30-B | 7593 | € | 30 | B | 50 | 1120 | 4/6 | 3 | ST | ST | 16/5 | IE1
TGT | PV013980T32 | LPK | NE | TGT/4/6-1120-3/32-20/6.5-400V-50Hz-3-1969-LPK-32-B | 8430 | € | 32 | B | 50 | 1120 | 4/6 | 3 | ST | ST | 20/6.5 | IE1
TGT | PV013995T20 | LPK | NE | TGT/4/6-1120-6/20-16/5-400V-50Hz-3-1968-LPK-20-A | 7717 | € | 20 | A | 50 | 1120 | 4/6 | 6 | ST | ST | 16/5 | IE1
TGT | PV014015T18 | LP | NE | TGT/4/6-1120-9/18-20/6.5-400V-50Hz-3-1969-LP-18-B | 8219 | € | 18 | B | 50 | 1120 | 4/6 | 9 | ST | ST | 20/6.5 | IE1
TGT-ATEX | PV026671T24 | LP | NE | TGT/6-1250-6/24-11-II2GExdIIB(H2)T4-400/690V-50Hz-3-6254-LP-24-B | 9870 | € | 24 | B | 50 | 1250 | 6 | 6 | II2GExdIIB(H2)T4 | II2GExdIICT4 | 11 | IE2
TGT | PV030630T16 | CK | NE | TGT/4/6-1409-3/16-34/11-400V-50Hz-3-6265-CK-16-A | 17909 | € | 16 | A | 50 | 1409 | 4/6 | 3 | ST | ST | 34/11 | IE1
TGT | PV030654T30 | CK | NE | TGT/4/8-1000-6/30-15.5/2.7-400V-50Hz-3-1952-CK-30-B | 5213 | € | 30 | B | 50 | 1000 | 4/8 | 6 | ST | ST | 15.5/2.7 | IE1
TGT | PV030654T30 | LP | NE | TGT/4/8-1000-6/30-15.5/2.7-400V-50Hz-3-1952-LP-30-B | 5337 | € | 30 | B | 50 | 1000 | 4/8 | 6 | ST | ST | 15.5/2.7 | IE1
TGT | PV030656T22 | CK | NE | TGT/4/8-1120-3/22-15.5/2.7-400V-50Hz-3-1952-CK-22-B | 5434 | € | 22 | B | 50 | 1120 | 4/8 | 3 | ST | ST | 15.5/2.7 | IE1
TGT | PV030674T26 | LPK | NE | TGT/4/8-1409-9/26-110/27-400V-50Hz-3-5784-LPK-26-B | 29349 | € | 26 | B | 50 | 1409 | 4/8 | 9 | ST | ST | 110/27 | IE1
TGT | PV013976T28 | LPK | NE | TGT/4/6-1120-3/28-16/5-400V-50Hz-3-1968-LPK-28-A | 7593 | € | 28 | A | 50 | 1120 | 4/6 | 3 | ST | ST | 16/5 | IE1
TGT | PV013980T32 | LP | NE | TGT/4/6-1120-3/32-20/6.5-400V-50Hz-3-1969-LP-32-A | 7972 | € | 32 | A | 50 | 1120 | 4/6 | 3 | ST | ST | 20/6.5 | IE1
TGT-ATEX | PV026726T16 | LP | NE | TGT/6-1250-9/16-7.5-II2GExeIIT3-400/690V-50Hz-3-6051-LP-16-B | 8986 | € | 16 | B | 50 | 1250 | 6 | 9 | II2GExeIIT3 | II2GExeIIT3 | 7.5 | IE2
TGT-ATEX | PV026758T28 | C | NE | TGT/6-1250-9/28-18.5-II2GExdIIBT4-400/690V-50Hz-3-5786-C-28-A | 11666 | € | 28 | A | 50 | 1250 | 6 | 9 | II2GExdIIBT4 | II2GExdIIBT4 | 18.5 | IE2
TGT | PV030611T24 | LPK | NE | TGT/2/4-630-6/24-16/3.2-400V-50Hz-3-6083-LPK-24-A | 4392 | € | 24 | A | 50 | 630 | 2/4 | 6 | ST | ST | 16/3.2 | IE1
TGT | PV030612T30 | LPK | NE | TGT/2/4-630-6/30-16/3.2-400V-50Hz-3-6083-LPK-30-A | 4392 | € | 30 | A | 50 | 630 | 2/4 | 6 | ST | ST | 16/3.2 | IE1
TGT | PV030618T28 | LP | NE | TGT/4/6-1120-3/28-14/4.5-400V-50Hz-3-4148-LP-28-B | 6508 | € | 28 | B | 50 | 1120 | 4/6 | 3 | ST | ST | 14/4.5 | IE1
TGT | PV013927T22 | CK | NE | TGT/4/6-1000-6/22-14/4.5-400V-50Hz-3-4148-CK-22-B | 5790 | € | 22 | B | 50 | 1000 | 4/6 | 6 | ST | ST | 14/4.5 | IE1
TGT | PV013946T20 | C | NE | TGT/4/6-1000-9/20-14/4.5-400V-50Hz-3-4148-C-20-B | 5468 | € | 20 | B | 50 | 1000 | 4/6 | 9 | ST | ST | 14/4.5 | IE1
TGT | PV013948T22 | LP | NE | TGT/4/6-1000-9/22-14/4.5-400V-50Hz-3-4148-LP-22-A | 6024 | € | 22 | A | 50 | 1000 | 4/6 | 9 | ST | ST | 14/4.5 | IE1
TGT | PV013972T24 | LP | NE | TGT/4/6-1120-3/24-14/4.5-400V-50Hz-3-4148-LP-24-A | 6508 | € | 24 | A | 50 | 1120 | 4/6 | 3 | ST | ST | 14/4.5 | IE1
TGT | PV013974T26 | C | NE | TGT/4/6-1120-3/26-14/4.5-400V-50Hz-3-4148-C-26-A | 5578 | € | 26 | A | 50 | 1120 | 4/6 | 3 | ST | ST | 14/4.5 | IE1
TGT | PV013994T20 | CK | NE | TGT/4/6-1120-6/20-14/4.5-400V-50Hz-3-4148-CK-20-A | 6134 | € | 20 | A | 50 | 1120 | 4/6 | 6 | ST | ST | 14/4.5 | IE1
TGT | PV013994T20 | CK | NE | TGT/4/6-1120-6/20-14/4.5-400V-50Hz-3-4148-CK-20-B | 6134 | € | 20 | B | 50 | 1120 | 4/6 | 6 | ST | ST | 14/4.5 | IE1
TGT | PV014011T14 | C | NE | TGT/4/6-1120-9/14-14/4.5-400V-50Hz-3-4148-C-14-B | 5825 | € | 14 | B | 50 | 1120 | 4/6 | 9 | ST | ST | 14/4.5 | IE1
TGT | PV014044T16 | CK | NE | TGT/4/6-1250-3/16-14/4.5-400V-50Hz-3-4148-CK-16-B | 6164 | € | 16 | B | 50 | 1250 | 4/6 | 3 | ST | ST | 14/4.5 | IE1
TGT-ATEX | PV026440T18 | C | NE | TGT/6-1000-9/18-3-II2GExdIIBT4-230/400V-50Hz-3-6248-C-18-B | 4232 | € | 18 | B | 50 | 1000 | 6 | 9 | II2GExdIIBT4 | II2GExdIIBT4 | 3 | IE2
TGT-ATEX | PV027123T16 | C | DA | TGT/6-800-6/16-0.75-II2GExdIIBT4-230/400V-50Hz-3-6313-C-16-APTC | 2449 | € | 16 | A | 50 | 800 | 6 | 6 | II2GExdIIBT4 | II2GExdIIBT4 | 0.75 | IE2
TGT-ATEX | PV039584T30 | C | NE | TGT/4-630-6/30-2.2-II3DExtcIIIBT125-230/400V-50Hz-3-9007-C-30-A | 1699 | € | 30 | A | 50 | 630 | 4 | 6 | II3DExtcIIIBT125 | II3DExtbIIIBT125Dc | 2.2 | IE2
TGT-ATEX | PV041461T12 | C | NE | TGT/6-560-6/12-0.55-II3DExtcIIICT125-230/400V-50Hz-3-8965-C-12-A | 1416 | € | 12 | A | 50 | 560 | 6 | 6 | II3DExtcIIICT125 | II3DExtbIIICT125Dc | 0.55 | IE1
TGT-ATEX | PV049663T22 | LP | NE | TGT/6-1120-6/22-5.5-II2GExdIIBT4-400/690V-50Hz-3-6041-LP-22-A | 6635 | € | 22 | A | 50 | 1120 | 6 | 6 | II2GExdIIBT4 | II2GExdIIBT4 | 5.5 | IE2
TGT-ATEX | PV049663T22 | LP | DA | TGT/6-1120-6/22-5.5-II2GExdIIBT4-400/690V-50Hz-3-6041-LP-22-APTC | 7088 | € | 22 | A | 50 | 1120 | 6 | 6 | II2GExdIIBT4 | II2GExdIIBT4 | 5.5 | IE2
TGT-ATEX | PV025077T20 | LP | NE | TGT/4-1120-6/20-15-II2GExdIIBT4-400/690V-50Hz-3-5788-LP-20-B | 9563 | € | 20 | B | 50 | 1120 | 4 | 6 | II2GExdIIBT4 | II2GExdIIBT4 | 15 | IE2
TGT | PV014006T10 | CK | NE | TGT/4/6-1120-9/10-10.5/3.5-400V-50Hz-3-1967-CK-10-B | 5419 | € | 10 | B | 50 | 1120 | 4/6 | 9 | ST | ST | 10.5/3.5 | IE1
TGT | PV014040T20 | LPK | NE | TGT/4/6-1250-12/20-42/14-400V-50Hz-3-1972-LPK-20-A | 15863 | € | 20 | A | 50 | 1250 | 4/6 | 12 | ST | ST | 42/14 | IE1
TGT | PV014043T14 | LP | NE | TGT/4/6-1250-3/14-10.5/3.5-400V-50Hz-3-1967-LP-14-B | 5865 | € | 14 | B | 50 | 1250 | 4/6 | 3 | ST | ST | 10.5/3.5 | IE1
TGT | PV013988T14 | C | NE | TGT/4/6-1120-6/14-10.5/3.5-400V-50Hz-3-1967-C-14-B | 4864 | € | 14 | B | 50 | 1120 | 4/6 | 6 | ST | ST | 10.5/3.5 | IE1
TGT | PV014006T10 | LP | NE | TGT/4/6-1120-9/10-10.5/3.5-400V-50Hz-3-1967-LP-10-B | 5918 | € | 10 | B | 50 | 1120 | 4/6 | 9 | ST | ST | 10.5/3.5 | IE1
TGT | PV014024T30 | CK | NE | TGT/4/6-1120-9/30-42/14-400V-50Hz-3-1972-CK-30-B | 14502 | € | 30 | B | 50 | 1120 | 4/6 | 9 | ST | ST | 42/14 | IE1
TGT | PV014038T18 | CK | NE | TGT/4/6-1250-12/18-42/14-400V-50Hz-3-1972-CK-18-A | 14894 | € | 18 | A | 50 | 1250 | 4/6 | 12 | ST | ST | 42/14 | IE1
TGT | PV014080T26 | C | NE | TGT/4/6-1250-6/26-42/14-400V-50Hz-3-1972-C-26-B | 13973 | € | 26 | B | 50 | 1250 | 4/6 | 6 | ST | ST | 42/14 | IE1
TGT | PV014080T26 | CK | NE | TGT/4/6-1250-6/26-42/14-400V-50Hz-3-1972-CK-26-B | 14546 | € | 26 | B | 50 | 1250 | 4/6 | 6 | ST | ST | 42/14 | IE1
TGT | PV014080T26 | LPK | NE | TGT/4/6-1250-6/26-42/14-400V-50Hz-3-1972-LPK-26-A | 15515 | € | 26 | A | 50 | 1250 | 4/6 | 6 | ST | ST | 42/14 | IE1
TGT | PV014113T22 | CK | NE | TGT/4/6-1409-12/22-115/40-400V-50Hz-3-5878-CK-22-B | 29520 | € | 22 | B | 50 | 1409 | 4/6 | 12 | ST | ST | 115/40 | IE1
TGT | PV014116T26 | CK | NE | TGT/4/6-1409-12/26-115/40-400V-50Hz-3-5878-CK-26-A | 29520 | € | 26 | A | 50 | 1409 | 4/6 | 12 | ST | ST | 115/40 | IE1
TGT | PV014181T18 | LK | NE | TGT/4/6-1609-6/18-115/40-400V-50Hz-3-5878-LK-18-A | 33266 | € | 18 | A | 50 | 1609 | 4/6 | 6 | ST | ST | 115/40 | IE1
TGT | PV014190T16 | LPK | NE | TGT/4/6-1609-9/16-115/40-400V-50Hz-3-5878-LPK-16-B | 34121 | € | 16 | B | 50 | 1609 | 4/6 | 9 | ST | ST | 115/40 | IE1
TGT | PV014400T22 | CK | NE | TGT/4/8-1000-6/22-10.5/2.2-400V-50Hz-3-1951-CK-22-B | 5103 | € | 22 | B | 50 | 1000 | 4/8 | 6 | ST | ST | 10.5/2.2 | IE1
TGT | PV014157T10 | CK | NE | TGT/4/6-1609-12/10-115/40-400V-50Hz-3-5878-CK-10-B | 30745 | € | 10 | B | 50 | 1609 | 4/6 | 12 | ST | ST | 115/40 | IE1
TGT | PV014161T14 | CK | NE | TGT/4/6-1609-12/14-115/40-400V-50Hz-3-5878-CK-14-A | 30745 | € | 14 | A | 50 | 1609 | 4/6 | 12 | ST | ST | 115/40 | IE1
TGT | PV014181T18 | LPK | NE | TGT/4/6-1609-6/18-115/40-400V-50Hz-3-5878-LPK-18-B | 33619 | € | 18 | B | 50 | 1609 | 4/6 | 6 | ST | ST | 115/40 | IE1
TGT | PV014383T28 | CK | NE | TGT/4/8-1000-3/28-10.5/2.2-400V-50Hz-3-1951-CK-28-B | 4984 | € | 28 | B | 50 | 1000 | 4/8 | 3 | ST | ST | 10.5/2.2 | IE1
TGT | PV014383T28 | LPK | NE | TGT/4/8-1000-3/28-10.5/2.2-400V-50Hz-3-1951-LPK-28-A | 5540 | € | 28 | A | 50 | 1000 | 4/8 | 3 | ST | ST | 10.5/2.2 | IE1
TGT | PV014384T30 | C | NE | TGT/4/8-1000-3/30-10.5/2.2-400V-50Hz-3-1951-C-30-A | 4553 | € | 30 | A | 50 | 1000 | 4/8 | 3 | ST | ST | 10.5/2.2 | IE1
TGT | PV014397T18 | CK | NE | TGT/4/8-1000-6/18-10.5/2.2-400V-50Hz-3-1951-CK-18-A | 5103 | € | 18 | A | 50 | 1000 | 4/8 | 6 | ST | ST | 10.5/2.2 | IE1
TGT | PV014397T18 | LP | NE | TGT/4/8-1000-6/18-10.5/2.2-400V-50Hz-3-1951-LP-18-B | 5227 | € | 18 | B | 50 | 1000 | 4/8 | 6 | ST | ST | 10.5/2.2 | IE1
TGT | PV014418T18 | C | NE | TGT/4/8-1000-9/18-10.5/2.2-400V-50Hz-3-1951-C-18-A | 4782 | € | 18 | A | 50 | 1000 | 4/8 | 9 | ST | ST | 10.5/2.2 | IE1
TGT | PV014441T22 | CK | NE | TGT/4/8-1120-3/22-10.5/2.2-400V-50Hz-3-1951-CK-22-A | 5324 | € | 22 | A | 50 | 1120 | 4/8 | 3 | ST | ST | 10.5/2.2 | IE1
TGT | PV014507T14 | LPK | NE | TGT/4/8-1250-3/14-10.5/2.2-400V-50Hz-3-1951-LPK-14-A | 6447 | € | 14 | A | 50 | 1250 | 4/8 | 3 | ST | ST | 10.5/2.2 | IE1
TGT-ATEX | PV040648T20 | C | NE | TGT/6-1000-3/20-2.2-II3DExtcIIICT125-230/400V-50Hz-3-9030-C-20-B | 2736 | € | 20 | B | 50 | 1000 | 6 | 3 | II3DExtcIIICT125 | II3DExtbIIICT125Dc | 2.2 | IE2
TGT | PV003885T12 | LK | NE | TGT/2-500-6/12-2.2-230/400V-50Hz-3-6234-LK-12-B | 1353 | € | 12 | B | 50 | 500 | 2 | 6 | ST | ST | 2.2 | IE3
TGT | PV003888T16 | CK | NE | TGT/2-500-6/16-3-230/400V-50Hz-3-1689-CK-16-A | 1323 | € | 16 | A | 50 | 500 | 2 | 6 | ST | ST | 3 | IE2
TGT | PV003918T08 | C | DA | TGT/2-560-6/8-3-230/400V-50Hz-3-1689-C-8-BPTC | 1384 | € | 8 | B | 50 | 560 | 2 | 6 | ST | ST | 3 | IE2
TGT | PV003951T16 | CK | DA | TGT/4-1000-3/16-4-400/690V-50Hz-3-5913-CK-16-APTC | 2591 | € | 16 | A | 50 | 1000 | 4 | 3 | ST | ST | 4 | IE3
TGT | PV004602T14 | LPK | NE | TGT/6-1000-3/14-1.5-230/400V-50Hz-3-1755-LPK-14-B | 2821 | € | 14 | B | 50 | 1000 | 6 | 3 | ST | ST | 1.5 | IE2
TGT-ATEX | PV027341T22 | C | NE | TGT/6-900-6/22-3-II2GExdIIBT4-230/400V-50Hz-3-6248-C-22-B | 4038 | € | 22 | B | 50 | 900 | 6 | 6 | II2GExdIIBT4 | II2GExdIIBT4 | 3 | IE2
TGT-ATEX | PV027379T14 | C | NE | TGT/6-900-9/14-1.5-II2GExeIIT3-230/400V-50Hz-3-6057-C-14-B | 2990 | € | 14 | B | 50 | 900 | 6 | 9 | II2GExeIIT3 | II2GExeIIT3 | 1.5 | IE2
TGT-ATEX | PV025305T08 | C | DA | TGT/4-1250-3/8-7.5-II2GExdIIBT4-400/690V-50Hz-3-6314-C-8-APTC | 5310 | € | 8 | A | 50 | 1250 | 4 | 3 | II2GExdIIBT4 | II2GExdIIBT4 | 7.5 | IE2
TGT | PV014752T24 | LPK | DA | TGT/4/8-800-3/24-3/0.65-400V-50Hz-3-1947-LPK-24-BPTC | 2951 | € | 24 | B | 50 | 800 | 4/8 | 3 | ST | ST | 3/0.65 | IE1
TGT | PV014774T32 | LPK | NE | TGT/4/8-800-6/32-6.8/1.4-400V-50Hz-3-1949-LPK-32-A | 3528 | € | 32 | A | 50 | 800 | 4/8 | 6 | ST | ST | 6.8/1.4 | IE1
TGT | PV013995T20 | C | NE | TGT/4/6-1120-6/20-16/5-400V-50Hz-3-1968-C-20-A | 6328 | € | 20 | A | 50 | 1120 | 4/6 | 6 | ST | ST | 16/5 | IE1
TGT | PV014017T20 | C | NE | TGT/4/6-1120-9/20-20/6.5-400V-50Hz-3-1969-C-20-B | 7289 | € | 20 | B | 50 | 1120 | 4/6 | 9 | ST | ST | 20/6.5 | IE1
TGT | PV014022T26 | C | NE | TGT/4/6-1120-9/26-34/11-400V-50Hz-3-6265-C-26-B | 11127 | € | 26 | B | 50 | 1120 | 4/6 | 9 | ST | ST | 34/11 | IE1
TGT | PV014025T10 | C | NE | TGT/4/6-1250-12/10-20/6.5-400V-50Hz-3-1969-C-10-A | 7681 | € | 10 | A | 50 | 1250 | 4/6 | 12 | ST | ST | 20/6.5 | IE1
TGT | PV014028T12 | LP | NE | TGT/4/6-1250-12/12-20/6.5-400V-50Hz-3-1969-LP-12-B | 8651 | € | 12 | B | 50 | 1250 | 4/6 | 12 | ST | ST | 20/6.5 | IE1
TGT | PV014035T16 | C | NE | TGT/4/6-1250-12/16-34/11-400V-50Hz-3-6265-C-16-A | 11519 | € | 16 | A | 50 | 1250 | 4/6 | 12 | ST | ST | 34/11 | IE1
TGT | PV014037T18 | C | NE | TGT/4/6-1250-12/18-34/11-400V-50Hz-3-6265-C-18-B | 11519 | € | 18 | B | 50 | 1250 | 4/6 | 12 | ST | ST | 34/11 | IE1
TGT | PV014037T18 | LPK | NE | TGT/4/6-1250-12/18-34/11-400V-50Hz-3-6265-LPK-18-B | 13062 | € | 18 | B | 50 | 1250 | 4/6 | 12 | ST | ST | 34/11 | IE1
TGT | PV014039T20 | C | NE | TGT/4/6-1250-12/20-34/11-400V-50Hz-3-6265-C-20-A | 11519 | € | 20 | A | 50 | 1250 | 4/6 | 12 | ST | ST | 34/11 | IE1
TGT-ATEX | PV026935T08 | LP | NE | TGT/6-630-6/8-0.55-II2GExeIIT3-230/400V-50Hz-3-6048-LP-8-A | 1822 | € | 8 | A | 50 | 630 | 6 | 6 | II2GExeIIT3 | II2GExeIIT3 | 0.55 | IE1
TGT-ATEX | PV039388T28 | LP | NE | TGT/4-560-6/28-1.1-II3DExtcIIIBT125-230/400V-50Hz-3-9002-LP-28-A | 1775 | € | 28 | A | 50 | 560 | 4 | 6 | II3DExtcIIIBT125 | II3DExtbIIIBT125Dc | 1.1 | IE2
TGT-ATEX | PV042728T12 | LP | NE | TGT/6-800-6/12-0.55-II2GExeIIT3-230/400V-50Hz-3-6048-LP-12-B | 2377 | € | 12 | B | 50 | 800 | 6 | 6 | II2GExeIIT3 | II2GExeIIT3 | 0.55 | IE1
TGT | PV003854T20 | LPK | DA | TGT/2-400-6/20-1.5-230/400V-50Hz-3-1687-LPK-20-APTC | 1459 | € | 20 | A | 50 | 400 | 2 | 6 | ST | ST | 1.5 | IE2
TGT | PV003858T24 | LPK | DA | TGT/2-400-6/24-1.5-230/400V-50Hz-3-1687-LPK-24-BPTC | 1459 | € | 24 | B | 50 | 400 | 2 | 6 | ST | ST | 1.5 | IE2
TGT | PV003973T12 | LP | NE | TGT/4-1000-6/12-5.5-400/690V-50Hz-3-6291-LP-12-B | 2951 | € | 12 | B | 50 | 1000 | 4 | 6 | ST | ST | 5.5 | IE3
TGT | PV004057T20 | LPK | DA | TGT/4-1120-6/20-15-400/690V-50Hz-3-6008-LPK-20-APTC | 5542 | € | 20 | A | 50 | 1120 | 4 | 6 | ST | ST | 15 | IE3
TGT | PV014017T20 | LPK | NE | TGT/4/6-1120-9/20-20/6.5-400V-50Hz-3-1969-LPK-20-B | 8677 | € | 20 | B | 50 | 1120 | 4/6 | 9 | ST | ST | 20/6.5 | IE1
TGT | PV014025T10 | LPK | NE | TGT/4/6-1250-12/10-20/6.5-400V-50Hz-3-1969-LPK-10-A | 9109 | € | 10 | A | 50 | 1250 | 4/6 | 12 | ST | ST | 20/6.5 | IE1
TGT | PV014028T12 | CK | NE | TGT/4/6-1250-12/12-20/6.5-400V-50Hz-3-1969-CK-12-A | 8139 | € | 12 | A | 50 | 1250 | 4/6 | 12 | ST | ST | 20/6.5 | IE1
TGT | PV014035T16 | LPK | NE | TGT/4/6-1250-12/16-34/11-400V-50Hz-3-6265-LPK-16-A | 13062 | € | 16 | A | 50 | 1250 | 4/6 | 12 | ST | ST | 34/11 | IE1
TGT | PV014039T20 | CK | NE | TGT/4/6-1250-12/20-34/11-400V-50Hz-3-6265-CK-20-A | 12092 | € | 20 | A | 50 | 1250 | 4/6 | 12 | ST | ST | 34/11 | IE1
TGT | PV014055T26 | LP | NE | TGT/4/6-1250-3/26-20/6.5-400V-50Hz-3-1969-LP-26-A | 8166 | € | 26 | A | 50 | 1250 | 4/6 | 3 | ST | ST | 20/6.5 | IE1
TGT-ATEX | PV025167T26 | LP | DA | TGT/4-1120-9/26-30-II2GExdIIBT4-400/690V-50Hz-3-6067-LP-26-BPTC | 13859 | € | 26 | B | 50 | 1120 | 4 | 9 | II2GExdIIBT4 | II2GExdIIBT4 | 30 | IE2
TGT-ATEX | PV025197T12 | LP | DA | TGT/4-1250-12/12-30-II2GExdIIBT4-400/690V-50Hz-3-6067-LP-12-BPTC | 14331 | € | 12 | B | 50 | 1250 | 4 | 12 | II2GExdIIBT4 | II2GExdIIBT4 | 30 | IE2
TGT-ATEX | PV049627T12 | C | DA | TGT/6-1120-6/12-3-II2GExdIIB(H2)T4-230/400V-50Hz-3-6047-C-12-BPTC | 5103 | € | 12 | B | 50 | 1120 | 6 | 6 | II2GExdIIB(H2)T4 | II2GExdIICT4 | 3 | IE2
TGT-ATEX | PV040793T26 | LP | NE | TGT/6-1000-6/26-5.5-II3DExtcIIIBT125-400/690V-50Hz-3-9033-LP-26-A | 4960 | € | 26 | A | 50 | 1000 | 6 | 6 | II3DExtcIIIBT125 | II3DExtbIIIBT125Dc | 5.5 | IE2
TGT-ATEX | PV041135T20 | C | NE | TGT/6-1250-3/20-5.5-II3DExtcIIIBT125-400/690V-50Hz-3-9033-C-20-B | 4334 | € | 20 | B | 50 | 1250 | 6 | 3 | II3DExtcIIIBT125 | II3DExtbIIIBT125Dc | 5.5 | IE2
TGT-ATEX | PV026301T22 | LP | NE | TGT/6-1000-3/22-2.2-II2GExdIIB(H2)T4-230/400V-50Hz-3-6089-LP-22-A | 4686 | € | 22 | A | 50 | 1000 | 6 | 3 | II2GExdIIB(H2)T4 | II2GExdIICT4 | 2.2 | IE2
TGT-ATEX | PV026338T10 | LP | NE | TGT/6-1000-6/10-1.5-II2GExdIIBT4-230/400V-50Hz-3-5920-LP-10-B | 4146 | € | 10 | B | 50 | 1000 | 6 | 6 | II2GExdIIBT4 | II2GExdIIBT4 | 1.5 | IE2
TGT-ATEX | PV026355T16 | LP | DA | TGT/6-1000-6/16-2.2-II2GExdIIB(H2)T4-230/400V-50Hz-3-6089-LP-16-APTC | 4805 | € | 16 | A | 50 | 1000 | 6 | 6 | II2GExdIIB(H2)T4 | II2GExdIICT4 | 2.2 | IE2
TGT | PV014098T22 | LPK | NE | TGT/4/6-1250-9/22-42/14-400V-50Hz-3-1972-LPK-22-A | 15683 | € | 22 | A | 50 | 1250 | 4/6 | 9 | ST | ST | 42/14 | IE1
TGT | PV014124T18 | C | NE | TGT/4/6-1409-3/18-42/14-400V-50Hz-3-1972-C-18-A | 20138 | € | 18 | A | 50 | 1409 | 4/6 | 3 | ST | ST | 42/14 | IE1
TGT | PV014134T12 | LP | NE | TGT/4/6-1409-6/12-42/14-400V-50Hz-3-1972-LP-12-A | 24298 | € | 12 | A | 50 | 1409 | 4/6 | 6 | ST | ST | 42/14 | IE1
TGT | PV014135T14 | LPK | NE | TGT/4/6-1409-6/14-42/14-400V-50Hz-3-1972-LPK-14-A | 24871 | € | 14 | A | 50 | 1409 | 4/6 | 6 | ST | ST | 42/14 | IE1
TGT | PV014137T16 | LK | NE | TGT/4/6-1409-6/16-50/18-400V-50Hz-3-5855-LK-16-B | 22733 | € | 16 | B | 50 | 1409 | 4/6 | 6 | ST | ST | 50/18 | IE1
TGT | PV014170T14 | LPK | NE | TGT/4/6-1609-3/14-50/18-400V-50Hz-3-5855-LPK-14-A | 23985 | € | 14 | A | 50 | 1609 | 4/6 | 3 | ST | ST | 50/18 | IE1
TGT | PV014342T20 | C | NE | TGT/4/6-900-6/20-10.5/3.5-400V-50Hz-3-1967-C-20-B | 4437 | € | 20 | B | 50 | 900 | 4/6 | 6 | ST | ST | 10.5/3.5 | IE1
TGT | PV014346T24 | C | NE | TGT/4/6-900-6/24-10.5/3.5-400V-50Hz-3-1967-C-24-A | 4437 | € | 24 | A | 50 | 900 | 4/6 | 6 | ST | ST | 10.5/3.5 | IE1
TGT | PV014359T18 | LP | NE | TGT/4/6-900-9/18-10.5/3.5-400V-50Hz-3-1967-LP-18-A | 5067 | € | 18 | A | 50 | 900 | 4/6 | 9 | ST | ST | 10.5/3.5 | IE1
TGT | PV004100T18 | LP | NE | TGT/4-1250-12/18-45-400/690V-50Hz-3-6137-LP-18-A | 10130 | € | 18 | A | 50 | 1250 | 4 | 12 | ST | ST | 45 | IE3
TGT | PV004102T20 | CK | NE | TGT/4-1250-12/20-45-400/690V-50Hz-3-6137-CK-20-A | 9733 | € | 20 | A | 50 | 1250 | 4 | 12 | ST | ST | 45 | IE3
TGT | PV004148T28 | C | NE | TGT/4-1250-6/28-45-400/690V-50Hz-3-6137-C-28-A | 8812 | € | 28 | A | 50 | 1250 | 4 | 6 | ST | ST | 45 | IE3
TGT | PV013942T14 | C | DA | TGT/4/6-1000-9/14-10.5/3.5-400V-50Hz-3-1967-C-14-BPTC | 4851 | € | 14 | B | 50 | 1000 | 4/6 | 9 | ST | ST | 10.5/3.5 | IE1
TGT | PV014135T14 | LK | DA | TGT/4/6-1409-6/14-42/14-400V-50Hz-3-1972-LK-14-APTC | 24783 | € | 14 | A | 50 | 1409 | 4/6 | 6 | ST | ST | 42/14 | IE1
TGT | PV014155T08 | LPK | DA | TGT/4/6-1409-9/8-42/14-400V-50Hz-3-1972-LPK-8-BPTC | 25593 | € | 8 | B | 50 | 1409 | 4/6 | 9 | ST | ST | 42/14 | IE1
TGT | PV014169T12 | CK | DA | TGT/4/6-1609-3/12-42/14-400V-50Hz-3-1972-CK-12-BPTC | 22156 | € | 12 | B | 50 | 1609 | 4/6 | 3 | ST | ST | 42/14 | IE1
TGT | PV014347T26 | C | DA | TGT/4/6-900-6/26-10.5/3.5-400V-50Hz-3-1967-C-26-BPTC | 4657 | € | 26 | B | 50 | 900 | 4/6 | 6 | ST | ST | 10.5/3.5 | IE1
TGT-ATEX | PV025052T12 | LP | NE | TGT/4-1120-6/12-11-II2GExdIIB(H2)T4-400/690V-50Hz-3-6105-LP-12-B | 10183 | € | 12 | B | 50 | 1120 | 4 | 6 | II2GExdIIB(H2)T4 | II2GExdIICT4 | 11 | IE2
TGT-ATEX | PV025124T12 | LP | NE | TGT/4-1120-9/12-11-II2GExdIIB(H2)T4-400/690V-50Hz-3-6105-LP-12-A | 10306 | € | 12 | A | 50 | 1120 | 4 | 9 | II2GExdIIB(H2)T4 | II2GExdIICT4 | 11 | IE2
TGT-ATEX | PV025178T30 | LP | NE | TGT/4-1120-9/30-37-II2GExdIIB(H2)T4-400/690V-50Hz-3-6013-LP-30-B | 16781 | € | 30 | B | 50 | 1120 | 4 | 9 | II2GExdIIB(H2)T4 | II2GExdIICT4 | 37 | IE2
TGT-ATEX | PV025352T24 | LP | NE | TGT/4-1250-6/24-37-II2GExdIIB(H2)T4-400/690V-50Hz-3-6013-LP-24-B | 16904 | € | 24 | B | 50 | 1250 | 4 | 6 | II2GExdIIB(H2)T4 | II2GExdIICT4 | 37 | IE2
TGT-ATEX | PV025449T34 | LP | DA | TGT/4-450-6/34-0.55-II2GExdIIBT4-230/400V-50Hz-3-5858-LP-34-B-PTC | 2029 | € | 34 | B | 50 | 450 | 4 | 6 | II2GExdIIBT4 | II2GExdIIBT4 | 0.55 | IE2
TGT | PV014110T18 | LK | NE | TGT/4/6-1409-12/18-95/34-400V-50Hz-3-6160-LK-18-A | 30825 | € | 18 | A | 50 | 1409 | 4/6 | 12 | ST | ST | 95/34 | IE1
TGT | PV014117T26 | CK | NE | TGT/4/6-1409-12/26-125/45-400V-50Hz-3-5989-CK-26-A | 32164 | € | 26 | A | 50 | 1409 | 4/6 | 12 | ST | ST | 125/45 | IE1
TGT | PV014141T24 | LK | NE | TGT/4/6-1409-6/24-80/28-400V-50Hz-3-6179-LK-24-A | 27511 | € | 24 | A | 50 | 1409 | 4/6 | 6 | ST | ST | 80/28 | IE1
TGT | PV014150T20 | LPK | NE | TGT/4/6-1409-9/20-95/34-400V-50Hz-3-6160-LPK-20-A | 30631 | € | 20 | A | 50 | 1409 | 4/6 | 9 | ST | ST | 95/34 | IE1
TGT | PV014162T14 | CK | NE | TGT/4/6-1609-12/14-125/45-400V-50Hz-3-5989-CK-14-A | 33389 | € | 14 | A | 50 | 1609 | 4/6 | 12 | ST | ST | 125/45 | IE1
TGT | PV014162T14 | LK | NE | TGT/4/6-1609-12/14-125/45-400V-50Hz-3-5989-LK-14-A | 36915 | € | 14 | A | 50 | 1609 | 4/6 | 12 | ST | ST | 125/45 | IE1
TGT | PV014179T14 | LPK | NE | TGT/4/6-1609-6/14-80/28-400V-50Hz-3-6179-LPK-14-B | 29265 | € | 14 | B | 50 | 1609 | 4/6 | 6 | ST | ST | 80/28 | IE1
TGT | PV014180T16 | LK | NE | TGT/4/6-1609-6/16-95/34-400V-50Hz-3-6160-LK-16-A | 31222 | € | 16 | A | 50 | 1609 | 4/6 | 6 | ST | ST | 95/34 | IE1
TGT | PV014409T32 | LPK | NE | TGT/4/8-1000-6/32-22/4.4-400V-50Hz-3-1953-LPK-32-B | 6938 | € | 32 | B | 50 | 1000 | 4/8 | 6 | ST | ST | 22/4.4 | IE1
TGT-ATEX | PV025058T14 | C | NE | TGT/4-1120-6/14-11-II2GExdIIB(H2)T4-400/690V-50Hz-3-6105-C-14-A | 8500 | € | 14 | A | 50 | 1120 | 4 | 6 | II2GExdIIB(H2)T4 | II2GExdIICT4 | 11 | IE2
TGT-ATEX | PV025127T12 | C | NE | TGT/4-1120-9/12-11-II2GExeIIT3-400/690V-50Hz-3-5914-C-12-A | 5515 | € | 12 | A | 50 | 1120 | 4 | 9 | II2GExeIIT3 | II2GExeIIT3 | 11 | IE2
TGT-ATEX | PV025133T14 | C | NE | TGT/4-1120-9/14-11-II2GExeIIT3-400/690V-50Hz-3-5914-C-14-A | 5515 | € | 14 | A | 50 | 1120 | 4 | 9 | II2GExeIIT3 | II2GExeIIT3 | 11 | IE2
TGT-ATEX | PV025221T20 | C | NE | TGT/4-1250-12/20-45-II2GExdIIBT4-400/690V-50Hz-3-5942-C-20-B | 15349 | € | 20 | B | 50 | 1250 | 4 | 12 | II2GExdIIBT4 | II2GExdIIBT4 | 45 | IE2
TGT-ATEX | PV025241T12 | LP | NE | TGT/4-1250-3/12-11-II2GExeIIT3-400/690V-50Hz-3-5914-LP-12-A | 7185 | € | 12 | A | 50 | 1250 | 4 | 3 | II2GExeIIT3 | II2GExeIIT3 | 11 | IE2
TGT-ATEX | PV025388T12 | LP | NE | TGT/4-1250-9/12-18.5-II2GExdIIB(H2)T4-400/690V-50Hz-3-6141-LP-12-A | 11674 | € | 12 | A | 50 | 1250 | 4 | 9 | II2GExdIIB(H2)T4 | II2GExdIICT4 | 18.5 | IE2
TGT-ATEX | PV025425T24 | C | NE | TGT/4-1250-9/24-45-II2GExdIIBT4-400/690V-50Hz-3-5942-C-24-A | 15168 | € | 24 | A | 50 | 1250 | 4 | 9 | II2GExdIIBT4 | II2GExdIIBT4 | 45 | IE2
TGT | PV030629T12 | LP | NE | TGT/4/6-1409-3/12-30/9-400V-50Hz-3-1971-LP-12-B | 20240 | € | 12 | B | 50 | 1409 | 4/6 | 3 | ST | ST | 30/9 | IE1
TGT | PV030629T12 | LPK | NE | TGT/4/6-1409-3/12-30/9-400V-50Hz-3-1971-LPK-12-B | 20699 | € | 12 | B | 50 | 1409 | 4/6 | 3 | ST | ST | 30/9 | IE1
TGT | PV014032T14 | LP | NE | TGT/4/6-1250-12/14-23/7.2-400V-50Hz-3-1970-LP-14-A | 10585 | € | 14 | A | 50 | 1250 | 4/6 | 12 | ST | ST | 23/7.2 | IE1
TGT | PV014058T28 | LPK | NE | TGT/4/6-1250-3/28-23/7.2-400V-50Hz-3-1970-LPK-28-A | 10559 | € | 28 | A | 50 | 1250 | 4/6 | 3 | ST | ST | 23/7.2 | IE1
TGT | PV014093T16 | CK | NE | TGT/4/6-1250-9/16-23/7.2-400V-50Hz-3-1970-CK-16-B | 9893 | € | 16 | B | 50 | 1250 | 4/6 | 9 | ST | ST | 23/7.2 | IE1
TGT | PV014093T16 | LPK | NE | TGT/4/6-1250-9/16-23/7.2-400V-50Hz-3-1970-LPK-16-A | 10863 | € | 16 | A | 50 | 1250 | 4/6 | 9 | ST | ST | 23/7.2 | IE1
TGT | PV030669T26 | LPK | NE | TGT/4/8-1409-6/26-80/20-400V-50Hz-3-6055-LPK-26-B | 26722 | € | 26 | B | 50 | 1409 | 4/8 | 6 | ST | ST | 80/20 | IE1
TGT | PV014019T20 | LP | NE | TGT/4/6-1120-9/20-23/7.2-400V-50Hz-3-1970-LP-20-B | 10153 | € | 20 | B | 50 | 1120 | 4/6 | 9 | ST | ST | 23/7.2 | IE1
TGT | PV014032T14 | C | NE | TGT/4/6-1250-12/14-23/7.2-400V-50Hz-3-1970-C-14-B | 9616 | € | 14 | B | 50 | 1250 | 4/6 | 12 | ST | ST | 23/7.2 | IE1
TGT | PV014538T08 | C | NE | TGT/4/8-1250-6/8-10.5/2.2-400V-50Hz-3-1951-C-8-A | 5183 | € | 8 | A | 50 | 1250 | 4/8 | 6 | ST | ST | 10.5/2.2 | IE1
TGT | PV014573T24 | CK | NE | TGT/4/8-1409-12/24-130/33-400V-50Hz-3-5838-CK-24-A | 28216 | € | 24 | A | 50 | 1409 | 4/8 | 12 | ST | ST | 130/33 | IE1
TGT | PV014618T14 | LK | NE | TGT/4/8-1609-12/14-130/33-400V-50Hz-3-5838-LK-14-A | 32967 | € | 14 | A | 50 | 1609 | 4/8 | 12 | ST | ST | 130/33 | IE1
TGT | PV014618T14 | LPK | NE | TGT/4/8-1609-12/14-130/33-400V-50Hz-3-5838-LPK-14-B | 33319 | € | 14 | B | 50 | 1609 | 4/8 | 12 | ST | ST | 130/33 | IE1
TGT | PV014619T16 | CK | NE | TGT/4/8-1609-12/16-130/33-400V-50Hz-3-5838-CK-16-A | 29441 | € | 16 | A | 50 | 1609 | 4/8 | 12 | ST | ST | 130/33 | IE1
TGT | PV014640T22 | LPK | NE | TGT/4/8-1609-6/22-130/33-400V-50Hz-3-5838-LPK-22-B | 32314 | € | 22 | B | 50 | 1609 | 4/8 | 6 | ST | ST | 130/33 | IE1
TGT | PV014649T18 | CK | NE | TGT/4/8-1609-9/18-130/33-400V-50Hz-3-5838-CK-18-A | 28938 | € | 18 | A | 50 | 1609 | 4/8 | 9 | ST | ST | 130/33 | IE1
TGT | PV014649T18 | CK | NE | TGT/4/8-1609-9/18-130/33-400V-50Hz-3-5838-CK-18-B | 28938 | € | 18 | B | 50 | 1609 | 4/8 | 9 | ST | ST | 130/33 | IE1
TGT | PV014189T14 | LK | NE | TGT/4/6-1609-9/14-115/40-400V-50Hz-3-5878-LK-14-A | 33769 | € | 14 | A | 50 | 1609 | 4/6 | 9 | ST | ST | 115/40 | IE1
TGT | PV014190T16 | LK | NE | TGT/4/6-1609-9/16-115/40-400V-50Hz-3-5878-LK-16-A | 33769 | € | 16 | A | 50 | 1609 | 4/6 | 9 | ST | ST | 115/40 | IE1
TGT | PV014384T30 | C | NE | TGT/4/8-1000-3/30-10.5/2.2-400V-50Hz-3-1951-C-30-B | 4553 | € | 30 | B | 50 | 1000 | 4/8 | 3 | ST | ST | 10.5/2.2 | IE1
TGT | PV014384T30 | LP | NE | TGT/4/8-1000-3/30-10.5/2.2-400V-50Hz-3-1951-LP-30-A | 5108 | € | 30 | A | 50 | 1000 | 4/8 | 3 | ST | ST | 10.5/2.2 | IE1
TGT | PV014384T30 | LPK | NE | TGT/4/8-1000-3/30-10.5/2.2-400V-50Hz-3-1951-LPK-30-B | 5540 | € | 30 | B | 50 | 1000 | 4/8 | 3 | ST | ST | 10.5/2.2 | IE1
TGT | PV014399T20 | C | NE | TGT/4/8-1000-6/20-10.5/2.2-400V-50Hz-3-1951-C-20-A | 4672 | € | 20 | A | 50 | 1000 | 4/8 | 6 | ST | ST | 10.5/2.2 | IE1
TGT | PV014400T22 | C | NE | TGT/4/8-1000-6/22-10.5/2.2-400V-50Hz-3-1951-C-22-A | 4672 | € | 22 | A | 50 | 1000 | 4/8 | 6 | ST | ST | 10.5/2.2 | IE1
TGT | PV014400T22 | LPK | NE | TGT/4/8-1000-6/22-10.5/2.2-400V-50Hz-3-1951-LPK-22-A | 5659 | € | 22 | A | 50 | 1000 | 4/8 | 6 | ST | ST | 10.5/2.2 | IE1
TGT | PV014363T24 | LPK | DA | TGT/4/6-900-9/24-10.5/3.5-400V-50Hz-3-1967-LPK-24-APTC | 5719 | € | 24 | A | 50 | 900 | 4/6 | 9 | ST | ST | 10.5/3.5 | IE1
TGT-ATEX | PV025017T26 | LP | NE | TGT/4-1120-3/26-15-II2GExdIIBT4-400/690V-50Hz-3-5788-LP-26-A | 9440 | € | 26 | A | 50 | 1120 | 4 | 3 | II2GExdIIBT4 | II2GExdIIBT4 | 15 | IE2
TGT-ATEX | PV025263T20 | LP | NE | TGT/4-1250-3/20-15-II2GExdIIBT4-400/690V-50Hz-3-5788-LP-20-B | 9673 | € | 20 | B | 50 | 1250 | 4 | 3 | II2GExdIIBT4 | II2GExdIIBT4 | 15 | IE2
TGT-ATEX | PV026674T24 | C | NE | TGT/6-1250-6/24-11-II2GExeIIT3-400/690V-50Hz-3-5886-C-24-A | 7224 | € | 24 | A | 50 | 1250 | 6 | 6 | II2GExeIIT3 | II2GExeIIT3 | 11 | IE2
TGT | PV030632T22 | C | NE | TGT/4/6-1409-3/22-42/14-400V-50Hz-3-1972-C-22-A | 20138 | € | 22 | A | 50 | 1409 | 4/6 | 3 | ST | ST | 42/14 | IE1
TGT | PV013964T16 | CK | NE | TGT/4/6-1120-3/16-10.5/3.5-400V-50Hz-3-1967-CK-16-A | 5173 | € | 16 | A | 50 | 1120 | 4/6 | 3 | ST | ST | 10.5/3.5 | IE1
TGT | PV013986T12 | C | NE | TGT/4/6-1120-6/12-10.5/3.5-400V-50Hz-3-1967-C-12-A | 4864 | € | 12 | A | 50 | 1120 | 4/6 | 6 | ST | ST | 10.5/3.5 | IE1
TGT | PV013988T14 | LP | NE | TGT/4/6-1120-6/14-10.5/3.5-400V-50Hz-3-1967-LP-14-A | 5794 | € | 14 | A | 50 | 1120 | 4/6 | 6 | ST | ST | 10.5/3.5 | IE1
TGT | PV014042T12 | CK | NE | TGT/4/6-1250-3/12-10.5/3.5-400V-50Hz-3-1967-CK-12-A | 5327 | € | 12 | A | 50 | 1250 | 4/6 | 3 | ST | ST | 10.5/3.5 | IE1
TGT | PV014042T12 | LPK | NE | TGT/4/6-1250-3/12-10.5/3.5-400V-50Hz-3-1967-LPK-12-B | 6296 | € | 12 | B | 50 | 1250 | 4/6 | 3 | ST | ST | 10.5/3.5 | IE1
TGT | PV014134T12 | CK | NE | TGT/4/6-1409-6/12-42/14-400V-50Hz-3-1972-CK-12-B | 21213 | € | 12 | B | 50 | 1409 | 4/6 | 6 | ST | ST | 42/14 | IE1
TGT | PV014136T14 | CK | NE | TGT/4/6-1409-6/14-50/18-400V-50Hz-3-5855-CK-14-A | 19384 | € | 14 | A | 50 | 1409 | 4/6 | 6 | ST | ST | 50/18 | IE1
TGT | PV014145T10 | LK | NE | TGT/4/6-1409-9/10-50/18-400V-50Hz-3-5855-LK-10-B | 23235 | € | 10 | B | 50 | 1409 | 4/6 | 9 | ST | ST | 50/18 | IE1
TGT | PV014156T08 | LPK | NE | TGT/4/6-1409-9/8-50/18-400V-50Hz-3-5855-LPK-8-A | 23544 | € | 8 | A | 50 | 1409 | 4/6 | 9 | ST | ST | 50/18 | IE1
TGT | PV014169T12 | C | NE | TGT/4/6-1609-3/12-42/14-400V-50Hz-3-1972-C-12-B | 21363 | € | 12 | B | 50 | 1609 | 4/6 | 3 | ST | ST | 42/14 | IE1
TGT-ATEX | PV025178T30 | C | NE | TGT/4-1120-9/30-37-II2GExdIIB(H2)T4-400/690V-50Hz-3-6013-C-30-A | 15097 | € | 30 | A | 50 | 1120 | 4 | 9 | II2GExdIIB(H2)T4 | II2GExdIICT4 | 37 | IE2
TGT-ATEX | PV025208T16 | LP | NE | TGT/4-1250-12/16-37-II2GExdIIB(H2)T4-400/690V-50Hz-3-6013-LP-16-B | 17252 | € | 16 | B | 50 | 1250 | 4 | 12 | II2GExdIIB(H2)T4 | II2GExdIICT4 | 37 | IE2
TGT-ATEX | PV025238T12 | C | NE | TGT/4-1250-3/12-11-II2GExdIIB(H2)T4-400/690V-50Hz-3-6105-C-12-B | 8530 | € | 12 | B | 50 | 1250 | 4 | 3 | II2GExdIIB(H2)T4 | II2GExdIICT4 | 11 | IE2
TGT-ATEX | PV025244T14 | LP | NE | TGT/4-1250-3/14-11-II2GExdIIB(H2)T4-400/690V-50Hz-3-6105-LP-14-B | 10293 | € | 14 | B | 50 | 1250 | 4 | 3 | II2GExdIIB(H2)T4 | II2GExdIICT4 | 11 | IE2
TGT-ATEX | PV026193T28 | C | NE | TGT/4-900-6/28-11-II2GExdIIB(H2)T4-400/690V-50Hz-3-6105-C-28-B | 8072 | € | 28 | B | 50 | 900 | 4 | 6 | II2GExdIIB(H2)T4 | II2GExdIICT4 | 11 | IE2
TGT-ATEX | PV026199T30 | C | NE | TGT/4-900-6/30-11-II2GExdIIB(H2)T4-400/690V-50Hz-3-6105-C-30-A | 8072 | € | 30 | A | 50 | 900 | 4 | 6 | II2GExdIIB(H2)T4 | II2GExdIICT4 | 11 | IE2
TGT-ATEX | PV026253T26 | C | NE | TGT/4-900-9/26-11-II2GExdIIB(H2)T4-400/690V-50Hz-3-6105-C-26-B | 8204 | € | 26 | B | 50 | 900 | 4 | 9 | II2GExdIIB(H2)T4 | II2GExdIICT4 | 11 | IE2
TGT | PV030637T20 | LK | NE | TGT/4/6-1409-9/20-80/28-400V-50Hz-3-6179-LK-20-B | 28014 | € | 20 | B | 50 | 1409 | 4/6 | 9 | ST | ST | 80/28 | IE1
TGT | PV030640T12 | LK | NE | TGT/4/6-1609-6/12-80/28-400V-50Hz-3-6179-LK-12-A | 28913 | € | 12 | A | 50 | 1609 | 4/6 | 6 | ST | ST | 80/28 | IE1
TGT | PV030665T28 | C | NE | TGT/4/8-1250-3/28-22/4.4-400V-50Hz-3-1953-C-28-A | 6299 | € | 28 | A | 50 | 1250 | 4/8 | 3 | ST | ST | 22/4.4 | IE1
TGT | PV030675T20 | LK | NE | TGT/4/8-1609-3/20-68/17-400V-50Hz-3-5965-LK-20-A | 26233 | € | 20 | A | 50 | 1609 | 4/8 | 3 | ST | ST | 68/17 | IE1
TGT | PV014109T18 | LPK | NE | TGT/4/6-1409-12/18-80/28-400V-50Hz-3-6179-LPK-18-B | 28824 | € | 18 | B | 50 | 1409 | 4/6 | 12 | ST | ST | 80/28 | IE1
TGT | PV014111T20 | LPK | NE | TGT/4/6-1409-12/20-80/28-400V-50Hz-3-6179-LPK-20-A | 28824 | € | 20 | A | 50 | 1409 | 4/6 | 12 | ST | ST | 80/28 | IE1
TGT | PV014112T20 | CK | NE | TGT/4/6-1409-12/20-95/34-400V-50Hz-3-6160-CK-20-B | 27475 | € | 20 | B | 50 | 1409 | 4/6 | 12 | ST | ST | 95/34 | IE1
TGT | PV014114T22 | LPK | NE | TGT/4/6-1409-12/22-95/34-400V-50Hz-3-6160-LPK-22-A | 31133 | € | 22 | A | 50 | 1409 | 4/6 | 12 | ST | ST | 95/34 | IE1
TGT | PV014055T26 | LP | NE | TGT/4/6-1250-3/26-20/6.5-400V-50Hz-3-1969-LP-26-B | 8166 | € | 26 | B | 50 | 1250 | 4/6 | 3 | ST | ST | 20/6.5 | IE1
TGT | PV014071T16 | CK | NE | TGT/4/6-1250-6/16-20/6.5-400V-50Hz-3-1969-CK-16-B | 7791 | € | 16 | B | 50 | 1250 | 4/6 | 6 | ST | ST | 20/6.5 | IE1
TGT | PV014089T14 | LP | NE | TGT/4/6-1250-9/14-20/6.5-400V-50Hz-3-1969-LP-14-A | 8470 | € | 14 | A | 50 | 1250 | 4/6 | 9 | ST | ST | 20/6.5 | IE1
TGT | PV014096T20 | CK | NE | TGT/4/6-1250-9/20-34/11-400V-50Hz-3-6265-CK-20-A | 11911 | € | 20 | A | 50 | 1250 | 4/6 | 9 | ST | ST | 34/11 | IE1
TGT | PV014118T28 | CK | NE | TGT/4/6-1409-12/28-145/55-400V-50Hz-3-5843-CK-28-A | 34989 | € | 28 | A | 50 | 1409 | 4/6 | 12 | ST | ST | 145/55 | IE1
TGT | PV014119T10 | CK | NE | TGT/4/6-1409-3/10-20/6.5-400V-50Hz-3-1969-CK-10-A | 13956 | € | 10 | A | 50 | 1409 | 4/6 | 3 | ST | ST | 20/6.5 | IE1
TGT | PV014128T08 | CK | NE | TGT/4/6-1409-3/8-16/5-400V-50Hz-3-1968-CK-8-B | 13119 | € | 8 | B | 50 | 1409 | 4/6 | 3 | ST | ST | 16/5 | IE1
TGT | PV014133T12 | C | NE | TGT/4/6-1409-6/12-34/11-400V-50Hz-3-6265-C-12-B | 17838 | € | 12 | B | 50 | 1409 | 4/6 | 6 | ST | ST | 34/11 | IE1
TGT | PV014133T12 | LK | NE | TGT/4/6-1409-6/12-34/11-400V-50Hz-3-6265-LK-12-A | 21761 | € | 12 | A | 50 | 1409 | 4/6 | 6 | ST | ST | 34/11 | IE1
TGT | PV014133T12 | LPK | NE | TGT/4/6-1409-6/12-34/11-400V-50Hz-3-6265-LPK-12-A | 22069 | € | 12 | A | 50 | 1409 | 4/6 | 6 | ST | ST | 34/11 | IE1
TGT | PV014163T14 | LPK | NE | TGT/4/6-1609-12/14-145/55-400V-50Hz-3-5843-LPK-14-B | 40092 | € | 14 | B | 50 | 1609 | 4/6 | 12 | ST | ST | 145/55 | IE1
TGT | PV014184T24 | CK | NE | TGT/4/6-1609-6/24-145/55-400V-50Hz-3-5843-CK-24-B | 35209 | € | 24 | B | 50 | 1609 | 4/6 | 6 | ST | ST | 145/55 | IE1
TGT | PV014404T26 | LP | NE | TGT/4/8-1000-6/26-15.5/2.7-400V-50Hz-3-1952-LP-26-B | 5337 | € | 26 | B | 50 | 1000 | 4/8 | 6 | ST | ST | 15.5/2.7 | IE1
TGT | PV014694T14 | LPK | DA | TGT/4/8-630-6/14-1.1/0.26-400V-50Hz-3-1944-LPK-14-APTC | 2037 | € | 14 | A | 50 | 630 | 4/8 | 6 | ST | ST | 1.1/0.26 | IE1
TGT | PV014697T18 | LK | DA | TGT/4/8-630-6/18-1.1/0.26-400V-50Hz-3-1944-LK-18-APTC | 1949 | € | 18 | A | 50 | 630 | 4/8 | 6 | ST | ST | 1.1/0.26 | IE1
TGT-ATEX | PV042579T08 | C | NE | TGT/6-900-6/8-1.5-II3DExtcIIICT125-230/400V-50Hz-3-8963-C-8-B | 2616 | € | 8 | B | 50 | 900 | 6 | 6 | II3DExtcIIICT125 | II3DExtbIIICT125Dc | 1.5 | IE2
TGT | PV014149T18 | CK | NE | TGT/4/6-1409-9/18-80/28-400V-50Hz-3-6179-CK-18-B | 24664 | € | 18 | B | 50 | 1409 | 4/6 | 9 | ST | ST | 80/28 | IE1
TGT | PV014151T22 | LPK | NE | TGT/4/6-1409-9/22-95/34-400V-50Hz-3-6160-LPK-22-A | 30631 | € | 22 | A | 50 | 1409 | 4/6 | 9 | ST | ST | 95/34 | IE1
TGT | PV014154T28 | LK | NE | TGT/4/6-1409-9/28-125/45-400V-50Hz-3-5989-LK-28-B | 35011 | € | 28 | B | 50 | 1409 | 4/6 | 9 | ST | ST | 125/45 | IE1
TGT | PV014158T10 | LPK | NE | TGT/4/6-1609-12/10-95/34-400V-50Hz-3-6160-LPK-10-A | 32579 | € | 10 | A | 50 | 1609 | 4/6 | 12 | ST | ST | 95/34 | IE1
TGT | PV014167T08 | CK | NE | TGT/4/6-1609-12/8-80/28-400V-50Hz-3-6179-CK-8-B | 26391 | € | 8 | B | 50 | 1609 | 4/6 | 12 | ST | ST | 80/28 | IE1
TGT | PV014168T08 | CK | NE | TGT/4/6-1609-12/8-95/34-400V-50Hz-3-6160-CK-8-B | 28700 | € | 8 | B | 50 | 1609 | 4/6 | 12 | ST | ST | 95/34 | IE1
TGT | PV014175T24 | LK | NE | TGT/4/6-1609-3/24-95/34-400V-50Hz-3-6160-LK-24-B | 30719 | € | 24 | B | 50 | 1609 | 4/6 | 3 | ST | ST | 95/34 | IE1
TGT | PV014186T10 | LK | NE | TGT/4/6-1609-9/10-80/28-400V-50Hz-3-6179-LK-10-B | 29415 | € | 10 | B | 50 | 1609 | 4/6 | 9 | ST | ST | 80/28 | IE1
TGT | PV014428T28 | CK | NE | TGT/4/8-1000-9/28-22/4.4-400V-50Hz-3-1953-CK-28-B | 6493 | € | 28 | B | 50 | 1000 | 4/8 | 9 | ST | ST | 22/4.4 | IE1
TGT | PV014470T24 | LP | NE | TGT/4/8-1120-6/24-22/4.4-400V-50Hz-3-1953-LP-24-B | 7198 | € | 24 | B | 50 | 1120 | 4/8 | 6 | ST | ST | 22/4.4 | IE1
TGT | PV014486T18 | CK | NE | TGT/4/8-1120-9/18-22/4.4-400V-50Hz-3-1953-CK-18-A | 6850 | € | 18 | A | 50 | 1120 | 4/8 | 9 | ST | ST | 22/4.4 | IE1
TGT | PV014495T12 | LP | NE | TGT/4/8-1250-12/12-22/4.4-400V-50Hz-3-1953-LP-12-A | 7753 | € | 12 | A | 50 | 1250 | 4/8 | 12 | ST | ST | 22/4.4 | IE1
TGT | PV014495T12 | LPK | NE | TGT/4/8-1250-12/12-22/4.4-400V-50Hz-3-1953-LPK-12-B | 8212 | € | 12 | B | 50 | 1250 | 4/8 | 12 | ST | ST | 22/4.4 | IE1
TGT | PV014514T24 | C | NE | TGT/4/8-1250-3/24-22/4.4-400V-50Hz-3-1953-C-24-B | 6299 | € | 24 | B | 50 | 1250 | 4/8 | 3 | ST | ST | 22/4.4 | IE1
TGT | PV014515T26 | LP | NE | TGT/4/8-1250-3/26-22/4.4-400V-50Hz-3-1953-LP-26-A | 7269 | € | 26 | A | 50 | 1250 | 4/8 | 3 | ST | ST | 22/4.4 | IE1
TGT | PV014528T16 | LPK | NE | TGT/4/8-1250-6/16-22/4.4-400V-50Hz-3-1953-LPK-16-B | 7864 | € | 16 | B | 50 | 1250 | 4/8 | 6 | ST | ST | 22/4.4 | IE1
TGT | PV014546T12 | LP | NE | TGT/4/8-1250-9/12-22/4.4-400V-50Hz-3-1953-LP-12-A | 7573 | € | 12 | A | 50 | 1250 | 4/8 | 9 | ST | ST | 22/4.4 | IE1
TGT | PV030635T10 | LK | NE | TGT/4/6-1409-9/10-70/25-400V-50Hz-3-5961-LK-10-B | 27068 | € | 10 | B | 50 | 1409 | 4/6 | 9 | ST | ST | 70/25 | IE1
TGT | PV013948T22 | LPK | NE | TGT/4/6-1000-9/22-14/4.5-400V-50Hz-3-4148-LPK-22-B | 6455 | € | 22 | B | 50 | 1000 | 4/6 | 9 | ST | ST | 14/4.5 | IE1
TGT | PV013972T24 | CK | NE | TGT/4/6-1120-3/24-14/4.5-400V-50Hz-3-4148-CK-24-A | 6010 | € | 24 | A | 50 | 1120 | 4/6 | 3 | ST | ST | 14/4.5 | IE1
TGT | PV013990T16 | CK | NE | TGT/4/6-1120-6/16-14/4.5-400V-50Hz-3-4148-CK-16-A | 6134 | € | 16 | A | 50 | 1120 | 4/6 | 6 | ST | ST | 14/4.5 | IE1
TGT | PV013992T18 | LP | NE | TGT/4/6-1120-6/18-14/4.5-400V-50Hz-3-4148-LP-18-B | 6632 | € | 18 | B | 50 | 1120 | 4/6 | 6 | ST | ST | 14/4.5 | IE1
TGT | PV014009T12 | LP | NE | TGT/4/6-1120-9/12-14/4.5-400V-50Hz-3-4148-LP-12-A | 6755 | € | 12 | A | 50 | 1120 | 4/6 | 9 | ST | ST | 14/4.5 | IE1
TGT | PV014011T14 | CK | NE | TGT/4/6-1120-9/14-14/4.5-400V-50Hz-3-4148-CK-14-A | 6257 | € | 14 | A | 50 | 1120 | 4/6 | 9 | ST | ST | 14/4.5 | IE1
TGT | PV014046T18 | CK | NE | TGT/4/6-1250-3/18-14/4.5-400V-50Hz-3-4148-CK-18-B | 6164 | € | 18 | B | 50 | 1250 | 4/6 | 3 | ST | ST | 14/4.5 | IE1
TGT | PV014046T18 | LPK | NE | TGT/4/6-1250-3/18-14/4.5-400V-50Hz-3-4148-LPK-18-A | 7134 | € | 18 | A | 50 | 1250 | 4/6 | 3 | ST | ST | 14/4.5 | IE1
TGT | PV014048T20 | LPK | NE | TGT/4/6-1250-3/20-14/4.5-400V-50Hz-3-4148-LPK-20-B | 7134 | € | 20 | B | 50 | 1250 | 4/6 | 3 | ST | ST | 14/4.5 | IE1
TGT | PV014064T10 | CK | NE | TGT/4/6-1250-6/10-14/4.5-400V-50Hz-3-4148-CK-10-B | 6301 | € | 10 | B | 50 | 1250 | 4/6 | 6 | ST | ST | 14/4.5 | IE1
TGT | PV014066T12 | LP | NE | TGT/4/6-1250-6/12-14/4.5-400V-50Hz-3-4148-LP-12-A | 6839 | € | 12 | A | 50 | 1250 | 4/6 | 6 | ST | ST | 14/4.5 | IE1
TGT | PV014103T12 | LPK | NE | TGT/4/6-1409-12/12-70/25-400V-50Hz-3-5961-LPK-12-A | 27879 | € | 12 | A | 50 | 1409 | 4/6 | 12 | ST | ST | 70/25 | IE1
TGT | PV014105T14 | CK | NE | TGT/4/6-1409-12/14-70/25-400V-50Hz-3-5961-CK-14-A | 24221 | € | 14 | A | 50 | 1409 | 4/6 | 12 | ST | ST | 70/25 | IE1
TGT | PV014138T18 | CK | NE | TGT/4/6-1409-6/18-70/25-400V-50Hz-3-5961-CK-18-A | 23216 | € | 18 | A | 50 | 1409 | 4/6 | 6 | ST | ST | 70/25 | IE1
TGT | PV014138T18 | LK | NE | TGT/4/6-1409-6/18-70/25-400V-50Hz-3-5961-LK-18-B | 26566 | € | 18 | B | 50 | 1409 | 4/6 | 6 | ST | ST | 70/25 | IE1
TGT-ATEX | PV049203T32 | LP | NE | TGT/4-500-6/32-0.75-II2GExeIIT3-230/400V-50Hz-3-5810-LP-32-A | 1492 | € | 32 | A | 50 | 500 | 4 | 6 | II2GExeIIT3 | II2GExeIIT3 | 0.75 | IE2
TGT-ATEX | PV049745T28 | LP | DA | TGT/6-1120-9/28-11-II2GExdIIB(H2)T4-400/690V-50Hz-3-6254-LP-28-BPTC | 9747 | € | 28 | B | 50 | 1120 | 6 | 9 | II2GExdIIB(H2)T4 | II2GExdIICT4 | 11 | IE2
TGT-ATEX | PV024543T18 | LP | DA | TGT/2-450-6/18-1.5-II2GExdIIB(H2)T4-230/400V-50Hz-3-5990-LP-18-A-PTC | 2083 | € | 18 | A | 50 | 450 | 2 | 6 | II2GExdIIB(H2)T4 | II2GExdIICT4 | 1.5 | IE2
TGT-ATEX | PV025280T26 | C | NE | TGT/4-1250-3/26-22-II2GExdIIB(H2)T4-400/690V-50Hz-3-5935-C-26-A | 10308 | € | 26 | A | 50 | 1250 | 4 | 3 | II2GExdIIB(H2)T4 | II2GExdIICT4 | 22 | IE2
TGT-ATEX | PV026665T22 | LP | NE | TGT/6-1250-6/22-11-II2GExdIIB(H2)T4-400/690V-50Hz-3-6254-LP-22-B | 9870 | € | 22 | B | 50 | 1250 | 6 | 6 | II2GExdIIB(H2)T4 | II2GExdIICT4 | 11 | IE2
TGT-ATEX | PV026671T24 | C | NE | TGT/6-1250-6/24-11-II2GExdIIB(H2)T4-400/690V-50Hz-3-6254-C-24-A | 8107 | € | 24 | A | 50 | 1250 | 6 | 6 | II2GExdIIB(H2)T4 | II2GExdIICT4 | 11 | IE2
TGT | PV030630T16 | C | NE | TGT/4/6-1409-3/16-34/11-400V-50Hz-3-6265-C-16-A | 17336 | € | 16 | A | 50 | 1409 | 4/6 | 3 | ST | ST | 34/11 | IE1
TGT | PV030631T18 | LP | NE | TGT/4/6-1409-3/18-34/11-400V-50Hz-3-6265-LP-18-B | 20994 | € | 18 | B | 50 | 1409 | 4/6 | 3 | ST | ST | 34/11 | IE1
TGT | PV014037T18 | CK | NE | TGT/4/6-1250-12/18-34/11-400V-50Hz-3-6265-CK-18-A | 12092 | € | 18 | A | 50 | 1250 | 4/6 | 12 | ST | ST | 34/11 | IE1
TGT | PV014049T20 | LP | NE | TGT/4/6-1250-3/20-16/5-400V-50Hz-3-1968-LP-20-B | 7329 | € | 20 | B | 50 | 1250 | 4/6 | 3 | ST | ST | 16/5 | IE1
TGT | PV014050T22 | LP | NE | TGT/4/6-1250-3/22-16/5-400V-50Hz-3-1968-LP-22-B | 7329 | € | 22 | B | 50 | 1250 | 4/6 | 3 | ST | ST | 16/5 | IE1
TGT | PV014052T24 | LPK | NE | TGT/4/6-1250-3/24-20/6.5-400V-50Hz-3-1969-LPK-24-A | 8624 | € | 24 | A | 50 | 1250 | 4/6 | 3 | ST | ST | 20/6.5 | IE1
TGT | PV014055T26 | LPK | NE | TGT/4/6-1250-3/26-20/6.5-400V-50Hz-3-1969-LPK-26-B | 8624 | € | 26 | B | 50 | 1250 | 4/6 | 3 | ST | ST | 20/6.5 | IE1
TGT | PV004374T24 | LP | NE | TGT/4-560-6/24-1.1-230/400V-50Hz-3-1720-LP-24-A | 1202 | € | 24 | A | 50 | 560 | 4 | 6 | ST | ST | 1.1 | IE2
TGT | PV014169T12 | LP | NE | TGT/4/6-1609-3/12-42/14-400V-50Hz-3-1972-LP-12-A | 25241 | € | 12 | A | 50 | 1609 | 4/6 | 3 | ST | ST | 42/14 | IE1
TGT | PV014331T32 | LP | NE | TGT/4/6-900-3/32-10.5/3.5-400V-50Hz-3-1967-LP-32-A | 4820 | € | 32 | A | 50 | 900 | 4/6 | 3 | ST | ST | 10.5/3.5 | IE1
TGT | PV014331T32 | LPK | NE | TGT/4/6-900-3/32-10.5/3.5-400V-50Hz-3-1967-LPK-32-B | 5252 | € | 32 | B | 50 | 900 | 4/6 | 3 | ST | ST | 10.5/3.5 | IE1
TGT | PV014342T20 | CK | NE | TGT/4/6-900-6/20-10.5/3.5-400V-50Hz-3-1967-CK-20-A | 4869 | € | 20 | A | 50 | 900 | 4/6 | 6 | ST | ST | 10.5/3.5 | IE1
TGT | PV014346T24 | LPK | NE | TGT/4/6-900-6/24-10.5/3.5-400V-50Hz-3-1967-LPK-24-A | 5367 | € | 24 | A | 50 | 900 | 4/6 | 6 | ST | ST | 10.5/3.5 | IE1
TGT | PV014348T28 | LPK | NE | TGT/4/6-900-6/28-10.5/3.5-400V-50Hz-3-1967-LPK-28-B | 5367 | € | 28 | B | 50 | 900 | 4/6 | 6 | ST | ST | 10.5/3.5 | IE1
TGT | PV014349T30 | LP | NE | TGT/4/6-900-6/30-10.5/3.5-400V-50Hz-3-1967-LP-30-B | 4935 | € | 30 | B | 50 | 900 | 4/6 | 6 | ST | ST | 10.5/3.5 | IE1
TGT | PV004122T28 | CK | NE | TGT/4-1250-3/28-30-400/690V-50Hz-3-6096-CK-28-A | 6866 | € | 28 | A | 50 | 1250 | 4 | 3 | ST | ST | 30 | IE3
TGT | PV004138T18 | C | NE | TGT/4-1250-6/18-30-400/690V-50Hz-3-6096-C-18-B | 6544 | € | 18 | B | 50 | 1250 | 4 | 6 | ST | ST | 30 | IE3
TGT | PV004140T20 | LPK | NE | TGT/4-1250-6/20-30-400/690V-50Hz-3-6096-LPK-20-B | 7972 | € | 20 | B | 50 | 1250 | 4 | 6 | ST | ST | 30 | IE3
TGT | PV004142T22 | LPK | NE | TGT/4-1250-6/22-30-400/690V-50Hz-3-6096-LPK-22-B | 7972 | € | 22 | B | 50 | 1250 | 4 | 6 | ST | ST | 30 | IE3
TGT | PV004154T12 | LPK | NE | TGT/4-1250-9/12-22-400/690V-50Hz-3-5777-LPK-12-B | 6851 | € | 12 | B | 50 | 1250 | 4 | 9 | ST | ST | 22 | IE3
TGT | PV004158T16 | LPK | NE | TGT/4-1250-9/16-30-400/690V-50Hz-3-6096-LPK-16-A | 8139 | € | 16 | A | 50 | 1250 | 4 | 9 | ST | ST | 30 | IE3
TGT | PV004160T18 | LP | NE | TGT/4-1250-9/18-30-400/690V-50Hz-3-6096-LP-18-A | 7681 | € | 18 | A | 50 | 1250 | 4 | 9 | ST | ST | 30 | IE3
TGT | PV004190T10 | LPK | NE | TGT/4-1409-3/10-22-400/690V-50Hz-3-5777-LPK-10-B | 15537 | € | 10 | B | 50 | 1409 | 4 | 3 | ST | ST | 22 | IE3
TGT | PV004192T12 | LPK | NE | TGT/4-1409-3/12-30-400/690V-50Hz-3-6096-LPK-12-A | 16825 | € | 12 | A | 50 | 1409 | 4 | 3 | ST | ST | 30 | IE3
TGT | PV004200T20 | CK | NE | TGT/4-1409-3/20-45-400/690V-50Hz-3-6137-CK-20-A | 15550 | € | 20 | A | 50 | 1409 | 4 | 3 | ST | ST | 45 | IE3
TGT | PV004378T30 | LPK | DA | TGT/4-560-6/30-1.5-230/400V-50Hz-3-6256-LPK-30-APTC | 1648 | € | 30 | A | 50 | 560 | 4 | 6 | ST | ST | 1.5 | IE3
TGT | PV004425T20 | C | DA | TGT/4-710-3/20-1.5-230/400V-50Hz-3-6256-C-20-APTC | 1282 | € | 20 | A | 50 | 710 | 4 | 3 | ST | ST | 1.5 | IE3
TGT | PV004427T22 | LPK | NE | TGT/4-710-3/22-1.5-230/400V-50Hz-3-6256-LPK-22-B | 1630 | € | 22 | B | 50 | 710 | 4 | 3 | ST | ST | 1.5 | IE3
TGT | PV004463T08 | LPK | DA | TGT/4-710-6/8-1.1-230/400V-50Hz-3-1720-LPK-8-APTC | 1836 | € | 8 | A | 50 | 710 | 4 | 6 | ST | ST | 1.1 | IE2
TGT | PV004464T10 | CK | DA | TGT/4-800-3/10-1.1-230/400V-50Hz-3-1720-CK-10-APTC | 1660 | € | 10 | A | 50 | 800 | 4 | 3 | ST | ST | 1.1 | IE2
TGT | PV004470T16 | LK | NE | TGT/4-800-3/16-1.5-230/400V-50Hz-3-6256-LK-16-B | 1838 | € | 16 | B | 50 | 800 | 4 | 3 | ST | ST | 1.5 | IE3
TGT | PV004504T26 | LK | DA | TGT/4-800-6/26-5.5-400/690V-50Hz-3-1725-LK-26-BPTC | 2595 | € | 26 | B | 50 | 800 | 4 | 6 | ST | ST | 5.5 | IE2
TGT | PV004518T18 | CK | DA | TGT/4-800-9/18-4-400/690V-50Hz-3-1724-CK-18-BPTC | 2292 | € | 18 | B | 50 | 800 | 4 | 9 | ST | ST | 4 | IE2
TGT | PV004521T20 | C | NE | TGT/4-800-9/20-5.5-400/690V-50Hz-3-6291-C-20-B | 1977 | € | 20 | B | 50 | 800 | 4 | 9 | ST | ST | 5.5 | IE3
TGT | PV004562T16 | CK | DA | TGT/4-900-6/16-5.5-400/690V-50Hz-3-1725-CK-16-BPTC | 2797 | € | 16 | B | 50 | 900 | 4 | 6 | ST | ST | 5.5 | IE2
TGT | PV004593T24 | C | DA | TGT/4-900-9/24-11-400/690V-50Hz-3-5835-C-24-APTC | 3767 | € | 24 | A | 50 | 900 | 4 | 9 | ST | ST | 11 | IE3
TGT | PV004637T24 | C | NE | TGT/6-1000-6/24-4-400/690V-50Hz-3-5985-C-24-A | 2633 | € | 24 | A | 50 | 1000 | 6 | 6 | ST | ST | 4 | IE3
TGT | PV004718T18 | LPK | NE | TGT/6-1250-3/18-4-400/690V-50Hz-3-5985-LPK-18-A | 4224 | € | 18 | A | 50 | 1250 | 6 | 3 | ST | ST | 4 | IE3
TGT | PV004719T20 | LPK | NE | TGT/6-1250-3/20-5.5-400/690V-50Hz-3-1759-LPK-20-B | 4642 | € | 20 | B | 50 | 1250 | 6 | 3 | ST | ST | 5.5 | IE2
TGT | PV004721T24 | C | NE | TGT/6-1250-3/24-5.5-400/690V-50Hz-3-1759-C-24-B | 3408 | € | 24 | B | 50 | 1250 | 6 | 3 | ST | ST | 5.5 | IE2
TGT-ATEX | PV040763T20 | LP | NE | TGT/6-1000-6/20-3-II3DExtcIIIBT125-230/400V-50Hz-3-9009-LP-20-B | 4243 | € | 20 | B | 50 | 1000 | 6 | 6 | II3DExtcIIIBT125 | II3DExtbIIIBT125Dc | 3 | IE2
TGT-ATEX | PV025782T12 | C | NE | TGT/4-710-6/12-1.5-II2GExeIIT3-230/400V-50Hz-3-6117-C-12-B | 1635 | € | 12 | B | 50 | 710 | 4 | 6 | II2GExeIIT3 | II2GExeIIT3 | 1.5 | IE2
TGT-ATEX | PV025220T20 | LP | DA | TGT/4-1250-12/20-45-II2GExdIIB(H2)T4-400/690V-50Hz-3-5866-LP-20-APTC | 19068 | € | 20 | A | 50 | 1250 | 4 | 12 | II2GExdIIB(H2)T4 | II2GExdIICT4 | 45 | IE2
TGT | PV014069T14 | LP | NE | TGT/4/6-1250-6/14-20/6.5-400V-50Hz-3-1969-LP-14-B | 8303 | € | 14 | B | 50 | 1250 | 4/6 | 6 | ST | ST | 20/6.5 | IE1
TGT | PV014089T14 | LPK | NE | TGT/4/6-1250-9/14-20/6.5-400V-50Hz-3-1969-LPK-14-B | 8928 | € | 14 | B | 50 | 1250 | 4/6 | 9 | ST | ST | 20/6.5 | IE1
TGT | PV014119T10 | LK | NE | TGT/4/6-1409-3/10-20/6.5-400V-50Hz-3-1969-LK-10-B | 17306 | € | 10 | B | 50 | 1409 | 4/6 | 3 | ST | ST | 20/6.5 | IE1
TGT | PV014128T08 | LPK | NE | TGT/4/6-1409-3/8-16/5-400V-50Hz-3-1968-LPK-8-B | 16777 | € | 8 | B | 50 | 1409 | 4/6 | 3 | ST | ST | 16/5 | IE1
TGT | PV014132T10 | LPK | NE | TGT/4/6-1409-6/10-34/11-400V-50Hz-3-6265-LPK-10-B | 22069 | € | 10 | B | 50 | 1409 | 4/6 | 6 | ST | ST | 34/11 | IE1
TGT | PV014165T16 | LPK | NE | TGT/4/6-1609-12/16-145/55-400V-50Hz-3-5843-LPK-16-A | 40092 | € | 16 | A | 50 | 1609 | 4/6 | 12 | ST | ST | 145/55 | IE1
TGT | PV014386T32 | LPK | NE | TGT/4/8-1000-3/32-15.5/2.7-400V-50Hz-3-1952-LPK-32-B | 5650 | € | 32 | B | 50 | 1000 | 4/8 | 3 | ST | ST | 15.5/2.7 | IE1
TGT | PV014401T22 | LPK | NE | TGT/4/8-1000-6/22-15.5/2.7-400V-50Hz-3-1952-LPK-22-B | 5769 | € | 22 | B | 50 | 1000 | 4/8 | 6 | ST | ST | 15.5/2.7 | IE1
TGT | PV014403T24 | C | NE | TGT/4/8-1000-6/24-15.5/2.7-400V-50Hz-3-1952-C-24-B | 4782 | € | 24 | B | 50 | 1000 | 4/8 | 6 | ST | ST | 15.5/2.7 | IE1
TGT | PV014403T24 | CK | NE | TGT/4/8-1000-6/24-15.5/2.7-400V-50Hz-3-1952-CK-24-A | 5213 | € | 24 | A | 50 | 1000 | 4/8 | 6 | ST | ST | 15.5/2.7 | IE1
TGT | PV014405T28 | CK | NE | TGT/4/8-1000-6/28-15.5/2.7-400V-50Hz-3-1952-CK-28-B | 5213 | € | 28 | B | 50 | 1000 | 4/8 | 6 | ST | ST | 15.5/2.7 | IE1
TGT | PV014405T28 | LPK | NE | TGT/4/8-1000-6/28-15.5/2.7-400V-50Hz-3-1952-LPK-28-A | 5769 | € | 28 | A | 50 | 1000 | 4/8 | 6 | ST | ST | 15.5/2.7 | IE1
TGT | PV014419T18 | CK | NE | TGT/4/8-1000-9/18-15.5/2.7-400V-50Hz-3-1952-CK-18-B | 5324 | € | 18 | B | 50 | 1000 | 4/8 | 9 | ST | ST | 15.5/2.7 | IE1
TGT | PV014420T20 | LP | NE | TGT/4/8-1000-9/20-15.5/2.7-400V-50Hz-3-1952-LP-20-A | 5447 | € | 20 | A | 50 | 1000 | 4/8 | 9 | ST | ST | 15.5/2.7 | IE1
TGT | PV014421T22 | LPK | NE | TGT/4/8-1000-9/22-15.5/2.7-400V-50Hz-3-1952-LPK-22-B | 5879 | € | 22 | B | 50 | 1000 | 4/8 | 9 | ST | ST | 15.5/2.7 | IE1
TGT | PV014463T18 | CK | NE | TGT/4/8-1120-6/18-15.5/2.7-400V-50Hz-3-1952-CK-18-A | 5557 | € | 18 | A | 50 | 1120 | 4/8 | 6 | ST | ST | 15.5/2.7 | IE1
TGT | PV014473T30 | C | NE | TGT/4/8-1120-6/30-33/8-400V-50Hz-3-1954-C-30-B | 8654 | € | 30 | B | 50 | 1120 | 4/8 | 6 | ST | ST | 33/8 | IE1
TGT | PV014477T12 | C | NE | TGT/4/8-1120-9/12-15.5/2.7-400V-50Hz-3-1952-C-12-A | 5249 | € | 12 | A | 50 | 1120 | 4/8 | 9 | ST | ST | 15.5/2.7 | IE1
TGT | PV014496T12 | LP | NE | TGT/4/8-1250-12/12-33/8-400V-50Hz-3-1954-LP-12-B | 10139 | € | 12 | B | 50 | 1250 | 4/8 | 12 | ST | ST | 33/8 | IE1
TGT-ATEX | PV026014T16 | LP | DA | TGT/4-800-9/16-3-II2GExdIIBT4-230/400V-50Hz-3-6227-LP-16-APTC | 3949 | € | 16 | A | 50 | 800 | 4 | 9 | II2GExdIIBT4 | II2GExdIIBT4 | 3 | IE2
TGT-ATEX | PV026304T22 | C | NE | TGT/6-1000-3/22-2.2-II2GExeIIT3-230/400V-50Hz-3-6161-C-22-B | 3261 | € | 22 | B | 50 | 1000 | 6 | 3 | II2GExeIIT3 | II2GExeIIT3 | 2.2 | IE2
TGT-ATEX | PV026630T08 | C | NE | TGT/6-1250-3/8-2.2-II2GExeIIT3-230/400V-50Hz-3-6161-C-8-B | 3755 | € | 8 | B | 50 | 1250 | 6 | 3 | II2GExeIIT3 | II2GExeIIT3 | 2.2 | IE2
TGT-ATEX | PV026856T10 | C | NE | TGT/6-630-6/10-0.55-II2GExeIIT3-230/400V-50Hz-3-6048-C-10-A | 1425 | € | 10 | A | 50 | 630 | 6 | 6 | II2GExeIIT3 | II2GExeIIT3 | 0.55 | IE1
TGT-ATEX | PV027135T20 | C | NE | TGT/6-800-6/20-1.1-II2GExdIIBT4-230/400V-50Hz-3-6197-C-20-B | 2217 | € | 20 | B | 50 | 800 | 6 | 6 | II2GExdIIBT4 | II2GExdIIBT4 | 1.1 | IE2
TGT-ATEX | PV027135T20 | C | DA | TGT/6-800-6/20-1.1-II2GExdIIBT4-230/400V-50Hz-3-6197-C-20-BPTC | 2609 | € | 20 | B | 50 | 800 | 6 | 6 | II2GExdIIBT4 | II2GExdIIBT4 | 1.1 | IE2
TGT-ATEX | PV037793T24 | LP | NE | TGT/2-560-6/24-7.5-II3DExtcIIICT125-400/690V-50Hz-3-8973-LP-24-A | 3053 | € | 24 | A | 50 | 560 | 2 | 6 | II3DExtcIIICT125 | II3DExtbIIICT125Dc | 7.5 | IE2
TGT-ATEX | PV039378T26 | LP | NE | TGT/4-560-6/26-1.1-II3DExtcIIIBT125-230/400V-50Hz-3-9002-LP-26-B | 1775 | € | 26 | B | 50 | 560 | 4 | 6 | II3DExtcIIIBT125 | II3DExtbIIIBT125Dc | 1.1 | IE2
TGT-ATEX | PV039535T20 | C | NE | TGT/4-630-6/20-1.1-II3DExtcIIIBT125-230/400V-50Hz-3-9002-C-20-B | 1475 | € | 20 | B | 50 | 630 | 4 | 6 | II3DExtcIIIBT125 | II3DExtbIIIBT125Dc | 1.1 | IE2
TGT-ATEX | PV042661T24 | C | NE | TGT/6-900-9/24-3-II3DExtcIIIBT125-230/400V-50Hz-3-9009-C-24-B | 3291 | € | 24 | B | 50 | 900 | 6 | 9 | II3DExtcIIIBT125 | II3DExtbIIIBT125Dc | 3 | IE2
TGT-ATEX | PV049657T20 | C | NE | TGT/6-1120-6/20-5.5-II2GExeIIT3-400/690V-50Hz-3-6299-C-20-B | 4938 | € | 20 | B | 50 | 1120 | 6 | 6 | II2GExeIIT3 | II2GExeIIT3 | 5.5 | IE2
TGT-ATEX | PV024962T30 | C | NE | TGT/4-1000-9/30-22-II2GExdIIB(H2)T4-400/690V-50Hz-3-5935-C-30-A | 10044 | € | 30 | A | 50 | 1000 | 4 | 9 | II2GExdIIB(H2)T4 | II2GExdIICT4 | 22 | IE2
TGT | PV014015T18 | LPK | NE | TGT/4/6-1120-9/18-20/6.5-400V-50Hz-3-1969-LPK-18-A | 8677 | € | 18 | A | 50 | 1120 | 4/6 | 9 | ST | ST | 20/6.5 | IE1
TGT | PV014421T22 | LP | NE | TGT/4/8-1000-9/22-15.5/2.7-400V-50Hz-3-1952-LP-22-B | 5447 | € | 22 | B | 50 | 1000 | 4/8 | 9 | ST | ST | 15.5/2.7 | IE1
TGT | PV014461T16 | LP | NE | TGT/4/8-1120-6/16-15.5/2.7-400V-50Hz-3-1952-LP-16-A | 6055 | € | 16 | A | 50 | 1120 | 4/8 | 6 | ST | ST | 15.5/2.7 | IE1
TGT | PV014461T16 | LP | NE | TGT/4/8-1120-6/16-15.5/2.7-400V-50Hz-3-1952-LP-16-B | 6055 | € | 16 | B | 50 | 1120 | 4/8 | 6 | ST | ST | 15.5/2.7 | IE1
TGT | PV014481T16 | CK | NE | TGT/4/8-1120-9/16-15.5/2.7-400V-50Hz-3-1952-CK-16-A | 5681 | € | 16 | A | 50 | 1120 | 4/8 | 9 | ST | ST | 15.5/2.7 | IE1
TGT | PV014491T26 | C | NE | TGT/4/8-1120-9/26-33/8-400V-50Hz-3-1954-C-26-B | 8778 | € | 26 | B | 50 | 1120 | 4/8 | 9 | ST | ST | 33/8 | IE1
TGT | PV014496T12 | C | NE | TGT/4/8-1250-12/12-33/8-400V-50Hz-3-1954-C-12-B | 9170 | € | 12 | B | 50 | 1250 | 4/8 | 12 | ST | ST | 33/8 | IE1
TGT | PV014497T14 | C | NE | TGT/4/8-1250-12/14-33/8-400V-50Hz-3-1954-C-14-A | 9170 | € | 14 | A | 50 | 1250 | 4/8 | 12 | ST | ST | 33/8 | IE1
TGT | PV014509T18 | LPK | NE | TGT/4/8-1250-3/18-15.5/2.7-400V-50Hz-3-1952-LPK-18-B | 6558 | € | 18 | B | 50 | 1250 | 4/8 | 3 | ST | ST | 15.5/2.7 | IE1
TGT | PV014510T20 | CK | NE | TGT/4/8-1250-3/20-15.5/2.7-400V-50Hz-3-1952-CK-20-A | 5588 | € | 20 | A | 50 | 1250 | 4/8 | 3 | ST | ST | 15.5/2.7 | IE1
TGT | PV014516T28 | CK | NE | TGT/4/8-1250-3/28-33/8-400V-50Hz-3-1954-CK-28-A | 9258 | € | 28 | A | 50 | 1250 | 4/8 | 3 | ST | ST | 33/8 | IE1
TGT | PV014522T10 | LPK | NE | TGT/4/8-1250-6/10-15.5/2.7-400V-50Hz-3-1952-LPK-10-A | 6694 | € | 10 | A | 50 | 1250 | 4/8 | 6 | ST | ST | 15.5/2.7 | IE1
TGT | PV014530T18 | LPK | NE | TGT/4/8-1250-6/18-33/8-400V-50Hz-3-1954-LPK-18-B | 10364 | € | 18 | B | 50 | 1250 | 4/8 | 6 | ST | ST | 33/8 | IE1
TGT | PV014531T20 | C | NE | TGT/4/8-1250-6/20-33/8-400V-50Hz-3-1954-C-20-A | 8822 | € | 20 | A | 50 | 1250 | 4/8 | 6 | ST | ST | 33/8 | IE1
TGT | PV014540T10 | LP | NE | TGT/4/8-1250-9/10-15.5/2.7-400V-50Hz-3-1952-LP-10-A | 6430 | € | 10 | A | 50 | 1250 | 4/8 | 9 | ST | ST | 15.5/2.7 | IE1
TGT | PV014557T08 | C | NE | TGT/4/8-1250-9/8-15.5/2.7-400V-50Hz-3-1952-C-8-A | 5460 | € | 8 | A | 50 | 1250 | 4/8 | 9 | ST | ST | 15.5/2.7 | IE1
TGT | PV014557T08 | CK | NE | TGT/4/8-1250-9/8-15.5/2.7-400V-50Hz-3-1952-CK-8-B | 5892 | € | 8 | B | 50 | 1250 | 4/8 | 9 | ST | ST | 15.5/2.7 | IE1
TGT | PV014557T08 | LPK | NE | TGT/4/8-1250-9/8-15.5/2.7-400V-50Hz-3-1952-LPK-8-B | 6862 | € | 8 | B | 50 | 1250 | 4/8 | 9 | ST | ST | 15.5/2.7 | IE1
TGT | PV014569T20 | CK | NE | TGT/4/8-1409-12/20-110/27-400V-50Hz-3-5784-CK-20-B | 26193 | € | 20 | B | 50 | 1409 | 4/8 | 12 | ST | ST | 110/27 | IE1
TGT | PV014601T08 | C | NE | TGT/4/8-1409-6/8-33/8-400V-50Hz-3-1954-C-8-B | 15489 | € | 8 | B | 50 | 1409 | 4/8 | 6 | ST | ST | 33/8 | IE1
TGT | PV014049T20 | LPK | NE | TGT/4/6-1250-3/20-16/5-400V-50Hz-3-1968-LPK-20-B | 7787 | € | 20 | B | 50 | 1250 | 4/6 | 3 | ST | ST | 16/5 | IE1
TGT | PV014051T22 | CK | NE | TGT/4/6-1250-3/22-20/6.5-400V-50Hz-3-1969-CK-22-B | 7655 | € | 22 | B | 50 | 1250 | 4/6 | 3 | ST | ST | 20/6.5 | IE1
TGT | PV014052T24 | CK | NE | TGT/4/6-1250-3/24-20/6.5-400V-50Hz-3-1969-CK-24-B | 7655 | € | 24 | B | 50 | 1250 | 4/6 | 3 | ST | ST | 20/6.5 | IE1
TGT | PV014096T20 | LP | NE | TGT/4/6-1250-9/20-34/11-400V-50Hz-3-6265-LP-20-A | 12308 | € | 20 | A | 50 | 1250 | 4/6 | 9 | ST | ST | 34/11 | IE1
TGT | PV014128T08 | C | NE | TGT/4/6-1409-3/8-16/5-400V-50Hz-3-1968-C-8-A | 12661 | € | 8 | A | 50 | 1409 | 4/6 | 3 | ST | ST | 16/5 | IE1
TGT | PV014132T10 | CK | NE | TGT/4/6-1409-6/10-34/11-400V-50Hz-3-6265-CK-10-B | 18411 | € | 10 | B | 50 | 1409 | 4/6 | 6 | ST | ST | 34/11 | IE1
TGT | PV014166T18 | CK | NE | TGT/4/6-1609-12/18-145/55-400V-50Hz-3-5843-CK-18-B | 36214 | € | 18 | B | 50 | 1609 | 4/6 | 12 | ST | ST | 145/55 | IE1
TGT | PV014183T22 | LPK | NE | TGT/4/6-1609-6/22-145/55-400V-50Hz-3-5843-LPK-22-A | 39087 | € | 22 | A | 50 | 1609 | 4/6 | 6 | ST | ST | 145/55 | IE1
TGT | PV014184T24 | LPK | NE | TGT/4/6-1609-6/24-145/55-400V-50Hz-3-5843-LPK-24-A | 39087 | € | 24 | A | 50 | 1609 | 4/6 | 6 | ST | ST | 145/55 | IE1
TGT | PV014370T32 | LP | NE | TGT/4/6-900-9/32-16/5-400V-50Hz-3-1968-LP-32-B | 6531 | € | 32 | B | 50 | 900 | 4/6 | 9 | ST | ST | 16/5 | IE1
TGT | PV014386T32 | LP | NE | TGT/4/8-1000-3/32-15.5/2.7-400V-50Hz-3-1952-LP-32-A | 5218 | € | 32 | A | 50 | 1000 | 4/8 | 3 | ST | ST | 15.5/2.7 | IE1
TGT | PV014401T22 | LP | NE | TGT/4/8-1000-6/22-15.5/2.7-400V-50Hz-3-1952-LP-22-A | 5337 | € | 22 | A | 50 | 1000 | 4/8 | 6 | ST | ST | 15.5/2.7 | IE1
TGT | PV014420T20 | C | NE | TGT/4/8-1000-9/20-15.5/2.7-400V-50Hz-3-1952-C-20-B | 4892 | € | 20 | B | 50 | 1000 | 4/8 | 9 | ST | ST | 15.5/2.7 | IE1
TGT | PV014443T24 | LP | NE | TGT/4/8-1120-3/24-15.5/2.7-400V-50Hz-3-1952-LP-24-B | 5932 | € | 24 | B | 50 | 1120 | 4/8 | 3 | ST | ST | 15.5/2.7 | IE1
TGT | PV014461T16 | CK | NE | TGT/4/8-1120-6/16-15.5/2.7-400V-50Hz-3-1952-CK-16-A | 5557 | € | 16 | A | 50 | 1120 | 4/8 | 6 | ST | ST | 15.5/2.7 | IE1
TGT | PV014463T18 | CK | NE | TGT/4/8-1120-6/18-15.5/2.7-400V-50Hz-3-1952-CK-18-B | 5557 | € | 18 | B | 50 | 1120 | 4/8 | 6 | ST | ST | 15.5/2.7 | IE1
TGT | PV014481T16 | LP | NE | TGT/4/8-1120-9/16-15.5/2.7-400V-50Hz-3-1952-LP-16-A | 6179 | € | 16 | A | 50 | 1120 | 4/8 | 9 | ST | ST | 15.5/2.7 | IE1
TGT | PV014481T16 | LPK | NE | TGT/4/8-1120-9/16-15.5/2.7-400V-50Hz-3-1952-LPK-16-B | 6610 | € | 16 | B | 50 | 1120 | 4/8 | 9 | ST | ST | 15.5/2.7 | IE1
TGT | PV014490T24 | C | NE | TGT/4/8-1120-9/24-33/8-400V-50Hz-3-1954-C-24-B | 8778 | € | 24 | B | 50 | 1120 | 4/8 | 9 | ST | ST | 33/8 | IE1
TGT | PV014490T24 | LPK | NE | TGT/4/8-1120-9/24-33/8-400V-50Hz-3-1954-LPK-24-B | 10280 | € | 24 | B | 50 | 1120 | 4/8 | 9 | ST | ST | 33/8 | IE1
TGT | PV014497T14 | CK | NE | TGT/4/8-1250-12/14-33/8-400V-50Hz-3-1954-CK-14-A | 9743 | € | 14 | A | 50 | 1250 | 4/8 | 12 | ST | ST | 33/8 | IE1
TGT | PV014499T18 | C | NE | TGT/4/8-1250-12/18-33/8-400V-50Hz-3-1954-C-18-B | 9170 | € | 18 | B | 50 | 1250 | 4/8 | 12 | ST | ST | 33/8 | IE1
TGT | PV014501T20 | CK | NE | TGT/4/8-1250-12/20-33/8-400V-50Hz-3-1954-CK-20-A | 9743 | € | 20 | A | 50 | 1250 | 4/8 | 12 | ST | ST | 33/8 | IE1
TGT | PV014501T20 | LP | NE | TGT/4/8-1250-12/20-33/8-400V-50Hz-3-1954-LP-20-B | 10139 | € | 20 | B | 50 | 1250 | 4/8 | 12 | ST | ST | 33/8 | IE1
TGT | PV004480T26 | C | DA | TGT/4-800-3/26-3-230/400V-50Hz-3-6213-C-26-BPTC | 1693 | € | 26 | B | 50 | 800 | 4 | 3 | ST | ST | 3 | IE3
TGT | PV004537T14 | LP | DA | TGT/4-900-3/14-3-230/400V-50Hz-3-6213-LP-14-APTC | 2645 | € | 14 | A | 50 | 900 | 4 | 3 | ST | ST | 3 | IE3
TGT | PV004612T24 | LPK | DA | TGT/6-1000-3/24-2.2-230/400V-50Hz-3-1756-LPK-24-BPTC | 3124 | € | 24 | B | 50 | 1000 | 6 | 3 | ST | ST | 2.2 | IE2
TGT | PV004671T14 | CK | NE | TGT/6-1120-3/14-2.2-230/400V-50Hz-3-1756-CK-14-B | 2710 | € | 14 | B | 50 | 1120 | 6 | 3 | ST | ST | 2.2 | IE2
TGT | PV004679T22 | C | DA | TGT/6-1120-3/22-4-400/690V-50Hz-3-1758-C-22-BPTC | 3074 | € | 22 | B | 50 | 1120 | 6 | 3 | ST | ST | 4 | IE2
TGT | PV004715T16 | LPK | NE | TGT/6-1250-3/16-4-400/690V-50Hz-3-1758-LPK-16-A | 4224 | € | 16 | A | 50 | 1250 | 6 | 3 | ST | ST | 4 | IE2
TGT | PV005064T26 | LP | DA | TGT/6-800-9/26-2.2-230/400V-50Hz-3-1756-LP-26-APTC | 2397 | € | 26 | A | 50 | 800 | 6 | 9 | ST | ST | 2.2 | IE2
TGT | PV005068T30 | LP | NE | TGT/6-800-9/30-2.2-230/400V-50Hz-3-1756-LP-30-B | 2199 | € | 30 | B | 50 | 800 | 6 | 9 | ST | ST | 2.2 | IE2
TGT | PV013836T20 | CK | NE | TGT/2/4-400-6/20-1.1/0.25-400V-50Hz-3-1929-CK-20-A | 1449 | € | 20 | A | 50 | 400 | 2/4 | 6 | ST | ST | 1.1/0.25 | IE1
TGT | PV014072T16 | LPK | DA | TGT/4/6-1250-6/16-20/8.5-400V-50Hz-3-4149-LPK-16-BPTC | 8981 | € | 16 | B | 50 | 1250 | 4/6 | 6 | ST | ST | 20/8.5 | IE1
TGT | PV014238T20 | LP | DA | TGT/4/6-630-6/20-1/0.3-400V-50Hz-3-1961-LP-20-BPTC | 1651 | € | 20 | B | 50 | 630 | 4/6 | 6 | ST | ST | 1/0.3 | IE1
TGT | PV014407T30 | C | DA | TGT/4/8-1000-6/30-17/4.3-400V-50Hz-3-4145-C-30-BPTC | 5342 | € | 30 | B | 50 | 1000 | 4/8 | 6 | ST | ST | 17/4.3 | IE1
TGT | PV014664T28 | CK | NE | TGT/4/8-500-6/28-0.75/0.12-400V-50Hz-3-1943-CK-28-B | 1370 | € | 28 | B | 50 | 500 | 4/8 | 6 | ST | ST | 0.75/0.12 | IE1
TGT | PV014719T22 | LK | NE | TGT/4/8-710-3/22-1.7/0.35-400V-50Hz-3-1945-LK-22-A | 2049 | € | 22 | A | 50 | 710 | 4/8 | 3 | ST | ST | 1.7/0.35 | IE1
TGT-ATEX | PV025495T26 | LP | NE | TGT/4-500-6/26-0.55-II2GExeIIT3-230/400V-50Hz-3-6280-LP-26-B | 1462 | € | 26 | B | 50 | 500 | 4 | 6 | II2GExeIIT3 | II2GExeIIT3 | 0.55 | IE1
TGT-ATEX | PV025532T12 | C | NE | TGT/4-560-6/12-0.55-II2GExeIIT3-230/400V-50Hz-3-6280-C-12-B | 1218 | € | 12 | B | 50 | 560 | 4 | 6 | II2GExeIIT3 | II2GExeIIT3 | 0.55 | IE1
TGT-ATEX | PV025625T16 | C | DA | TGT/4-630-6/16-1.1-II2GExdIIB(H2)T4-230/400V-50Hz-3-5963-C-16-BPTC | 2052 | € | 16 | B | 50 | 630 | 4 | 6 | II2GExdIIB(H2)T4 | II2GExdIICT4 | 1.1 | IE2
TGT-ATEX | PV025707T14 | C | NE | TGT/4-710-3/14-1.1-II2GExdIIB(H2)T4-230/400V-50Hz-3-5963-C-14-B | 2069 | € | 14 | B | 50 | 710 | 4 | 3 | II2GExdIIB(H2)T4 | II2GExdIICT4 | 1.1 | IE2
TGT | PV004620T32 | LP | NE | TGT/6-1000-3/32-4-400/690V-50Hz-3-1758-LP-32-A | 3070 | € | 32 | A | 50 | 1000 | 6 | 3 | ST | ST | 4 | IE2
TGT | PV004673T16 | C | NE | TGT/6-1120-3/16-2.2-230/400V-50Hz-3-1756-C-16-A | 2481 | € | 16 | A | 50 | 1120 | 6 | 3 | ST | ST | 2.2 | IE2
TGT | PV004774T30 | C | DA | TGT/6-1250-9/30-18.5-400/690V-50Hz-3-5860-C-30-APTC | 7329 | € | 30 | A | 50 | 1250 | 6 | 9 | ST | ST | 18.5 | IE3
TGT | PV004903T10 | CK | DA | TGT/6-1609-6/10-18.5-400/690V-50Hz-3-5860-CK-10-APTC | 15512 | € | 10 | A | 50 | 1609 | 6 | 6 | ST | ST | 18.5 | IE3
TGT | PV013839T24 | LPK | DA | TGT/2/4-400-6/24-1.1/0.25-400V-50Hz-3-1929-LPK-24-BPTC | 1806 | € | 24 | B | 50 | 400 | 2/4 | 6 | ST | ST | 1.1/0.25 | IE1
TGT | PV013840T24 | LK | DA | TGT/2/4-400-6/24-1.5/0.35-400V-50Hz-3-1930-LK-24-BPTC | 1771 | € | 24 | B | 50 | 400 | 2/4 | 6 | ST | ST | 1.5/0.35 | IE1
TGT | PV013869T16 | LP | NE | TGT/2/4-560-6/16-4.5/1.3-400V-50Hz-3-1933-LP-16-B | 2249 | € | 16 | B | 50 | 560 | 2/4 | 6 | ST | ST | 4.5/1.3 | IE1
TGT | PV013902T08 | LPK | DA | TGT/2/4-630-6/8-4.5/1.3-400V-50Hz-3-1933-LPK-8-APTC | 2799 | € | 8 | A | 50 | 630 | 2/4 | 6 | ST | ST | 4.5/1.3 | IE1
TGT | PV013934T30 | C | DA | TGT/4/6-1000-6/30-20/8.5-400V-50Hz-3-4149-C-30-BPTC | 7042 | € | 30 | B | 50 | 1000 | 4/6 | 6 | ST | ST | 20/8.5 | IE1
TGT | PV014090T14 | LP | DA | TGT/4/6-1250-9/14-20/8.5-400V-50Hz-3-4149-LP-14-APTC | 8690 | € | 14 | A | 50 | 1250 | 4/6 | 9 | ST | ST | 20/8.5 | IE1
TGT | PV014250T16 | LP | DA | TGT/4/6-710-3/16-1/0.3-400V-50Hz-3-1961-LP-16-APTC | 1699 | € | 16 | A | 50 | 710 | 4/6 | 3 | ST | ST | 1/0.3 | IE1
TGT | PV014545T12 | C | DA | TGT/4/8-1250-9/12-17/4.3-400V-50Hz-3-4145-C-12-APTC | 6021 | € | 12 | A | 50 | 1250 | 4/8 | 9 | ST | ST | 17/4.3 | IE1
TGT | PV014545T12 | CK | DA | TGT/4/8-1250-9/12-17/4.3-400V-50Hz-3-4145-CK-12-APTC | 6479 | € | 12 | A | 50 | 1250 | 4/8 | 9 | ST | ST | 17/4.3 | IE1
TGT | PV014561T14 | LP | DA | TGT/4/8-1409-12/14-50/11-400V-50Hz-3-1956-LP-14-BPTC | 24753 | € | 14 | B | 50 | 1409 | 4/8 | 12 | ST | ST | 50/11 | IE1
TGT | PV014517T30 | C | NE | TGT/4/8-1250-3/30-33/8-400V-50Hz-3-1954-C-30-A | 8685 | € | 30 | A | 50 | 1250 | 4/8 | 3 | ST | ST | 33/8 | IE1
TGT | PV014522T10 | C | NE | TGT/4/8-1250-6/10-15.5/2.7-400V-50Hz-3-1952-C-10-B | 5293 | € | 10 | B | 50 | 1250 | 4/8 | 6 | ST | ST | 15.5/2.7 | IE1
TGT | PV014522T10 | LPK | NE | TGT/4/8-1250-6/10-15.5/2.7-400V-50Hz-3-1952-LPK-10-B | 6694 | € | 10 | B | 50 | 1250 | 4/8 | 6 | ST | ST | 15.5/2.7 | IE1
TGT | PV014523T12 | C | NE | TGT/4/8-1250-6/12-15.5/2.7-400V-50Hz-3-1952-C-12-B | 5293 | € | 12 | B | 50 | 1250 | 4/8 | 6 | ST | ST | 15.5/2.7 | IE1
TGT | PV014523T12 | LP | NE | TGT/4/8-1250-6/12-15.5/2.7-400V-50Hz-3-1952-LP-12-A | 6262 | € | 12 | A | 50 | 1250 | 4/8 | 6 | ST | ST | 15.5/2.7 | IE1
TGT | PV014532T22 | C | NE | TGT/4/8-1250-6/22-33/8-400V-50Hz-3-1954-C-22-A | 8822 | € | 22 | A | 50 | 1250 | 4/8 | 6 | ST | ST | 33/8 | IE1
TGT | PV014533T24 | LP | NE | TGT/4/8-1250-6/24-33/8-400V-50Hz-3-1954-LP-24-A | 9791 | € | 24 | A | 50 | 1250 | 4/8 | 6 | ST | ST | 33/8 | IE1
TGT | PV014540T10 | LPK | NE | TGT/4/8-1250-9/10-15.5/2.7-400V-50Hz-3-1952-LPK-10-B | 6862 | € | 10 | B | 50 | 1250 | 4/8 | 9 | ST | ST | 15.5/2.7 | IE1
TGT | PV014566T18 | LPK | NE | TGT/4/8-1409-12/18-110/27-400V-50Hz-3-5784-LPK-18-B | 29851 | € | 18 | B | 50 | 1409 | 4/8 | 12 | ST | ST | 110/27 | IE1
TGT | PV014579T16 | LP | NE | TGT/4/8-1409-3/16-33/8-400V-50Hz-3-1954-LP-16-B | 18644 | € | 16 | B | 50 | 1409 | 4/8 | 3 | ST | ST | 33/8 | IE1
TGT | PV014631T24 | LK | NE | TGT/4/8-1609-3/24-110/27-400V-50Hz-3-5784-LK-24-B | 29437 | € | 24 | B | 50 | 1609 | 4/8 | 3 | ST | ST | 110/27 | IE1
TGT | PV014632T26 | LPK | NE | TGT/4/8-1609-3/26-110/27-400V-50Hz-3-5784-LPK-26-B | 29789 | € | 26 | B | 50 | 1609 | 4/8 | 3 | ST | ST | 110/27 | IE1
TGT | PV014638T18 | LPK | NE | TGT/4/8-1609-6/18-110/27-400V-50Hz-3-5784-LPK-18-A | 30292 | € | 18 | A | 50 | 1609 | 4/8 | 6 | ST | ST | 110/27 | IE1
TGT | PV014646T12 | CK | NE | TGT/4/8-1609-9/12-110/27-400V-50Hz-3-5784-CK-12-B | 26916 | € | 12 | B | 50 | 1609 | 4/8 | 9 | ST | ST | 110/27 | IE1
TGT-ATEX | PV027032T20 | LP | NE | TGT/6-710-6/20-0.75-II2GExdIIB(H2)T4-230/400V-50Hz-3-5975-LP-20-B | 2709 | € | 20 | B | 50 | 710 | 6 | 6 | II2GExdIIB(H2)T4 | II2GExdIICT4 | 0.75 | IE2
TGT-ATEX | PV027038T22 | C | DA | TGT/6-710-6/22-0.75-II2GExdIIB(H2)T4-230/400V-50Hz-3-5975-C-22-APTC | 2250 | € | 22 | A | 50 | 710 | 6 | 6 | II2GExdIIB(H2)T4 | II2GExdIICT4 | 0.75 | IE2
TGT | PV014675T18 | LPK | DA | TGT/4/8-560-6/18-0.75/0.12-400V-50Hz-3-1943-LPK-18-APTC | 1869 | € | 18 | A | 50 | 560 | 4/8 | 6 | ST | ST | 0.75/0.12 | IE1
TGT | PV014676T20 | CK | NE | TGT/4/8-560-6/20-0.75/0.12-400V-50Hz-3-1943-CK-20-B | 1481 | € | 20 | B | 50 | 560 | 4/8 | 6 | ST | ST | 0.75/0.12 | IE1
TGT | PV014687T38 | CK | NE | TGT/4/8-560-6/38-1.7/0.35-400V-50Hz-3-1945-CK-38-A | 1767 | € | 38 | A | 50 | 560 | 4/8 | 6 | ST | ST | 1.7/0.35 | IE1
TGT | PV014687T38 | LP | DA | TGT/4/8-560-6/38-1.7/0.35-400V-50Hz-3-1945-LP-38-BPTC | 1926 | € | 38 | B | 50 | 560 | 4/8 | 6 | ST | ST | 1.7/0.35 | IE1
TGT-ATEX | PV027140T22 | C | NE | TGT/6-800-6/22-1.5-II2GExdIIB(H2)T4-230/400V-50Hz-3-6174-C-22-B | 2896 | € | 22 | B | 50 | 800 | 6 | 6 | II2GExdIIB(H2)T4 | II2GExdIICT4 | 1.5 | IE2
TGT | PV004539T16 | LP | DA | TGT/4-900-3/16-3-230/400V-50Hz-3-6213-LP-16-APTC | 2645 | € | 16 | A | 50 | 900 | 4 | 3 | ST | ST | 3 | IE3
TGT | PV004541T18 | C | DA | TGT/4-900-3/18-3-230/400V-50Hz-3-6213-C-18-APTC | 2147 | € | 18 | A | 50 | 900 | 4 | 3 | ST | ST | 3 | IE3
TGT | PV004679T22 | CK | DA | TGT/6-1120-3/22-4-400/690V-50Hz-3-1758-CK-22-APTC | 3321 | € | 22 | A | 50 | 1120 | 6 | 3 | ST | ST | 4 | IE2
TGT | PV004681T24 | C | NE | TGT/6-1120-3/24-4-400/690V-50Hz-3-1758-C-24-B | 2853 | € | 24 | B | 50 | 1120 | 6 | 3 | ST | ST | 4 | IE2
TGT | PV004772T28 | LPK | DA | TGT/6-1250-9/28-18.5-400/690V-50Hz-3-5860-LPK-28-BPTC | 8756 | € | 28 | B | 50 | 1250 | 6 | 9 | ST | ST | 18.5 | IE3
TGT | PV004774T30 | LPK | DA | TGT/6-1250-9/30-18.5-400/690V-50Hz-3-5860-LPK-30-APTC | 8756 | € | 30 | A | 50 | 1250 | 6 | 9 | ST | ST | 18.5 | IE3
TGT | PV004887T16 | LK | DA | TGT/6-1609-3/16-18.5-400/690V-50Hz-3-5860-LK-16-APTC | 18535 | € | 16 | A | 50 | 1609 | 6 | 3 | ST | ST | 18.5 | IE3
TGT | PV005064T26 | LPK | NE | TGT/6-800-9/26-2.2-230/400V-50Hz-3-1756-LPK-26-A | 2428 | € | 26 | A | 50 | 800 | 6 | 9 | ST | ST | 2.2 | IE2
TGT | PV005104T18 | C | NE | TGT/6-900-6/18-2.2-230/400V-50Hz-3-1756-C-18-B | 2177 | € | 18 | B | 50 | 900 | 6 | 6 | ST | ST | 2.2 | IE2
TGT | PV013884T08 | LPK | NE | TGT/2/4-560-6/8-4.5/1.3-400V-50Hz-3-1933-LPK-8-A | 2513 | € | 8 | A | 50 | 560 | 2/4 | 6 | ST | ST | 4.5/1.3 | IE1
TGT | PV013884T08 | LPK | DA | TGT/2/4-560-6/8-4.5/1.3-400V-50Hz-3-1933-LPK-8-APTC | 2711 | € | 8 | A | 50 | 560 | 2/4 | 6 | ST | ST | 4.5/1.3 | IE1
TGT | PV014416T16 | CK | NE | TGT/4/8-1000-9/16-10.5/2.2-400V-50Hz-3-1951-CK-16-A | 5214 | € | 16 | A | 50 | 1000 | 4/8 | 9 | ST | ST | 10.5/2.2 | IE1
TGT | PV014441T22 | LPK | NE | TGT/4/8-1120-3/22-10.5/2.2-400V-50Hz-3-1951-LPK-22-B | 6254 | € | 22 | B | 50 | 1120 | 4/8 | 3 | ST | ST | 10.5/2.2 | IE1
TGT | PV014456T12 | LPK | NE | TGT/4/8-1120-6/12-10.5/2.2-400V-50Hz-3-1951-LPK-12-A | 6377 | € | 12 | A | 50 | 1120 | 4/8 | 6 | ST | ST | 10.5/2.2 | IE1
TGT | PV014476T12 | C | NE | TGT/4/8-1120-9/12-10.5/2.2-400V-50Hz-3-1951-C-12-A | 5139 | € | 12 | A | 50 | 1120 | 4/8 | 9 | ST | ST | 10.5/2.2 | IE1
TGT | PV014616T12 | LK | NE | TGT/4/8-1609-12/12-130/33-400V-50Hz-3-5838-LK-12-B | 32967 | € | 12 | B | 50 | 1609 | 4/8 | 12 | ST | ST | 130/33 | IE1
TGT | PV014619T16 | LK | NE | TGT/4/8-1609-12/16-130/33-400V-50Hz-3-5838-LK-16-B | 32967 | € | 16 | B | 50 | 1609 | 4/8 | 12 | ST | ST | 130/33 | IE1
TGT | PV014619T16 | LPK | NE | TGT/4/8-1609-12/16-130/33-400V-50Hz-3-5838-LPK-16-B | 33319 | € | 16 | B | 50 | 1609 | 4/8 | 12 | ST | ST | 130/33 | IE1
TGT | PV014648T16 | CK | NE | TGT/4/8-1609-9/16-130/33-400V-50Hz-3-5838-CK-16-B | 28938 | € | 16 | B | 50 | 1609 | 4/8 | 9 | ST | ST | 130/33 | IE1
TGT | PV014825T28 | CK | NE | TGT/4/8-900-6/28-10.5/2.2-400V-50Hz-3-1951-CK-28-B | 5020 | € | 28 | B | 50 | 900 | 4/8 | 6 | ST | ST | 10.5/2.2 | IE1
TGT | PV014838T22 | CK | NE | TGT/4/8-900-9/22-10.5/2.2-400V-50Hz-3-1951-CK-22-A | 5152 | € | 22 | A | 50 | 900 | 4/8 | 9 | ST | ST | 10.5/2.2 | IE1
TGT | PV014840T24 | CK | NE | TGT/4/8-900-9/24-10.5/2.2-400V-50Hz-3-1951-CK-24-A | 5152 | € | 24 | A | 50 | 900 | 4/8 | 9 | ST | ST | 10.5/2.2 | IE1
TGT-ATEX | PV040767T20 | LP | NE | TGT/6-1000-6/20-3-II3DExtcIIICT125-230/400V-50Hz-3-8982-LP-20-A | 4243 | € | 20 | A | 50 | 1000 | 6 | 6 | II3DExtcIIICT125 | II3DExtbIIICT125Dc | 3 | IE2
TGT-ATEX | PV040887T18 | C | NE | TGT/6-1000-9/18-3-II3DExtcIIICT125-230/400V-50Hz-3-8982-C-18-A | 3353 | € | 18 | A | 50 | 1000 | 6 | 9 | II3DExtcIIICT125 | II3DExtbIIICT125Dc | 3 | IE2
TGT-ATEX | PV041029T24 | LP | NE | TGT/6-1120-3/24-4-II3DExtcIIICT125-400/690V-50Hz-3-8987-LP-24-B | 5473 | € | 24 | B | 50 | 1120 | 6 | 3 | II3DExtcIIICT125 | II3DExtbIIICT125Dc | 4 | IE2
TGT-ATEX | PV041467T14 | LP | NE | TGT/6-560-6/14-0.55-II3DExtcIIIBT125-230/400V-50Hz-3-9015-LP-14-B | 1795 | € | 14 | B | 50 | 560 | 6 | 6 | II3DExtcIIIBT125 | II3DExtbIIIBT125Dc | 0.55 | IE1
TGT | PV014177T10 | LK | NE | TGT/4/6-1609-6/10-70/25-400V-50Hz-3-5961-LK-10-B | 27967 | € | 10 | B | 50 | 1609 | 4/6 | 6 | ST | ST | 70/25 | IE1
TGT | PV014423T24 | C | NE | TGT/4/8-1000-9/24-17/3.4-400V-50Hz-3-6263-C-24-A | 5232 | € | 24 | A | 50 | 1000 | 4/8 | 9 | ST | ST | 17/3.4 | IE1
TGT | PV014423T24 | CK | NE | TGT/4/8-1000-9/24-17/3.4-400V-50Hz-3-6263-CK-24-B | 5690 | € | 24 | B | 50 | 1000 | 4/8 | 9 | ST | ST | 17/3.4 | IE1
TGT-ATEX | PV025239T12 | LP | NE | TGT/4-1250-3/12-11-II2GExdIIBT4-400/690V-50Hz-3-5907-LP-12-B | 9186 | € | 12 | B | 50 | 1250 | 4 | 3 | II2GExdIIBT4 | II2GExdIIBT4 | 11 | IE2
TGT-ATEX | PV025275T24 | C | NE | TGT/4-1250-3/24-22-II2GExdIIBT4-400/690V-50Hz-3-5813-C-24-B | 9241 | € | 24 | B | 50 | 1250 | 4 | 3 | II2GExdIIBT4 | II2GExdIIBT4 | 22 | IE2
TGT-ATEX | PV025275T24 | LP | NE | TGT/4-1250-3/24-22-II2GExdIIBT4-400/690V-50Hz-3-5813-LP-24-A | 11004 | € | 24 | A | 50 | 1250 | 4 | 3 | II2GExdIIBT4 | II2GExdIIBT4 | 22 | IE2
TGT-ATEX | PV025310T10 | LP | NE | TGT/4-1250-6/10-15-II2GExdIIB(H2)T4-400/690V-50Hz-3-6295-LP-10-A | 11157 | € | 10 | A | 50 | 1250 | 4 | 6 | II2GExdIIB(H2)T4 | II2GExdIICT4 | 15 | IE2
TGT-ATEX | PV025310T10 | LP | NE | TGT/4-1250-6/10-15-II2GExdIIB(H2)T4-400/690V-50Hz-3-6295-LP-10-B | 11157 | € | 10 | B | 50 | 1250 | 4 | 6 | II2GExdIIB(H2)T4 | II2GExdIICT4 | 15 | IE2
TGT-ATEX | PV025395T14 | LP | NE | TGT/4-1250-9/14-22-II2GExdIIBT4-400/690V-50Hz-3-5813-LP-14-B | 11308 | € | 14 | B | 50 | 1250 | 4 | 9 | II2GExdIIBT4 | II2GExdIIBT4 | 22 | IE2
TGT-ATEX | PV026248T24 | LP | NE | TGT/4-900-9/24-11-II2GExdIIBT4-400/690V-50Hz-3-5907-LP-24-A | 7983 | € | 24 | A | 50 | 900 | 4 | 9 | II2GExdIIBT4 | II2GExdIIBT4 | 11 | IE2
TGT-ATEX | PV026612T26 | C | NE | TGT/6-1250-3/26-7.5-II2GExeIIT3-400/690V-50Hz-3-6051-C-26-B | 6919 | € | 26 | B | 50 | 1250 | 6 | 3 | II2GExeIIT3 | II2GExeIIT3 | 7.5 | IE2
TGT-ATEX | PV026612T26 | LP | NE | TGT/6-1250-3/26-7.5-II2GExeIIT3-400/690V-50Hz-3-6051-LP-26-B | 8682 | € | 26 | B | 50 | 1250 | 6 | 3 | II2GExeIIT3 | II2GExeIIT3 | 7.5 | IE2
TGT-ATEX | PV026620T30 | LP | NE | TGT/6-1250-3/30-7.5-II2GExeIIT3-400/690V-50Hz-3-6051-LP-30-B | 8682 | € | 30 | B | 50 | 1250 | 6 | 3 | II2GExeIIT3 | II2GExeIIT3 | 7.5 | IE2
TGT | PV013990T16 | LP | NE | TGT/4/6-1120-6/16-14/4.5-400V-50Hz-3-4148-LP-16-A | 6632 | € | 16 | A | 50 | 1120 | 4/6 | 6 | ST | ST | 14/4.5 | IE1
TGT | PV014549T16 | CK | NE | TGT/4/8-1250-9/16-22/4.4-400V-50Hz-3-1953-CK-16-B | 7062 | € | 16 | B | 50 | 1250 | 4/8 | 9 | ST | ST | 22/4.4 | IE1
TGT | PV014560T12 | LPK | NE | TGT/4/8-1409-12/12-68/17-400V-50Hz-3-5965-LPK-12-B | 26647 | € | 12 | B | 50 | 1409 | 4/8 | 12 | ST | ST | 68/17 | IE1
TGT | PV014563T14 | LK | NE | TGT/4/8-1409-12/14-68/17-400V-50Hz-3-5965-LK-14-B | 26339 | € | 14 | B | 50 | 1409 | 4/8 | 12 | ST | ST | 68/17 | IE1
TGT | PV014690T10 | LPK | NE | TGT/4/8-630-6/10-0.55/0.13-400V-50Hz-3-1942-LPK-10-A | 1790 | € | 10 | A | 50 | 630 | 4/8 | 6 | ST | ST | 0.55/0.13 | IE1
TGT-ATEX | PV039466T08 | C | NE | TGT/4-560-6/8-0.55-II2GExdIIBT4-230/400V-50Hz-3-5858-C-8-A | 1494 | € | 8 | A | 50 | 560 | 4 | 6 | II2GExdIIBT4 | II2GExdIIBT4 | 0.55 | IE2
TGT-ATEX | PV039987T28 | C | NE | TGT/4-800-3/28-4-II3DExtcIIICT125-400/690V-50Hz-3-8964-C-28-B | 2248 | € | 28 | B | 50 | 800 | 4 | 3 | II3DExtcIIICT125 | II3DExtbIIICT125Dc | 4 | IE2
TGT-ATEX | PV040197T20 | LP | NE | TGT/4-800-9/20-4-II3DExtcIIICT125-400/690V-50Hz-3-8964-LP-20-A | 3108 | € | 20 | A | 50 | 800 | 4 | 9 | II3DExtcIIICT125 | II3DExtbIIICT125Dc | 4 | IE2
TGT-ATEX | PV042395T24 | C | NE | TGT/6-900-3/24-1.5-II3DExtcIIIBT125-230/400V-50Hz-3-9037-C-24-A | 2501 | € | 24 | A | 50 | 900 | 6 | 3 | II3DExtcIIIBT125 | II3DExtbIIIBT125Dc | 1.5 | IE2
TGT-ATEX | PV024807T30 | LP | NE | TGT/4-1000-3/30-11-II2GExdIIB(H2)T4-400/690V-50Hz-3-6105-LP-30-B | 9037 | € | 30 | B | 50 | 1000 | 4 | 3 | II2GExdIIB(H2)T4 | II2GExdIICT4 | 11 | IE2
TGT-ATEX | PV024848T18 | LP | NE | TGT/4-1000-6/18-11-II2GExdIIB(H2)T4-400/690V-50Hz-3-6105-LP-18-B | 9156 | € | 18 | B | 50 | 1000 | 4 | 6 | II2GExdIIB(H2)T4 | II2GExdIICT4 | 11 | IE2
TGT-ATEX | PV024992T18 | LP | NE | TGT/4-1120-3/18-11-II2GExdIIB(H2)T4-400/690V-50Hz-3-6105-LP-18-A | 10060 | € | 18 | A | 50 | 1120 | 4 | 3 | II2GExdIIB(H2)T4 | II2GExdIICT4 | 11 | IE2
TGT-ATEX | PV025130T14 | LP | NE | TGT/4-1120-9/14-11-II2GExdIIB(H2)T4-400/690V-50Hz-3-6105-LP-14-A | 10306 | € | 14 | A | 50 | 1120 | 4 | 9 | II2GExdIIB(H2)T4 | II2GExdIICT4 | 11 | IE2
TGT-ATEX | PV026253T26 | C | NE | TGT/4-900-9/26-11-II2GExdIIB(H2)T4-400/690V-50Hz-3-6105-C-26-A | 8204 | € | 26 | A | 50 | 900 | 4 | 9 | II2GExdIIB(H2)T4 | II2GExdIICT4 | 11 | IE2
TGT | PV014034T16 | C | NE | TGT/4/6-1250-12/16-30/9-400V-50Hz-3-1971-C-16-A | 10766 | € | 16 | A | 50 | 1250 | 4/6 | 12 | ST | ST | 30/9 | IE1
TGT | PV014034T16 | LP | NE | TGT/4/6-1250-12/16-30/9-400V-50Hz-3-1971-LP-16-B | 11735 | € | 16 | B | 50 | 1250 | 4/6 | 12 | ST | ST | 30/9 | IE1
TGT | PV014058T28 | LP | NE | TGT/4/6-1250-3/28-23/7.2-400V-50Hz-3-1970-LP-28-A | 10100 | € | 28 | A | 50 | 1250 | 4/6 | 3 | ST | ST | 23/7.2 | IE1
TGT | PV014077T22 | LP | NE | TGT/4/6-1250-6/22-30/9-400V-50Hz-3-1971-LP-22-B | 11387 | € | 22 | B | 50 | 1250 | 4/6 | 6 | ST | ST | 30/9 | IE1
TGT | PV014121T12 | LK | NE | TGT/4/6-1409-3/12-23/7.2-400V-50Hz-3-1970-LK-12-B | 19240 | € | 12 | B | 50 | 1409 | 4/6 | 3 | ST | ST | 23/7.2 | IE1
TGT | PV014122T14 | LPK | NE | TGT/4/6-1409-3/14-30/9-400V-50Hz-3-1971-LPK-14-B | 20699 | € | 14 | B | 50 | 1409 | 4/6 | 3 | ST | ST | 30/9 | IE1
TGT | PV014131T10 | LP | NE | TGT/4/6-1409-6/10-30/9-400V-50Hz-3-1971-LP-10-B | 20743 | € | 10 | B | 50 | 1409 | 4/6 | 6 | ST | ST | 30/9 | IE1
TGT | PV014568T18 | LK | NE | TGT/4/8-1409-12/18-80/20-400V-50Hz-3-6055-LK-18-A | 27419 | € | 18 | A | 50 | 1409 | 4/8 | 12 | ST | ST | 80/20 | IE1
TGT | PV014575T28 | LK | NE | TGT/4/8-1409-12/28-160/40-400V-50Hz-3-5915-LK-28-B | 33993 | € | 28 | B | 50 | 1409 | 4/8 | 12 | ST | ST | 160/40 | IE1
TGT | PV014580T18 | LPK | NE | TGT/4/8-1409-3/18-42/10-400V-50Hz-3-1955-LPK-18-B | 20104 | € | 18 | B | 50 | 1409 | 4/8 | 3 | ST | ST | 42/10 | IE1
TGT | PV014588T12 | CK | NE | TGT/4/8-1409-6/12-42/10-400V-50Hz-3-1955-CK-12-B | 16948 | € | 12 | B | 50 | 1409 | 4/8 | 6 | ST | ST | 42/10 | IE1
TGT | PV014596T22 | LPK | NE | TGT/4/8-1409-6/22-80/20-400V-50Hz-3-6055-LPK-22-B | 26722 | € | 22 | B | 50 | 1409 | 4/8 | 6 | ST | ST | 80/20 | IE1
TGT | PV014597T24 | LK | NE | TGT/4/8-1409-6/24-80/20-400V-50Hz-3-6055-LK-24-A | 26414 | € | 24 | A | 50 | 1409 | 4/8 | 6 | ST | ST | 80/20 | IE1
TGT | PV014620T16 | LPK | NE | TGT/4/8-1609-12/16-160/40-400V-50Hz-3-5915-LPK-16-B | 35747 | € | 16 | B | 50 | 1609 | 4/8 | 12 | ST | ST | 160/40 | IE1
TGT | PV014625T12 | LK | NE | TGT/4/8-1609-3/12-42/10-400V-50Hz-3-1955-LK-12-A | 21197 | € | 12 | A | 50 | 1609 | 4/8 | 3 | ST | ST | 42/10 | IE1
TGT | PV014630T22 | CK | NE | TGT/4/8-1609-3/22-80/20-400V-50Hz-3-6055-CK-22-A | 23787 | € | 22 | A | 50 | 1609 | 4/8 | 3 | ST | ST | 80/20 | IE1
TGT-ATEX | PV024531T32 | LP | DA | TGT/2-400-6/32-2.2-II2GExdIIB(H2)T4-230/400V-50Hz-3-6080-LP-32-A-PTC | 2194 | € | 32 | A | 50 | 400 | 2 | 6 | II2GExdIIB(H2)T4 | II2GExdIICT4 | 2.2 | IE2
TGT-ATEX | PV041477T16 | C | NE | TGT/6-560-6/16-0.55-II3DExtcIIIBT125-230/400V-50Hz-3-9015-C-16-A | 1416 | € | 16 | A | 50 | 560 | 6 | 6 | II3DExtcIIIBT125 | II3DExtbIIIBT125Dc | 0.55 | IE1
TGT-ATEX | PV041547T30 | LP | NE | TGT/6-560-6/30-0.55-II3DExtcIIIBT125-230/400V-50Hz-3-9015-LP-30-B | 1795 | € | 30 | B | 50 | 560 | 6 | 6 | II3DExtcIIIBT125 | II3DExtbIIIBT125Dc | 0.55 | IE1
TGT-ATEX | PV041771T14 | LP | NE | TGT/6-710-3/14-0.55-II3DExtcIIIBT125-230/400V-50Hz-3-9015-LP-14-B | 1971 | € | 14 | B | 50 | 710 | 6 | 3 | II3DExtcIIIBT125 | II3DExtbIIIBT125Dc | 0.55 | IE1
TGT-ATEX | PV024879T28 | LP | NE | TGT/4-1000-6/28-18.5-II2GExdIIBT4-400/690V-50Hz-3-5852-LP-28-A | 9109 | € | 28 | A | 50 | 1000 | 4 | 6 | II2GExdIIBT4 | II2GExdIIBT4 | 18.5 | IE2
TGT-ATEX | PV024891T32 | C | NE | TGT/4-1000-6/32-18.5-II2GExdIIBT4-400/690V-50Hz-3-5852-C-32-B | 8109 | € | 32 | B | 50 | 1000 | 4 | 6 | II2GExdIIBT4 | II2GExdIIBT4 | 18.5 | IE2
TGT-ATEX | PV025143T18 | LP | NE | TGT/4-1120-9/18-18.5-II2GExdIIBT4-400/690V-50Hz-3-5852-LP-18-A | 10259 | € | 18 | A | 50 | 1120 | 4 | 9 | II2GExdIIBT4 | II2GExdIIBT4 | 18.5 | IE2
TGT-ATEX | PV025383T10 | C | NE | TGT/4-1250-9/10-18.5-II2GExdIIBT4-400/690V-50Hz-3-5852-C-10-B | 8787 | € | 10 | B | 50 | 1250 | 4 | 9 | II2GExdIIBT4 | II2GExdIIBT4 | 18.5 | IE2
TGT | PV014115T24 | CK | NE | TGT/4/6-1409-12/24-115/40-400V-50Hz-3-5878-CK-24-A | 29520 | € | 24 | A | 50 | 1409 | 4/6 | 12 | ST | ST | 115/40 | IE1
TGT | PV014159T12 | LK | NE | TGT/4/6-1609-12/12-115/40-400V-50Hz-3-5878-LK-12-B | 34271 | € | 12 | B | 50 | 1609 | 4/6 | 12 | ST | ST | 115/40 | IE1
TGT | PV014161T14 | LPK | NE | TGT/4/6-1609-12/14-115/40-400V-50Hz-3-5878-LPK-14-A | 34623 | € | 14 | A | 50 | 1609 | 4/6 | 12 | ST | ST | 115/40 | IE1
TGT | PV014189T14 | CK | NE | TGT/4/6-1609-9/14-115/40-400V-50Hz-3-5878-CK-14-A | 30243 | € | 14 | A | 50 | 1609 | 4/6 | 9 | ST | ST | 115/40 | IE1
TGT | PV014189T14 | CK | NE | TGT/4/6-1609-9/14-115/40-400V-50Hz-3-5878-CK-14-B | 30243 | € | 14 | B | 50 | 1609 | 4/6 | 9 | ST | ST | 115/40 | IE1
TGT | PV014418T18 | CK | NE | TGT/4/8-1000-9/18-10.5/2.2-400V-50Hz-3-1951-CK-18-B | 5214 | € | 18 | B | 50 | 1000 | 4/8 | 9 | ST | ST | 10.5/2.2 | IE1
TGT | PV014439T20 | LP | NE | TGT/4/8-1120-3/20-10.5/2.2-400V-50Hz-3-1951-LP-20-A | 5822 | € | 20 | A | 50 | 1120 | 4/8 | 3 | ST | ST | 10.5/2.2 | IE1
TGT | PV014046T18 | C | NE | TGT/4/6-1250-3/18-14/4.5-400V-50Hz-3-4148-C-18-B | 5733 | € | 18 | B | 50 | 1250 | 4/6 | 3 | ST | ST | 14/4.5 | IE1
TGT | PV014100T08 | C | NE | TGT/4/6-1250-9/8-14/4.5-400V-50Hz-3-4148-C-8-B | 6037 | € | 8 | B | 50 | 1250 | 4/6 | 9 | ST | ST | 14/4.5 | IE1
TGT | PV014100T08 | LPK | NE | TGT/4/6-1250-9/8-14/4.5-400V-50Hz-3-4148-LPK-8-A | 7438 | € | 8 | A | 50 | 1250 | 4/6 | 9 | ST | ST | 14/4.5 | IE1
TGT | PV014108T18 | CK | NE | TGT/4/6-1409-12/18-70/25-400V-50Hz-3-5961-CK-18-B | 24221 | € | 18 | B | 50 | 1409 | 4/6 | 12 | ST | ST | 70/25 | IE1
TGT | PV014146T12 | CK | NE | TGT/4/6-1409-9/12-70/25-400V-50Hz-3-5961-CK-12-B | 23718 | € | 12 | B | 50 | 1409 | 4/6 | 9 | ST | ST | 70/25 | IE1
TGT | PV014185T08 | LPK | NE | TGT/4/6-1609-6/8-70/25-400V-50Hz-3-5961-LPK-8-B | 28319 | € | 8 | B | 50 | 1609 | 4/6 | 6 | ST | ST | 70/25 | IE1
TGT | PV014100T08 | CK | NE | TGT/4/6-1250-9/8-14/4.5-400V-50Hz-3-4148-CK-8-B | 6468 | € | 8 | B | 50 | 1250 | 4/6 | 9 | ST | ST | 14/4.5 | IE1
TGT | PV014105T14 | LK | NE | TGT/4/6-1409-12/14-70/25-400V-50Hz-3-5961-LK-14-B | 27570 | € | 14 | B | 50 | 1409 | 4/6 | 12 | ST | ST | 70/25 | IE1
TGT | PV014139T20 | LK | NE | TGT/4/6-1409-6/20-70/25-400V-50Hz-3-5961-LK-20-A | 26566 | € | 20 | A | 50 | 1409 | 4/6 | 6 | ST | ST | 70/25 | IE1
TGT | PV014146T12 | LPK | NE | TGT/4/6-1409-9/12-70/25-400V-50Hz-3-5961-LPK-12-B | 27376 | € | 12 | B | 50 | 1409 | 4/6 | 9 | ST | ST | 70/25 | IE1
TGT | PV014172T18 | CK | NE | TGT/4/6-1609-3/18-70/25-400V-50Hz-3-5961-CK-18-B | 23939 | € | 18 | B | 50 | 1609 | 4/6 | 3 | ST | ST | 70/25 | IE1
TGT | PV014178T12 | LK | NE | TGT/4/6-1609-6/12-70/25-400V-50Hz-3-5961-LK-12-B | 27967 | € | 12 | B | 50 | 1609 | 4/6 | 6 | ST | ST | 70/25 | IE1
TGT | PV014350T30 | C | NE | TGT/4/6-900-6/30-14/4.5-400V-50Hz-3-4148-C-30-A | 5274 | € | 30 | A | 50 | 900 | 4/6 | 6 | ST | ST | 14/4.5 | IE1
TGT | PV014350T30 | CK | NE | TGT/4/6-900-6/30-14/4.5-400V-50Hz-3-4148-CK-30-A | 5706 | € | 30 | A | 50 | 900 | 4/6 | 6 | ST | ST | 14/4.5 | IE1
TGT | PV014406T30 | C | NE | TGT/4/8-1000-6/30-17/3.4-400V-50Hz-3-6263-C-30-A | 5122 | € | 30 | A | 50 | 1000 | 4/8 | 6 | ST | ST | 17/3.4 | IE1
TGT | PV014406T30 | CK | NE | TGT/4/8-1000-6/30-17/3.4-400V-50Hz-3-6263-CK-30-B | 5580 | € | 30 | B | 50 | 1000 | 4/8 | 6 | ST | ST | 17/3.4 | IE1
TGT | PV014484T18 | C | NE | TGT/4/8-1120-9/18-17/3.4-400V-50Hz-3-6263-C-18-B | 5589 | € | 18 | B | 50 | 1120 | 4/8 | 9 | ST | ST | 17/3.4 | IE1
TGT-ATEX | PV024869T24 | C | NE | TGT/4-1000-6/24-11-II2GExeIIT3-400/690V-50Hz-3-5914-C-24-A | 5048 | € | 24 | A | 50 | 1000 | 4 | 6 | II2GExeIIT3 | II2GExeIIT3 | 11 | IE2
TGT-ATEX | PV024950T26 | C | NE | TGT/4-1000-9/26-18.5-II2GExdIIB(H2)T4-400/690V-50Hz-3-6141-C-26-B | 9342 | € | 26 | B | 50 | 1000 | 4 | 9 | II2GExdIIB(H2)T4 | II2GExdIICT4 | 18.5 | IE2
TGT-ATEX | PV025034T32 | C | NE | TGT/4-1120-3/32-18.5-II2GExdIIB(H2)T4-400/690V-50Hz-3-6141-C-32-B | 9453 | € | 32 | B | 50 | 1120 | 4 | 3 | II2GExdIIB(H2)T4 | II2GExdIICT4 | 18.5 | IE2
TGT-ATEX | PV025061T14 | C | NE | TGT/4-1120-6/14-11-II2GExeIIT3-400/690V-50Hz-3-5914-C-14-A | 5392 | € | 14 | A | 50 | 1120 | 4 | 6 | II2GExeIIT3 | II2GExeIIT3 | 11 | IE2
TGT-ATEX | PV025322T14 | C | NE | TGT/4-1250-6/14-18.5-II2GExdIIB(H2)T4-400/690V-50Hz-3-6141-C-14-A | 9743 | € | 14 | A | 50 | 1250 | 4 | 6 | II2GExdIIB(H2)T4 | II2GExdIICT4 | 18.5 | IE2
TGT-ATEX | PV025371T30 | C | NE | TGT/4-1250-6/30-45-II2GExdIIBT4-400/690V-50Hz-3-5942-C-30-A | 15000 | € | 30 | A | 50 | 1250 | 4 | 6 | II2GExdIIBT4 | II2GExdIIBT4 | 45 | IE2
TGT-ATEX | PV026202T30 | LP | NE | TGT/4-900-6/30-11-II2GExeIIT3-400/690V-50Hz-3-5914-LP-30-A | 5850 | € | 30 | A | 50 | 900 | 4 | 6 | II2GExeIIT3 | II2GExeIIT3 | 11 | IE2
TGT-ATEX | PV026610T26 | C | NE | TGT/6-1250-3/26-7.5-II2GExdIIBT4-400/690V-50Hz-3-6294-C-26-B | 5981 | € | 26 | B | 50 | 1250 | 6 | 3 | II2GExdIIBT4 | II2GExdIIBT4 | 7.5 | IE2
TGT | PV014002T24 | C | NE | TGT/4/6-1120-6/24-23/7.2-400V-50Hz-3-1970-C-24-A | 9100 | € | 24 | A | 50 | 1120 | 4/6 | 6 | ST | ST | 23/7.2 | IE1
TGT | PV014002T24 | C | NE | TGT/4/6-1120-6/24-23/7.2-400V-50Hz-3-1970-C-24-B | 9100 | € | 24 | B | 50 | 1120 | 4/6 | 6 | ST | ST | 23/7.2 | IE1
TGT | PV014002T24 | CK | NE | TGT/4/6-1120-6/24-23/7.2-400V-50Hz-3-1970-CK-24-A | 9558 | € | 24 | A | 50 | 1120 | 4/6 | 6 | ST | ST | 23/7.2 | IE1
TGT | PV014002T24 | LPK | NE | TGT/4/6-1120-6/24-23/7.2-400V-50Hz-3-1970-LPK-24-A | 10488 | € | 24 | A | 50 | 1120 | 4/6 | 6 | ST | ST | 23/7.2 | IE1
TGT | PV014019T20 | C | NE | TGT/4/6-1120-9/20-23/7.2-400V-50Hz-3-1970-C-20-A | 9223 | € | 20 | A | 50 | 1120 | 4/6 | 9 | ST | ST | 23/7.2 | IE1
TGT | PV014019T20 | C | NE | TGT/4/6-1120-9/20-23/7.2-400V-50Hz-3-1970-C-20-B | 9223 | € | 20 | B | 50 | 1120 | 4/6 | 9 | ST | ST | 23/7.2 | IE1
TGT | PV014019T20 | CK | NE | TGT/4/6-1120-9/20-23/7.2-400V-50Hz-3-1970-CK-20-A | 9682 | € | 20 | A | 50 | 1120 | 4/6 | 9 | ST | ST | 23/7.2 | IE1
TGT | PV014021T24 | LPK | NE | TGT/4/6-1120-9/24-30/9-400V-50Hz-3-1971-LPK-24-A | 11762 | € | 24 | A | 50 | 1120 | 4/6 | 9 | ST | ST | 30/9 | IE1
TGT | PV014094T16 | CK | NE | TGT/4/6-1250-9/16-30/9-400V-50Hz-3-1971-CK-16-B | 11043 | € | 16 | B | 50 | 1250 | 4/6 | 9 | ST | ST | 30/9 | IE1
TGT | PV014095T18 | LP | NE | TGT/4/6-1250-9/18-30/9-400V-50Hz-3-1971-LP-18-A | 11555 | € | 18 | A | 50 | 1250 | 4/6 | 9 | ST | ST | 30/9 | IE1
TGT | PV014502T20 | C | NE | TGT/4/8-1250-12/20-42/10-400V-50Hz-3-1955-C-20-A | 10056 | € | 20 | A | 50 | 1250 | 4/8 | 12 | ST | ST | 42/10 | IE1
TGT | PV014502T20 | CK | NE | TGT/4/8-1250-12/20-42/10-400V-50Hz-3-1955-CK-20-A | 10629 | € | 20 | A | 50 | 1250 | 4/8 | 12 | ST | ST | 42/10 | IE1
TGT | PV014536T28 | C | NE | TGT/4/8-1250-6/28-42/10-400V-50Hz-3-1955-C-28-A | 9708 | € | 28 | A | 50 | 1250 | 4/8 | 6 | ST | ST | 42/10 | IE1
TGT | PV014553T20 | LP | NE | TGT/4/8-1250-9/20-42/10-400V-50Hz-3-1955-LP-20-B | 10845 | € | 20 | B | 50 | 1250 | 4/8 | 9 | ST | ST | 42/10 | IE1
TGT | PV014554T22 | LPK | NE | TGT/4/8-1250-9/22-42/10-400V-50Hz-3-1955-LPK-22-A | 11418 | € | 22 | A | 50 | 1250 | 4/8 | 9 | ST | ST | 42/10 | IE1
TGT | PV014565T16 | CK | NE | TGT/4/8-1409-12/16-80/20-400V-50Hz-3-6055-CK-16-A | 24069 | € | 16 | A | 50 | 1409 | 4/8 | 12 | ST | ST | 80/20 | IE1
TGT | PV014589T14 | C | NE | TGT/4/8-1409-6/14-42/10-400V-50Hz-3-1955-C-14-B | 16375 | € | 14 | B | 50 | 1409 | 4/8 | 6 | ST | ST | 42/10 | IE1
TGT | PV014606T18 | LK | NE | TGT/4/8-1409-9/18-80/20-400V-50Hz-3-6055-LK-18-B | 26916 | € | 18 | B | 50 | 1409 | 4/8 | 9 | ST | ST | 80/20 | IE1
TGT | PV014636T14 | CK | NE | TGT/4/8-1609-6/14-80/20-400V-50Hz-3-6055-CK-14-B | 24289 | € | 14 | B | 50 | 1609 | 4/8 | 6 | ST | ST | 80/20 | IE1
TGT | PV014642T26 | LK | NE | TGT/4/8-1609-6/26-160/40-400V-50Hz-3-5915-LK-26-A | 34390 | € | 26 | A | 50 | 1609 | 4/8 | 6 | ST | ST | 160/40 | IE1
TGT | PV014642T26 | LK | NE | TGT/4/8-1609-6/26-160/40-400V-50Hz-3-5915-LK-26-B | 34390 | € | 26 | B | 50 | 1609 | 4/8 | 6 | ST | ST | 160/40 | IE1
TGT | PV014642T26 | LPK | NE | TGT/4/8-1609-6/26-160/40-400V-50Hz-3-5915-LPK-26-B | 34742 | € | 26 | B | 50 | 1609 | 4/8 | 6 | ST | ST | 160/40 | IE1
TGT | PV014645T10 | LPK | NE | TGT/4/8-1609-9/10-80/20-400V-50Hz-3-6055-LPK-10-A | 28670 | € | 10 | A | 50 | 1609 | 4/8 | 9 | ST | ST | 80/20 | IE1
TGT | PV004662T30 | LPK | NE | TGT/6-1000-9/30-7.5-400/690V-50Hz-3-6231-LPK-30-B | 4373 | € | 30 | B | 50 | 1000 | 6 | 9 | ST | ST | 7.5 | IE3
TGT | PV004664T32 | LP | NE | TGT/6-1000-9/32-7.5-400/690V-50Hz-3-6231-LP-32-B | 4108 | € | 32 | B | 50 | 1000 | 6 | 9 | ST | ST | 7.5 | IE3
TGT | PV004704T26 | LPK | NE | TGT/6-1120-6/26-7.5-400/690V-50Hz-3-6231-LPK-26-A | 4981 | € | 26 | A | 50 | 1120 | 6 | 6 | ST | ST | 7.5 | IE3
TGT | PV004785T18 | CK | NE | TGT/6-1409-12/18-30-400/690V-50Hz-3-6012-CK-18-A | 16681 | € | 18 | A | 50 | 1409 | 6 | 12 | ST | ST | 30 | IE3
TGT | PV014032T14 | C | NE | TGT/4/6-1250-12/14-23/7.2-400V-50Hz-3-1970-C-14-A | 9616 | € | 14 | A | 50 | 1250 | 4/6 | 12 | ST | ST | 23/7.2 | IE1
TGT | PV014032T14 | LPK | NE | TGT/4/6-1250-12/14-23/7.2-400V-50Hz-3-1970-LPK-14-B | 11043 | € | 14 | B | 50 | 1250 | 4/6 | 12 | ST | ST | 23/7.2 | IE1
TGT | PV014034T16 | CK | NE | TGT/4/6-1250-12/16-30/9-400V-50Hz-3-1971-CK-16-B | 11224 | € | 16 | B | 50 | 1250 | 4/6 | 12 | ST | ST | 30/9 | IE1
TGT | PV014036T18 | LP | NE | TGT/4/6-1250-12/18-30/9-400V-50Hz-3-1971-LP-18-A | 11735 | € | 18 | A | 50 | 1250 | 4/6 | 12 | ST | ST | 30/9 | IE1
TGT | PV014077T22 | C | NE | TGT/4/6-1250-6/22-30/9-400V-50Hz-3-1971-C-22-B | 10418 | € | 22 | B | 50 | 1250 | 4/6 | 6 | ST | ST | 30/9 | IE1
TGT | PV014093T16 | LPK | NE | TGT/4/6-1250-9/16-23/7.2-400V-50Hz-3-1970-LPK-16-B | 10863 | € | 16 | B | 50 | 1250 | 4/6 | 9 | ST | ST | 23/7.2 | IE1
TGT | PV014095T18 | LPK | NE | TGT/4/6-1250-9/18-30/9-400V-50Hz-3-1971-LPK-18-B | 12013 | € | 18 | B | 50 | 1250 | 4/6 | 9 | ST | ST | 30/9 | IE1
TGT | PV014122T14 | LK | NE | TGT/4/6-1409-3/14-30/9-400V-50Hz-3-1971-LK-14-B | 20390 | € | 14 | B | 50 | 1409 | 4/6 | 3 | ST | ST | 30/9 | IE1
TGT | PV014131T10 | LK | NE | TGT/4/6-1409-6/10-30/9-400V-50Hz-3-1971-LK-10-B | 20893 | € | 10 | B | 50 | 1409 | 4/6 | 6 | ST | ST | 30/9 | IE1
TGT | PV014131T10 | LPK | NE | TGT/4/6-1409-6/10-30/9-400V-50Hz-3-1971-LPK-10-A | 21201 | € | 10 | A | 50 | 1409 | 4/6 | 6 | ST | ST | 30/9 | IE1
TGT | PV014534T24 | CK | NE | TGT/4/8-1250-6/24-42/10-400V-50Hz-3-1955-CK-24-A | 10281 | € | 24 | A | 50 | 1250 | 4/8 | 6 | ST | ST | 42/10 | IE1
TGT | PV014553T20 | CK | NE | TGT/4/8-1250-9/20-42/10-400V-50Hz-3-1955-CK-20-A | 10448 | € | 20 | A | 50 | 1250 | 4/8 | 9 | ST | ST | 42/10 | IE1
TGT | PV014581T20 | C | NE | TGT/4/8-1409-3/20-42/10-400V-50Hz-3-1955-C-20-A | 15873 | € | 20 | A | 50 | 1409 | 4/8 | 3 | ST | ST | 42/10 | IE1
TGT | PV014581T20 | C | NE | TGT/4/8-1409-3/20-42/10-400V-50Hz-3-1955-C-20-B | 15873 | € | 20 | B | 50 | 1409 | 4/8 | 3 | ST | ST | 42/10 | IE1
TGT-ATEX | PV024945T24 | LP | NE | TGT/4-1000-9/24-15-II2GExdIIBT4-400/690V-50Hz-3-5788-LP-24-B | 8647 | € | 24 | B | 50 | 1000 | 4 | 9 | II2GExdIIBT4 | II2GExdIIBT4 | 15 | IE2
TGT-ATEX | PV025023T28 | C | NE | TGT/4-1120-3/28-15-II2GExdIIBT4-400/690V-50Hz-3-5788-C-28-B | 7756 | € | 28 | B | 50 | 1120 | 4 | 3 | II2GExdIIBT4 | II2GExdIIBT4 | 15 | IE2
TGT-ATEX | PV025251T16 | LP | NE | TGT/4-1250-3/16-15-II2GExdIIBT4-400/690V-50Hz-3-5788-LP-16-A | 9673 | € | 16 | A | 50 | 1250 | 4 | 3 | II2GExdIIBT4 | II2GExdIIBT4 | 15 | IE2
TGT-ATEX | PV025311T10 | LP | NE | TGT/4-1250-6/10-15-II2GExdIIBT4-400/690V-50Hz-3-5788-LP-10-A | 9810 | € | 10 | A | 50 | 1250 | 4 | 6 | II2GExdIIBT4 | II2GExdIIBT4 | 15 | IE2
TGT-ATEX | PV026624T32 | LP | NE | TGT/6-1250-3/32-11-II2GExeIIT3-400/690V-50Hz-3-5886-LP-32-B | 8850 | € | 32 | B | 50 | 1250 | 6 | 3 | II2GExeIIT3 | II2GExeIIT3 | 11 | IE2
TGT | PV013964T16 | CK | NE | TGT/4/6-1120-3/16-10.5/3.5-400V-50Hz-3-1967-CK-16-B | 5173 | € | 16 | B | 50 | 1120 | 4/6 | 3 | ST | ST | 10.5/3.5 | IE1
TGT | PV013984T10 | LPK | NE | TGT/4/6-1120-6/10-10.5/3.5-400V-50Hz-3-1967-LPK-10-B | 6226 | € | 10 | B | 50 | 1120 | 4/6 | 6 | ST | ST | 10.5/3.5 | IE1
TGT | PV013986T12 | CK | NE | TGT/4/6-1120-6/12-10.5/3.5-400V-50Hz-3-1967-CK-12-B | 5296 | € | 12 | B | 50 | 1120 | 4/6 | 6 | ST | ST | 10.5/3.5 | IE1
TGT | PV013988T14 | LPK | NE | TGT/4/6-1120-6/14-10.5/3.5-400V-50Hz-3-1967-LPK-14-B | 6226 | € | 14 | B | 50 | 1120 | 4/6 | 6 | ST | ST | 10.5/3.5 | IE1
TGT | PV014042T12 | LP | NE | TGT/4/6-1250-3/12-10.5/3.5-400V-50Hz-3-1967-LP-12-B | 5865 | € | 12 | B | 50 | 1250 | 4/6 | 3 | ST | ST | 10.5/3.5 | IE1
TGT | PV014081T28 | LP | NE | TGT/4/6-1250-6/28-42/14-400V-50Hz-3-1972-LP-28-A | 14942 | € | 28 | A | 50 | 1250 | 4/6 | 6 | ST | ST | 42/14 | IE1
TGT | PV014097T20 | CK | NE | TGT/4/6-1250-9/20-42/14-400V-50Hz-3-1972-CK-20-A | 14713 | € | 20 | A | 50 | 1250 | 4/6 | 9 | ST | ST | 42/14 | IE1
TGT | PV014098T22 | CK | NE | TGT/4/6-1250-9/22-42/14-400V-50Hz-3-1972-CK-22-B | 14713 | € | 22 | B | 50 | 1250 | 4/6 | 9 | ST | ST | 42/14 | IE1
TGT | PV014127T24 | CK | NE | TGT/4/6-1409-3/24-50/18-400V-50Hz-3-5855-CK-24-B | 18881 | € | 24 | B | 50 | 1409 | 4/6 | 3 | ST | ST | 50/18 | IE1
TGT | PV014127T24 | LK | NE | TGT/4/6-1409-3/24-50/18-400V-50Hz-3-5855-LK-24-B | 22231 | € | 24 | B | 50 | 1409 | 4/6 | 3 | ST | ST | 50/18 | IE1
TGT | PV014134T12 | CK | NE | TGT/4/6-1409-6/12-42/14-400V-50Hz-3-1972-CK-12-A | 21213 | € | 12 | A | 50 | 1409 | 4/6 | 6 | ST | ST | 42/14 | IE1
TGT | PV014155T08 | LP | NE | TGT/4/6-1409-9/8-42/14-400V-50Hz-3-1972-LP-8-B | 24800 | € | 8 | B | 50 | 1409 | 4/6 | 9 | ST | ST | 42/14 | IE1
TGT | PV014342T20 | CK | NE | TGT/4/6-900-6/20-10.5/3.5-400V-50Hz-3-1967-CK-20-B | 4869 | € | 20 | B | 50 | 900 | 4/6 | 6 | ST | ST | 10.5/3.5 | IE1
TGT | PV004260T08 | CK | NE | TGT/4-1409-9/8-55-400/690V-50Hz-3-6287-CK-8-A | 17933 | € | 8 | A | 50 | 1409 | 4 | 9 | ST | ST | 55 | IE3
TGT | PV004269T18 | LK | NE | TGT/4-1609-12/18-185-400/690V-50Hz-3-5953-LK-18-A | 44407 | € | 18 | A | 50 | 1609 | 4 | 12 | ST | ST | 185 | IE3
TGT | PV004276T12 | C | NE | TGT/4-1609-3/12-45-400/690V-50Hz-3-6137-C-12-A | 16202 | € | 12 | A | 50 | 1609 | 4 | 3 | ST | ST | 45 | IE3
TGT | PV004276T12 | LK | NE | TGT/4-1609-3/12-45-400/690V-50Hz-3-6137-LK-12-B | 20301 | € | 12 | B | 50 | 1609 | 4 | 3 | ST | ST | 45 | IE3
TGT | PV004278T14 | CK | NE | TGT/4-1609-3/14-55-400/690V-50Hz-3-6287-CK-14-B | 18153 | € | 14 | B | 50 | 1609 | 4 | 3 | ST | ST | 55 | IE3
TGT | PV004278T14 | LPK | NE | TGT/4-1609-3/14-55-400/690V-50Hz-3-6287-LPK-14-A | 22032 | € | 14 | A | 50 | 1609 | 4 | 3 | ST | ST | 55 | IE3
TGT | PV004280T16 | CK | NE | TGT/4-1609-3/16-55-400/690V-50Hz-3-6287-CK-16-B | 18153 | € | 16 | B | 50 | 1609 | 4 | 3 | ST | ST | 55 | IE3
TGT | PV004313T26 | CK | NE | TGT/4-1609-6/26-185-400/690V-50Hz-3-5953-CK-26-B | 39877 | € | 26 | B | 50 | 1609 | 4 | 6 | ST | ST | 185 | IE3
TGT | PV014606T18 | LPK | NE | TGT/4/8-1409-9/18-80/20-400V-50Hz-3-6055-LPK-18-B | 27225 | € | 18 | B | 50 | 1409 | 4/8 | 9 | ST | ST | 80/20 | IE1
TGT | PV014621T18 | LPK | NE | TGT/4/8-1609-12/18-160/40-400V-50Hz-3-5915-LPK-18-B | 35747 | € | 18 | B | 50 | 1609 | 4/8 | 12 | ST | ST | 160/40 | IE1
TGT | PV014636T14 | CK | NE | TGT/4/8-1609-6/14-80/20-400V-50Hz-3-6055-CK-14-A | 24289 | € | 14 | A | 50 | 1609 | 4/8 | 6 | ST | ST | 80/20 | IE1
TGT | PV014645T10 | LK | NE | TGT/4/8-1609-9/10-80/20-400V-50Hz-3-6055-LK-10-A | 28318 | € | 10 | A | 50 | 1609 | 4/8 | 9 | ST | ST | 80/20 | IE1
TGT | PV014645T10 | LPK | NE | TGT/4/8-1609-9/10-80/20-400V-50Hz-3-6055-LPK-10-B | 28670 | € | 10 | B | 50 | 1609 | 4/8 | 9 | ST | ST | 80/20 | IE1
TGT | PV004787T20 | LPK | NE | TGT/6-1409-12/20-30-400/690V-50Hz-3-6012-LPK-20-B | 20339 | € | 20 | B | 50 | 1409 | 6 | 12 | ST | ST | 30 | IE3
TGT | PV004827T26 | LP | NE | TGT/6-1409-6/26-30-400/690V-50Hz-3-6012-LP-26-A | 18876 | € | 26 | A | 50 | 1409 | 6 | 6 | ST | ST | 30 | IE3
TGT | PV004829T28 | LP | NE | TGT/6-1409-6/28-30-400/690V-50Hz-3-6012-LP-28-B | 18876 | € | 28 | B | 50 | 1409 | 6 | 6 | ST | ST | 30 | IE3
TGT | PV004843T18 | LP | NE | TGT/6-1409-9/18-30-400/690V-50Hz-3-6012-LP-18-B | 19378 | € | 18 | B | 50 | 1409 | 6 | 9 | ST | ST | 30 | IE3
TGT | PV004847T22 | LP | NE | TGT/6-1409-9/22-30-400/690V-50Hz-3-6012-LP-22-B | 19378 | € | 22 | B | 50 | 1409 | 6 | 9 | ST | ST | 30 | IE3
TGT | PV004907T14 | LP | NE | TGT/6-1609-6/14-30-400/690V-50Hz-3-6012-LP-14-B | 20321 | € | 14 | B | 50 | 1609 | 6 | 6 | ST | ST | 30 | IE3
TGT | PV004909T16 | CK | NE | TGT/6-1609-6/16-30-400/690V-50Hz-3-6012-CK-16-B | 16901 | € | 16 | B | 50 | 1609 | 6 | 6 | ST | ST | 30 | IE3
TGT | PV004909T16 | LPK | NE | TGT/6-1609-6/16-30-400/690V-50Hz-3-6012-LPK-16-B | 20779 | € | 16 | B | 50 | 1609 | 6 | 6 | ST | ST | 30 | IE3
TGT | PV004923T30 | LK | NE | TGT/6-1609-6/30-75-400/690V-50Hz-3-6182-LK-30-B | 27504 | € | 30 | B | 50 | 1609 | 6 | 6 | ST | ST | 75 | IE3
TGT | PV004929T10 | LK | NE | TGT/6-1609-9/10-30-400/690V-50Hz-3-6012-LK-10-B | 20929 | € | 10 | B | 50 | 1609 | 6 | 9 | ST | ST | 30 | IE3
TGT | PV004931T12 | LK | NE | TGT/6-1609-9/12-30-400/690V-50Hz-3-6012-LK-12-A | 20929 | € | 12 | A | 50 | 1609 | 6 | 9 | ST | ST | 30 | IE3
TGT | PV004931T12 | LP | NE | TGT/6-1609-9/12-30-400/690V-50Hz-3-6012-LP-12-A | 20823 | € | 12 | A | 50 | 1609 | 6 | 9 | ST | ST | 30 | IE3
TGT | PV014507T14 | CK | NE | TGT/4/8-1250-3/14-10.5/2.2-400V-50Hz-3-1951-CK-14-B | 5478 | € | 14 | B | 50 | 1250 | 4/8 | 3 | ST | ST | 10.5/2.2 | IE1
TGT | PV014574T26 | LK | NE | TGT/4/8-1409-12/26-130/33-400V-50Hz-3-5838-LK-26-B | 31565 | € | 26 | B | 50 | 1409 | 4/8 | 12 | ST | ST | 130/33 | IE1
TGT | PV014616T12 | CK | NE | TGT/4/8-1609-12/12-130/33-400V-50Hz-3-5838-CK-12-A | 29441 | € | 12 | A | 50 | 1609 | 4/8 | 12 | ST | ST | 130/33 | IE1
TGT | PV014618T14 | CK | NE | TGT/4/8-1609-12/14-130/33-400V-50Hz-3-5838-CK-14-A | 29441 | € | 14 | A | 50 | 1609 | 4/8 | 12 | ST | ST | 130/33 | IE1
TGT | PV014640T22 | LK | NE | TGT/4/8-1609-6/22-130/33-400V-50Hz-3-5838-LK-22-B | 31962 | € | 22 | B | 50 | 1609 | 4/8 | 6 | ST | ST | 130/33 | IE1
TGT | PV014649T18 | LK | NE | TGT/4/8-1609-9/18-130/33-400V-50Hz-3-5838-LK-18-B | 32464 | € | 18 | B | 50 | 1609 | 4/8 | 9 | ST | ST | 130/33 | IE1
TGT | PV014823T26 | CK | NE | TGT/4/8-900-6/26-10.5/2.2-400V-50Hz-3-1951-CK-26-A | 5020 | € | 26 | A | 50 | 900 | 4/8 | 6 | ST | ST | 10.5/2.2 | IE1
TGT | PV004284T20 | CK | NE | TGT/4-1609-3/20-75-400/690V-50Hz-3-6296-CK-20-A | 22127 | € | 20 | A | 50 | 1609 | 4 | 3 | ST | ST | 75 | IE3
TGT | PV004284T20 | LK | NE | TGT/4-1609-3/20-75-400/690V-50Hz-3-6296-LK-20-B | 25652 | € | 20 | B | 50 | 1609 | 4 | 3 | ST | ST | 75 | IE3
TGT | PV004288T24 | LK | NE | TGT/4-1609-3/24-90-400/690V-50Hz-3-6040-LK-24-B | 27504 | € | 24 | B | 50 | 1609 | 4 | 3 | ST | ST | 90 | IE3
TGT | PV004776T32 | LPK | NE | TGT/6-1250-9/32-22-400/690V-50Hz-3-5873-LPK-32-A | 8819 | € | 32 | A | 50 | 1250 | 6 | 9 | ST | ST | 22 | IE3
TGT | PV004823T22 | CK | NE | TGT/6-1409-6/22-22-400/690V-50Hz-3-5873-CK-22-B | 14349 | € | 22 | B | 50 | 1409 | 6 | 6 | ST | ST | 22 | IE3
TGT | PV004823T22 | LPK | NE | TGT/6-1409-6/22-22-400/690V-50Hz-3-5873-LPK-22-B | 18007 | € | 22 | B | 50 | 1409 | 6 | 6 | ST | ST | 22 | IE3
TGT | PV004841T16 | CK | NE | TGT/6-1409-9/16-22-400/690V-50Hz-3-5873-CK-16-B | 14852 | € | 16 | B | 50 | 1409 | 6 | 9 | ST | ST | 22 | IE3
TGT | PV004841T16 | LP | NE | TGT/6-1409-9/16-22-400/690V-50Hz-3-5873-LP-16-A | 18051 | € | 16 | A | 50 | 1409 | 6 | 9 | ST | ST | 22 | IE3
TGT | PV004841T16 | LPK | NE | TGT/6-1409-9/16-22-400/690V-50Hz-3-5873-LPK-16-B | 18510 | € | 16 | B | 50 | 1409 | 6 | 9 | ST | ST | 22 | IE3
TGT | PV004861T12 | LPK | NE | TGT/6-1609-12/12-37-400/690V-50Hz-3-6025-LPK-12-B | 23939 | € | 12 | B | 50 | 1609 | 6 | 12 | ST | ST | 37 | IE3
TGT | PV014117T26 | LPK | NE | TGT/4/6-1409-12/26-125/45-400V-50Hz-3-5989-LPK-26-A | 35822 | € | 26 | A | 50 | 1409 | 4/6 | 12 | ST | ST | 125/45 | IE1
TGT | PV014150T20 | CK | NE | TGT/4/6-1409-9/20-95/34-400V-50Hz-3-6160-CK-20-B | 26973 | € | 20 | B | 50 | 1409 | 4/6 | 9 | ST | ST | 95/34 | IE1
TGT | PV014164T16 | LPK | NE | TGT/4/6-1609-12/16-125/45-400V-50Hz-3-5989-LPK-16-B | 37267 | € | 16 | B | 50 | 1609 | 4/6 | 12 | ST | ST | 125/45 | IE1
TGT | PV014175T24 | LPK | NE | TGT/4/6-1609-3/24-95/34-400V-50Hz-3-6160-LPK-24-B | 31072 | € | 24 | B | 50 | 1609 | 4/6 | 3 | ST | ST | 95/34 | IE1
TGT | PV014182T20 | LK | NE | TGT/4/6-1609-6/20-125/45-400V-50Hz-3-5989-LK-20-A | 35910 | € | 20 | A | 50 | 1609 | 4/6 | 6 | ST | ST | 125/45 | IE1
TGT | PV014429T30 | C | NE | TGT/4/8-1000-9/30-22/4.4-400V-50Hz-3-1953-C-30-B | 6035 | € | 30 | B | 50 | 1000 | 4/8 | 9 | ST | ST | 22/4.4 | IE1
TGT | PV014469T22 | CK | NE | TGT/4/8-1120-6/22-22/4.4-400V-50Hz-3-1953-CK-22-A | 6727 | € | 22 | A | 50 | 1120 | 4/8 | 6 | ST | ST | 22/4.4 | IE1
TGT | PV014470T24 | CK | NE | TGT/4/8-1120-6/24-22/4.4-400V-50Hz-3-1953-CK-24-B | 6727 | € | 24 | B | 50 | 1120 | 4/8 | 6 | ST | ST | 22/4.4 | IE1
TGT | PV014486T18 | LP | NE | TGT/4/8-1120-9/18-22/4.4-400V-50Hz-3-1953-LP-18-A | 7322 | € | 18 | A | 50 | 1120 | 4/8 | 9 | ST | ST | 22/4.4 | IE1
TGT | PV014488T22 | C | NE | TGT/4/8-1120-9/22-22/4.4-400V-50Hz-3-1953-C-22-A | 6392 | € | 22 | A | 50 | 1120 | 4/8 | 9 | ST | ST | 22/4.4 | IE1
TGT | PV014546T12 | LPK | NE | TGT/4/8-1250-9/12-22/4.4-400V-50Hz-3-1953-LPK-12-B | 8031 | € | 12 | B | 50 | 1250 | 4/8 | 9 | ST | ST | 22/4.4 | IE1
TGT | PV014547T14 | LPK | NE | TGT/4/8-1250-9/14-22/4.4-400V-50Hz-3-1953-LPK-14-B | 8031 | € | 14 | B | 50 | 1250 | 4/8 | 9 | ST | ST | 22/4.4 | IE1
TGT | PV014560T12 | CK | NE | TGT/4/8-1409-12/12-68/17-400V-50Hz-3-5965-CK-12-A | 22990 | € | 12 | A | 50 | 1409 | 4/8 | 12 | ST | ST | 68/17 | IE1
TGT | PV014594T20 | LK | NE | TGT/4/8-1409-6/20-68/17-400V-50Hz-3-5965-LK-20-A | 25334 | € | 20 | A | 50 | 1409 | 4/8 | 6 | ST | ST | 68/17 | IE1
TGT | PV014594T20 | LPK | NE | TGT/4/8-1409-6/20-68/17-400V-50Hz-3-5965-LPK-20-B | 25643 | € | 20 | B | 50 | 1409 | 4/8 | 6 | ST | ST | 68/17 | IE1
TGT | PV014605T16 | LK | NE | TGT/4/8-1409-9/16-68/17-400V-50Hz-3-5965-LK-16-B | 25837 | € | 16 | B | 50 | 1409 | 4/8 | 9 | ST | ST | 68/17 | IE1
TGT | PV004867T18 | CK | NE | TGT/6-1609-12/18-55-400/690V-50Hz-3-6130-CK-18-B | 24171 | € | 18 | B | 50 | 1609 | 6 | 12 | ST | ST | 55 | IE3
TGT | PV014399T20 | LP | NE | TGT/4/8-1000-6/20-10.5/2.2-400V-50Hz-3-1951-LP-20-B | 5227 | € | 20 | B | 50 | 1000 | 4/8 | 6 | ST | ST | 10.5/2.2 | IE1
TGT | PV014418T18 | LPK | NE | TGT/4/8-1000-9/18-10.5/2.2-400V-50Hz-3-1951-LPK-18-A | 5769 | € | 18 | A | 50 | 1000 | 4/8 | 9 | ST | ST | 10.5/2.2 | IE1
TGT | PV014418T18 | LPK | NE | TGT/4/8-1000-9/18-10.5/2.2-400V-50Hz-3-1951-LPK-18-B | 5769 | € | 18 | B | 50 | 1000 | 4/8 | 9 | ST | ST | 10.5/2.2 | IE1
TGT | PV014439T20 | C | NE | TGT/4/8-1120-3/20-10.5/2.2-400V-50Hz-3-1951-C-20-B | 4892 | € | 20 | B | 50 | 1120 | 4/8 | 3 | ST | ST | 10.5/2.2 | IE1
TGT | PV014456T12 | LP | NE | TGT/4/8-1120-6/12-10.5/2.2-400V-50Hz-3-1951-LP-12-A | 5945 | € | 12 | A | 50 | 1120 | 4/8 | 6 | ST | ST | 10.5/2.2 | IE1
TGT | PV014476T12 | LP | NE | TGT/4/8-1120-9/12-10.5/2.2-400V-50Hz-3-1951-LP-12-B | 6069 | € | 12 | B | 50 | 1120 | 4/8 | 9 | ST | ST | 10.5/2.2 | IE1
TGT | PV014476T12 | LPK | NE | TGT/4/8-1120-9/12-10.5/2.2-400V-50Hz-3-1951-LPK-12-A | 6500 | € | 12 | A | 50 | 1120 | 4/8 | 9 | ST | ST | 10.5/2.2 | IE1
TGT | PV014610T26 | CK | NE | TGT/4/8-1409-9/26-130/33-400V-50Hz-3-5838-CK-26-A | 27713 | € | 26 | A | 50 | 1409 | 4/8 | 9 | ST | ST | 130/33 | IE1
TGT | PV014611T28 | CK | NE | TGT/4/8-1409-9/28-130/33-400V-50Hz-3-5838-CK-28-B | 27713 | € | 28 | B | 50 | 1409 | 4/8 | 9 | ST | ST | 130/33 | IE1
TGT | PV014619T16 | CK | NE | TGT/4/8-1609-12/16-130/33-400V-50Hz-3-5838-CK-16-B | 29441 | € | 16 | B | 50 | 1609 | 4/8 | 12 | ST | ST | 130/33 | IE1
TGT | PV014639T20 | LK | NE | TGT/4/8-1609-6/20-130/33-400V-50Hz-3-5838-LK-20-A | 31962 | € | 20 | A | 50 | 1609 | 4/8 | 6 | ST | ST | 130/33 | IE1
TGT | PV014648T16 | LPK | NE | TGT/4/8-1609-9/16-130/33-400V-50Hz-3-5838-LPK-16-B | 32817 | € | 16 | B | 50 | 1609 | 4/8 | 9 | ST | ST | 130/33 | IE1
TGT | PV014823T26 | C | NE | TGT/4/8-900-6/26-10.5/2.2-400V-50Hz-3-1951-C-26-B | 4588 | € | 26 | B | 50 | 900 | 4/8 | 6 | ST | ST | 10.5/2.2 | IE1
TGT | PV014838T22 | LPK | NE | TGT/4/8-900-9/22-10.5/2.2-400V-50Hz-3-1951-LPK-22-A | 5650 | € | 22 | A | 50 | 900 | 4/8 | 9 | ST | ST | 10.5/2.2 | IE1
TGT | PV004254T28 | CK | NE | TGT/4-1409-9/28-132-400/690V-50Hz-3-5851-CK-28-B | 28597 | € | 28 | B | 50 | 1409 | 4 | 9 | ST | ST | 132 | IE3
TGT-ATEX | PV037469T10 | LP | NE | TGT/2-450-6/10-1.5-II2GExdIIB(H2)T4-230/400V-50Hz-3-5990-LP-10-A | 2083 | € | 10 | A | 50 | 450 | 2 | 6 | II2GExdIIB(H2)T4 | II2GExdIICT4 | 1.5 | IE2
TGT-ATEX | PV039683T18 | C | NE | TGT/4-710-3/18-1.1-II3DExtcIIIBT125-230/400V-50Hz-3-9002-C-18-A | 1493 | € | 18 | A | 50 | 710 | 4 | 3 | II3DExtcIIIBT125 | II3DExtbIIIBT125Dc | 1.1 | IE2
TGT-ATEX | PV040683T28 | LP | NE | TGT/6-1000-3/28-3-II3DExtcIIIBT125-230/400V-50Hz-3-9009-LP-28-A | 4124 | € | 28 | A | 50 | 1000 | 6 | 3 | II3DExtcIIIBT125 | II3DExtbIIIBT125Dc | 3 | IE2
TGT-ATEX | PV040873T16 | LP | NE | TGT/6-1000-9/16-3-II3DExtcIIIBT125-230/400V-50Hz-3-9009-LP-16-A | 4353 | € | 16 | A | 50 | 1000 | 6 | 9 | II3DExtcIIIBT125 | II3DExtbIIIBT125Dc | 3 | IE2
TGT-ATEX | PV042555T28 | LP | NE | TGT/6-900-6/28-3-II3DExtcIIIBT125-230/400V-50Hz-3-9009-LP-28-B | 4045 | € | 28 | B | 50 | 900 | 6 | 6 | II3DExtcIIIBT125 | II3DExtbIIIBT125Dc | 3 | IE2
TGT-ATEX | PV042609T16 | LP | NE | TGT/6-900-9/16-1.5-II3DExtcIIICT125-230/400V-50Hz-3-8963-LP-16-B | 3634 | € | 16 | B | 50 | 900 | 6 | 9 | II3DExtcIIICT125 | II3DExtbIIICT125Dc | 1.5 | IE2
TGT-ATEX | PV024510T24 | LP | DA | TGT/2-400-6/24-1.5-II2GExdIIB(H2)T4-230/400V-50Hz-3-5990-LP-24-A-PTC | 2043 | € | 24 | A | 50 | 400 | 2 | 6 | II2GExdIIB(H2)T4 | II2GExdIICT4 | 1.5 | IE2
TGT-ATEX | PV024516T26 | LP | DA | TGT/2-400-6/26-1.5-II2GExdIIB(H2)T4-230/400V-50Hz-3-5990-LP-26-A-PTC | 2043 | € | 26 | A | 50 | 400 | 2 | 6 | II2GExdIIB(H2)T4 | II2GExdIICT4 | 1.5 | IE2
TGT-ATEX | PV024538T16 | LP | DA | TGT/2-450-6/16-1.5-II2GExdIIB(H2)T4-230/400V-50Hz-3-5990-LP-16-B-PTC | 2083 | € | 16 | B | 50 | 450 | 2 | 6 | II2GExdIIB(H2)T4 | II2GExdIICT4 | 1.5 | IE2
TGT-ATEX | PV025184T32 | LP | NE | TGT/4-1120-9/32-45-II2GExdIIB(H2)T4-400/690V-50Hz-3-5866-LP-32-B | 18596 | € | 32 | B | 50 | 1120 | 4 | 9 | II2GExdIIB(H2)T4 | II2GExdIICT4 | 45 | IE2
TGT-ATEX | PV025214T18 | C | NE | TGT/4-1250-12/18-45-II2GExdIIB(H2)T4-400/690V-50Hz-3-5866-C-18-A | 17305 | € | 18 | A | 50 | 1250 | 4 | 12 | II2GExdIIB(H2)T4 | II2GExdIICT4 | 45 | IE2
TGT-ATEX | PV025364T28 | LP | NE | TGT/4-1250-6/28-45-II2GExdIIB(H2)T4-400/690V-50Hz-3-5866-LP-28-B | 18720 | € | 28 | B | 50 | 1250 | 4 | 6 | II2GExdIIB(H2)T4 | II2GExdIICT4 | 45 | IE2
TGT | PV013976T28 | C | NE | TGT/4/6-1120-3/28-16/5-400V-50Hz-3-1968-C-28-A | 6205 | € | 28 | A | 50 | 1120 | 4/6 | 3 | ST | ST | 16/5 | IE1
TGT | PV014628T18 | LPK | NE | TGT/4/8-1609-3/18-68/17-400V-50Hz-3-5965-LPK-18-A | 26586 | € | 18 | A | 50 | 1609 | 4/8 | 3 | ST | ST | 68/17 | IE1
TGT | PV014634T10 | LPK | NE | TGT/4/8-1609-6/10-68/17-400V-50Hz-3-5965-LPK-10-B | 27088 | € | 10 | B | 50 | 1609 | 4/8 | 6 | ST | ST | 68/17 | IE1
TGT | PV004256T30 | LPK | NE | TGT/4-1409-9/30-160-400/690V-50Hz-3-5809-LPK-30-A | 36508 | € | 30 | A | 50 | 1409 | 4 | 9 | ST | ST | 160 | IE3
TGT | PV004265T14 | LK | NE | TGT/4-1609-12/14-160-400/690V-50Hz-3-5809-LK-14-A | 38103 | € | 14 | A | 50 | 1609 | 4 | 12 | ST | ST | 160 | IE3
TGT | PV004265T14 | LK | NE | TGT/4-1609-12/14-160-400/690V-50Hz-3-5809-LK-14-B | 38103 | € | 14 | B | 50 | 1609 | 4 | 12 | ST | ST | 160 | IE3
TGT | PV004265T14 | LPK | NE | TGT/4-1609-12/14-160-400/690V-50Hz-3-5809-LPK-14-B | 38456 | € | 14 | B | 50 | 1609 | 4 | 12 | ST | ST | 160 | IE3
TGT | PV004271T20 | LPK | NE | TGT/4-1609-12/20-200-400/690V-50Hz-3-6184-LPK-20-B | 46453 | € | 20 | B | 50 | 1609 | 4 | 12 | ST | ST | 200 | IE3
TGT | PV004309T22 | LPK | NE | TGT/4-1609-6/22-160-400/690V-50Hz-3-5809-LPK-22-A | 37451 | € | 22 | A | 50 | 1609 | 4 | 6 | ST | ST | 160 | IE3
TGT | PV004311T24 | LPK | NE | TGT/4-1609-6/24-160-400/690V-50Hz-3-5809-LPK-24-A | 37451 | € | 24 | A | 50 | 1609 | 4 | 6 | ST | ST | 160 | IE3
TGT | PV004329T18 | LK | NE | TGT/4-1609-9/18-160-400/690V-50Hz-3-5809-LK-18-A | 37601 | € | 18 | A | 50 | 1609 | 4 | 9 | ST | ST | 160 | IE3
TGT | PV004706T28 | C | NE | TGT/6-1120-6/28-11-400/690V-50Hz-3-6315-C-28-B | 4570 | € | 28 | B | 50 | 1120 | 6 | 6 | ST | ST | 11 | IE3
TGT | PV004706T28 | LP | NE | TGT/6-1120-6/28-11-400/690V-50Hz-3-6315-LP-28-A | 5500 | € | 28 | A | 50 | 1120 | 6 | 6 | ST | ST | 11 | IE3
TGT | PV004706T28 | LPK | NE | TGT/6-1120-6/28-11-400/690V-50Hz-3-6315-LPK-28-A | 5931 | € | 28 | A | 50 | 1120 | 6 | 6 | ST | ST | 11 | IE3
TGT | PV004744T24 | LPK | NE | TGT/6-1250-6/24-11-400/690V-50Hz-3-6315-LPK-24-A | 6138 | € | 24 | A | 50 | 1250 | 6 | 6 | ST | ST | 11 | IE3
TGT | PV004748T28 | LPK | NE | TGT/6-1250-6/28-15-400/690V-50Hz-3-6087-LPK-28-B | 7179 | € | 28 | B | 50 | 1250 | 6 | 6 | ST | ST | 15 | IE3
TGT | PV004752T32 | CK | NE | TGT/6-1250-6/32-15-400/690V-50Hz-3-6087-CK-32-A | 6209 | € | 32 | A | 50 | 1250 | 6 | 6 | ST | ST | 15 | IE3
TGT | PV004762T18 | C | NE | TGT/6-1250-9/18-11-400/690V-50Hz-3-6315-C-18-B | 4905 | € | 18 | B | 50 | 1250 | 6 | 9 | ST | ST | 11 | IE3
TGT | PV004766T22 | LP | NE | TGT/6-1250-9/22-15-400/690V-50Hz-3-6087-LP-22-B | 6914 | € | 22 | B | 50 | 1250 | 6 | 9 | ST | ST | 15 | IE3
TGT | PV004799T16 | C | NE | TGT/6-1409-3/16-11-400/690V-50Hz-3-6315-C-16-A | 10902 | € | 16 | A | 50 | 1409 | 6 | 3 | ST | ST | 11 | IE3
TGT | PV004799T16 | LPK | NE | TGT/6-1409-3/16-11-400/690V-50Hz-3-6315-LPK-16-B | 14992 | € | 16 | B | 50 | 1409 | 6 | 3 | ST | ST | 11 | IE3
TGT | PV004813T12 | LK | NE | TGT/6-1409-6/12-15-400/690V-50Hz-3-6087-LK-12-A | 16226 | € | 12 | A | 50 | 1409 | 6 | 6 | ST | ST | 15 | IE3
TGT | PV004815T14 | LP | NE | TGT/6-1409-6/14-15-400/690V-50Hz-3-6087-LP-14-A | 16103 | € | 14 | A | 50 | 1409 | 6 | 6 | ST | ST | 15 | IE3
TGT | PV004833T08 | C | NE | TGT/6-1409-6/8-11-400/690V-50Hz-3-6315-C-8-A | 11404 | € | 8 | A | 50 | 1409 | 6 | 6 | ST | ST | 11 | IE3
TGT | PV004833T08 | CK | NE | TGT/6-1409-6/8-11-400/690V-50Hz-3-6315-CK-8-B | 11836 | € | 8 | B | 50 | 1409 | 6 | 6 | ST | ST | 11 | IE3
TGT | PV004833T08 | LP | NE | TGT/6-1409-6/8-11-400/690V-50Hz-3-6315-LP-8-A | 15062 | € | 8 | A | 50 | 1409 | 6 | 6 | ST | ST | 11 | IE3
TGT | PV004879T30 | LK | NE | TGT/6-1609-12/30-90-400/690V-50Hz-3-5869-LK-30-A | 31992 | € | 30 | A | 50 | 1609 | 6 | 12 | ST | ST | 90 | IE3
TGT | PV004949T30 | CK | NE | TGT/6-1609-9/30-90-400/690V-50Hz-3-5869-CK-30-A | 27964 | € | 30 | A | 50 | 1609 | 6 | 9 | ST | ST | 90 | IE3
TGT | PV004951T32 | LPK | NE | TGT/6-1609-9/32-90-400/690V-50Hz-3-5869-LPK-32-B | 31842 | € | 32 | B | 50 | 1609 | 6 | 9 | ST | ST | 90 | IE3
TGT | PV014191T16 | LPK | NE | TGT/4/6-1609-9/16-125/45-400V-50Hz-3-5989-LPK-16-B | 36765 | € | 16 | B | 50 | 1609 | 4/6 | 9 | ST | ST | 125/45 | IE1
TGT | PV014193T08 | CK | NE | TGT/4/6-1609-9/8-80/28-400V-50Hz-3-6179-CK-8-B | 25889 | € | 8 | B | 50 | 1609 | 4/6 | 9 | ST | ST | 80/28 | IE1
TGT | PV014193T08 | LPK | NE | TGT/4/6-1609-9/8-80/28-400V-50Hz-3-6179-LPK-8-A | 29767 | € | 8 | A | 50 | 1609 | 4/6 | 9 | ST | ST | 80/28 | IE1
TGT | PV014427T26 | CK | NE | TGT/4/8-1000-9/26-22/4.4-400V-50Hz-3-1953-CK-26-A | 6493 | € | 26 | A | 50 | 1000 | 4/8 | 9 | ST | ST | 22/4.4 | IE1
TGT | PV014470T24 | C | NE | TGT/4/8-1120-6/24-22/4.4-400V-50Hz-3-1953-C-24-A | 6268 | € | 24 | A | 50 | 1120 | 4/8 | 6 | ST | ST | 22/4.4 | IE1
TGT | PV014486T18 | CK | NE | TGT/4/8-1120-9/18-22/4.4-400V-50Hz-3-1953-CK-18-B | 6850 | € | 18 | B | 50 | 1120 | 4/8 | 9 | ST | ST | 22/4.4 | IE1
TGT | PV014496T12 | LPK | NE | TGT/4/8-1250-12/12-33/8-400V-50Hz-3-1954-LPK-12-B | 10712 | € | 12 | B | 50 | 1250 | 4/8 | 12 | ST | ST | 33/8 | IE1
TGT | PV014498T16 | LPK | NE | TGT/4/8-1250-12/16-33/8-400V-50Hz-3-1954-LPK-16-A | 10712 | € | 16 | A | 50 | 1250 | 4/8 | 12 | ST | ST | 33/8 | IE1
TGT | PV014508T16 | C | NE | TGT/4/8-1250-3/16-15.5/2.7-400V-50Hz-3-1952-C-16-B | 5156 | € | 16 | B | 50 | 1250 | 4/8 | 3 | ST | ST | 15.5/2.7 | IE1
TGT | PV014509T18 | C | NE | TGT/4/8-1250-3/18-15.5/2.7-400V-50Hz-3-1952-C-18-B | 5156 | € | 18 | B | 50 | 1250 | 4/8 | 3 | ST | ST | 15.5/2.7 | IE1
TGT | PV014516T28 | LP | NE | TGT/4/8-1250-3/28-33/8-400V-50Hz-3-1954-LP-28-B | 9654 | € | 28 | B | 50 | 1250 | 4/8 | 3 | ST | ST | 33/8 | IE1
TGT | PV014517T30 | LP | NE | TGT/4/8-1250-3/30-33/8-400V-50Hz-3-1954-LP-30-B | 9654 | € | 30 | B | 50 | 1250 | 4/8 | 3 | ST | ST | 33/8 | IE1
TGT | PV014532T22 | C | NE | TGT/4/8-1250-6/22-33/8-400V-50Hz-3-1954-C-22-B | 8822 | € | 22 | B | 50 | 1250 | 4/8 | 6 | ST | ST | 33/8 | IE1
TGT | PV014551T18 | C | NE | TGT/4/8-1250-9/18-33/8-400V-50Hz-3-1954-C-18-B | 8989 | € | 18 | B | 50 | 1250 | 4/8 | 9 | ST | ST | 33/8 | IE1
TGT | PV014551T18 | LPK | NE | TGT/4/8-1250-9/18-33/8-400V-50Hz-3-1954-LPK-18-B | 10531 | € | 18 | B | 50 | 1250 | 4/8 | 9 | ST | ST | 33/8 | IE1
TGT | PV014552T20 | LP | NE | TGT/4/8-1250-9/20-33/8-400V-50Hz-3-1954-LP-20-B | 9959 | € | 20 | B | 50 | 1250 | 4/8 | 9 | ST | ST | 33/8 | IE1
TGT | PV014577T12 | LK | NE | TGT/4/8-1409-3/12-33/8-400V-50Hz-3-1954-LK-12-A | 18909 | € | 12 | A | 50 | 1409 | 4/8 | 3 | ST | ST | 33/8 | IE1
TGT | PV014578T14 | LP | NE | TGT/4/8-1409-3/14-33/8-400V-50Hz-3-1954-LP-14-A | 18644 | € | 14 | A | 50 | 1409 | 4/8 | 3 | ST | ST | 33/8 | IE1
TGT | PV014584T08 | LPK | NE | TGT/4/8-1409-3/8-15.5/2.7-400V-50Hz-3-1952-LPK-8-B | 15547 | € | 8 | B | 50 | 1409 | 4/8 | 3 | ST | ST | 15.5/2.7 | IE1
TGT | PV014587T10 | LK | NE | TGT/4/8-1409-6/10-33/8-400V-50Hz-3-1954-LK-10-A | 19411 | € | 10 | A | 50 | 1409 | 4/8 | 6 | ST | ST | 33/8 | IE1
TGT | PV014614T10 | LPK | NE | TGT/4/8-1609-12/10-110/27-400V-50Hz-3-5784-LPK-10-A | 31296 | € | 10 | A | 50 | 1609 | 4/8 | 12 | ST | ST | 110/27 | IE1
TGT | PV014615T12 | CK | NE | TGT/4/8-1609-12/12-110/27-400V-50Hz-3-5784-CK-12-B | 27418 | € | 12 | B | 50 | 1609 | 4/8 | 12 | ST | ST | 110/27 | IE1
TGT | PV014632T26 | CK | NE | TGT/4/8-1609-3/26-110/27-400V-50Hz-3-5784-CK-26-A | 25911 | € | 26 | A | 50 | 1609 | 4/8 | 3 | ST | ST | 110/27 | IE1
TGT | PV014637T16 | LPK | NE | TGT/4/8-1609-6/16-110/27-400V-50Hz-3-5784-LPK-16-A | 30292 | € | 16 | A | 50 | 1609 | 4/8 | 6 | ST | ST | 110/27 | IE1
TGT | PV014843T26 | C | NE | TGT/4/8-900-9/26-15.5/2.7-400V-50Hz-3-1952-C-26-B | 4830 | € | 26 | B | 50 | 900 | 4/8 | 9 | ST | ST | 15.5/2.7 | IE1
TGT | PV013980T32 | CK | NE | TGT/4/6-1120-3/32-20/6.5-400V-50Hz-3-1969-CK-32-B | 7500 | € | 32 | B | 50 | 1120 | 4/6 | 3 | ST | ST | 20/6.5 | IE1
TGT | PV014013T16 | C | NE | TGT/4/6-1120-9/16-16/5-400V-50Hz-3-1968-C-16-A | 6452 | € | 16 | A | 50 | 1120 | 4/6 | 9 | ST | ST | 16/5 | IE1
TGT | PV014039T20 | LP | NE | TGT/4/6-1250-12/20-34/11-400V-50Hz-3-6265-LP-20-A | 12489 | € | 20 | A | 50 | 1250 | 4/6 | 12 | ST | ST | 34/11 | IE1
TGT | PV014049T20 | CK | NE | TGT/4/6-1250-3/20-16/5-400V-50Hz-3-1968-CK-20-B | 6817 | € | 20 | B | 50 | 1250 | 4/6 | 3 | ST | ST | 16/5 | IE1
TGT | PV014050T22 | C | NE | TGT/4/6-1250-3/22-16/5-400V-50Hz-3-1968-C-22-B | 6359 | € | 22 | B | 50 | 1250 | 4/6 | 3 | ST | ST | 16/5 | IE1
TGT | PV014068T14 | C | NE | TGT/4/6-1250-6/14-16/5-400V-50Hz-3-1968-C-14-B | 6496 | € | 14 | B | 50 | 1250 | 4/6 | 6 | ST | ST | 16/5 | IE1
TGT | PV014084T10 | LP | NE | TGT/4/6-1250-9/10-16/5-400V-50Hz-3-1968-LP-10-B | 7633 | € | 10 | B | 50 | 1250 | 4/6 | 9 | ST | ST | 16/5 | IE1
TGT | PV014129T08 | LPK | NE | TGT/4/6-1409-3/8-20/6.5-400V-50Hz-3-1969-LPK-8-B | 17614 | € | 8 | B | 50 | 1409 | 4/6 | 3 | ST | ST | 20/6.5 | IE1
TGT | PV014166T18 | LPK | NE | TGT/4/6-1609-12/18-145/55-400V-50Hz-3-5843-LPK-18-A | 40092 | € | 18 | A | 50 | 1609 | 4/6 | 12 | ST | ST | 145/55 | IE1
TGT | PV014386T32 | C | NE | TGT/4/8-1000-3/32-15.5/2.7-400V-50Hz-3-1952-C-32-A | 4663 | € | 32 | A | 50 | 1000 | 4/8 | 3 | ST | ST | 15.5/2.7 | IE1
TGT | PV014386T32 | C | NE | TGT/4/8-1000-3/32-15.5/2.7-400V-50Hz-3-1952-C-32-B | 4663 | € | 32 | B | 50 | 1000 | 4/8 | 3 | ST | ST | 15.5/2.7 | IE1
TGT | PV014403T24 | CK | NE | TGT/4/8-1000-6/24-15.5/2.7-400V-50Hz-3-1952-CK-24-B | 5213 | € | 24 | B | 50 | 1000 | 4/8 | 6 | ST | ST | 15.5/2.7 | IE1
TGT | PV014403T24 | LPK | NE | TGT/4/8-1000-6/24-15.5/2.7-400V-50Hz-3-1952-LPK-24-B | 5769 | € | 24 | B | 50 | 1000 | 4/8 | 6 | ST | ST | 15.5/2.7 | IE1
TGT | PV014405T28 | LPK | NE | TGT/4/8-1000-6/28-15.5/2.7-400V-50Hz-3-1952-LPK-28-B | 5769 | € | 28 | B | 50 | 1000 | 4/8 | 6 | ST | ST | 15.5/2.7 | IE1
TGT | PV014447T28 | LP | NE | TGT/4/8-1120-3/28-15.5/2.7-400V-50Hz-3-1952-LP-28-A | 5932 | € | 28 | A | 50 | 1120 | 4/8 | 3 | ST | ST | 15.5/2.7 | IE1
TGT | PV014465T20 | C | NE | TGT/4/8-1120-6/20-15.5/2.7-400V-50Hz-3-1952-C-20-A | 5125 | € | 20 | A | 50 | 1120 | 4/8 | 6 | ST | ST | 15.5/2.7 | IE1
TGT | PV014471T26 | C | NE | TGT/4/8-1120-6/26-33/8-400V-50Hz-3-1954-C-26-A | 8654 | € | 26 | A | 50 | 1120 | 4/8 | 6 | ST | ST | 33/8 | IE1
TGT | PV014491T26 | LPK | NE | TGT/4/8-1120-9/26-33/8-400V-50Hz-3-1954-LPK-26-B | 10280 | € | 26 | B | 50 | 1120 | 4/8 | 9 | ST | ST | 33/8 | IE1
TGT | PV014497T14 | LP | NE | TGT/4/8-1250-12/14-33/8-400V-50Hz-3-1954-LP-14-B | 10139 | € | 14 | B | 50 | 1250 | 4/8 | 12 | ST | ST | 33/8 | IE1
TGT | PV014499T18 | LP | NE | TGT/4/8-1250-12/18-33/8-400V-50Hz-3-1954-LP-18-B | 10139 | € | 18 | B | 50 | 1250 | 4/8 | 12 | ST | ST | 33/8 | IE1
TGT | PV014509T18 | LP | NE | TGT/4/8-1250-3/18-15.5/2.7-400V-50Hz-3-1952-LP-18-A | 6126 | € | 18 | A | 50 | 1250 | 4/8 | 3 | ST | ST | 15.5/2.7 | IE1
TGT | PV014517T30 | LPK | NE | TGT/4/8-1250-3/30-33/8-400V-50Hz-3-1954-LPK-30-B | 10227 | € | 30 | B | 50 | 1250 | 4/8 | 3 | ST | ST | 33/8 | IE1
TGT | PV014532T22 | CK | NE | TGT/4/8-1250-6/22-33/8-400V-50Hz-3-1954-CK-22-A | 9394 | € | 22 | A | 50 | 1250 | 4/8 | 6 | ST | ST | 33/8 | IE1
TGT | PV014532T22 | CK | NE | TGT/4/8-1250-6/22-33/8-400V-50Hz-3-1954-CK-22-B | 9394 | € | 22 | B | 50 | 1250 | 4/8 | 6 | ST | ST | 33/8 | IE1
TGT | PV014550T16 | C | NE | TGT/4/8-1250-9/16-33/8-400V-50Hz-3-1954-C-16-B | 8989 | € | 16 | B | 50 | 1250 | 4/8 | 9 | ST | ST | 33/8 | IE1
TGT | PV014552T20 | LPK | NE | TGT/4/8-1250-9/20-33/8-400V-50Hz-3-1954-LPK-20-A | 10531 | € | 20 | A | 50 | 1250 | 4/8 | 9 | ST | ST | 33/8 | IE1
TGT | PV014566T18 | LPK | NE | TGT/4/8-1409-12/18-110/27-400V-50Hz-3-5784-LPK-18-A | 29851 | € | 18 | A | 50 | 1409 | 4/8 | 12 | ST | ST | 110/27 | IE1
TGT | PV014577T12 | C | NE | TGT/4/8-1409-3/12-33/8-400V-50Hz-3-1954-C-12-B | 14986 | € | 12 | B | 50 | 1409 | 4/8 | 3 | ST | ST | 33/8 | IE1
TGT | PV014578T14 | LPK | NE | TGT/4/8-1409-3/14-33/8-400V-50Hz-3-1954-LPK-14-B | 19217 | € | 14 | B | 50 | 1409 | 4/8 | 3 | ST | ST | 33/8 | IE1
TGT | PV014579T16 | C | NE | TGT/4/8-1409-3/16-33/8-400V-50Hz-3-1954-C-16-A | 14986 | € | 16 | A | 50 | 1409 | 4/8 | 3 | ST | ST | 33/8 | IE1
TGT | PV014584T08 | LP | NE | TGT/4/8-1409-3/8-15.5/2.7-400V-50Hz-3-1952-LP-8-A | 15115 | € | 8 | A | 50 | 1409 | 4/8 | 3 | ST | ST | 15.5/2.7 | IE1
TGT | PV014276T10 | LP | NE | TGT/4/6-800-3/10-1/0.3-400V-50Hz-3-1961-LP-10-B | 1840 | € | 10 | B | 50 | 800 | 4/6 | 3 | ST | ST | 1/0.3 | IE1
TGT | PV014695T16 | C | DA | TGT/4/8-630-6/16-0.75/0.12-400V-50Hz-3-1943-C-16-APTC | 1485 | € | 16 | A | 50 | 630 | 4/8 | 6 | ST | ST | 0.75/0.12 | IE1
TGT | PV014714T12 | C | NE | TGT/4/8-710-3/12-0.75/0.12-400V-50Hz-3-1943-C-12-A | 1348 | € | 12 | A | 50 | 710 | 4/8 | 3 | ST | ST | 0.75/0.12 | IE1
TGT-ATEX | PV040432T20 | LP | NE | TGT/4-900-6/20-7.5-II3DExtcIIIBT125-400/690V-50Hz-3-8966-LP-20-A | 4521 | € | 20 | A | 50 | 900 | 4 | 6 | II3DExtcIIIBT125 | II3DExtbIIIBT125Dc | 7.5 | IE2
TGT-ATEX | PV049760T32 | LP | DA | TGT/6-1120-9/32-15-II2GExdIIBT4-400/690V-50Hz-3-5792-LP-32-APTC | 11824 | € | 32 | A | 50 | 1120 | 6 | 9 | II2GExdIIBT4 | II2GExdIIBT4 | 15 | IE2
TGT | PV014234T16 | LPK | DA | TGT/4/6-630-6/16-1/0.3-400V-50Hz-3-1961-LPK-16-BPTC | 1880 | € | 16 | B | 50 | 630 | 4/6 | 6 | ST | ST | 1/0.3 | IE1
TGT | PV014249T14 | C | DA | TGT/4/6-710-3/14-1/0.3-400V-50Hz-3-1961-C-14-BPTC | 1426 | € | 14 | B | 50 | 710 | 4/6 | 3 | ST | ST | 1/0.3 | IE1
TGT | PV014262T10 | C | NE | TGT/4/6-710-6/10-1/0.3-400V-50Hz-3-1961-C-10-A | 1386 | € | 10 | A | 50 | 710 | 4/6 | 6 | ST | ST | 1/0.3 | IE1
TGT | PV014262T10 | LP | DA | TGT/4/6-710-6/10-1/0.3-400V-50Hz-3-1961-LP-10-BPTC | 1814 | € | 10 | B | 50 | 710 | 4/6 | 6 | ST | ST | 1/0.3 | IE1
TGT | PV014275T08 | CK | NE | TGT/4/6-710-6/8-1/0.3-400V-50Hz-3-1961-CK-8-B | 1615 | € | 8 | B | 50 | 710 | 4/6 | 6 | ST | ST | 1/0.3 | IE1
TGT | PV014276T10 | LK | NE | TGT/4/6-800-3/10-1/0.3-400V-50Hz-3-1961-LK-10-B | 1981 | € | 10 | B | 50 | 800 | 4/6 | 3 | ST | ST | 1/0.3 | IE1
TGT | PV014407T30 | CK | DA | TGT/4/8-1000-6/30-17/4.3-400V-50Hz-3-4145-CK-30-BPTC | 5800 | € | 30 | B | 50 | 1000 | 4/8 | 6 | ST | ST | 17/4.3 | IE1
TGT | PV014685T34 | LPK | DA | TGT/4/8-560-6/34-1.7/0.35-400V-50Hz-3-1945-LPK-34-APTC | 2155 | € | 34 | A | 50 | 560 | 4/8 | 6 | ST | ST | 1.7/0.35 | IE1
TGT | PV014719T22 | LP | NE | TGT/4/8-710-3/22-1.7/0.35-400V-50Hz-3-1945-LP-22-A | 1908 | € | 22 | A | 50 | 710 | 4/8 | 3 | ST | ST | 1.7/0.35 | IE1
TGT-ATEX | PV049620T10 | C | DA | TGT/6-1120-6/10-2.2-II2GExdIIB(H2)T4-230/400V-50Hz-3-6089-C-10-APTC | 4148 | € | 10 | A | 50 | 1120 | 6 | 6 | II2GExdIIB(H2)T4 | II2GExdIICT4 | 2.2 | IE2
TGT-ATEX | PV024505T22 | LP | DA | TGT/2-400-6/22-1.5-II2GExdIIBT4-230/400V-50Hz-3-6050-LP-22-A-PTC | 2122 | € | 22 | A | 50 | 400 | 2 | 6 | II2GExdIIBT4 | II2GExdIIBT4 | 1.5 | IE2
TGT-ATEX | PV025025T28 | LP | NE | TGT/4-1120-3/28-15-II2GExeIIT3-400/690V-50Hz-3-6077-LP-28-B | 7444 | € | 28 | B | 50 | 1120 | 4 | 3 | II2GExeIIT3 | II2GExeIIT3 | 15 | IE2
TGT-ATEX | PV025079T20 | LP | NE | TGT/4-1120-6/20-15-II2GExeIIT3-400/690V-50Hz-3-6077-LP-20-A | 7568 | € | 20 | A | 50 | 1120 | 4 | 6 | II2GExeIIT3 | II2GExeIIT3 | 15 | IE2
TGT | PV004982T38 | LPK | NE | TGT/6-630-6/38-1.1-230/400V-50Hz-3-1754-LPK-38-B | 1696 | € | 38 | B | 50 | 630 | 6 | 6 | ST | ST | 1.1 | IE2
TGT | PV005037T18 | LK | DA | TGT/6-800-6/18-1.1-230/400V-50Hz-3-1754-LK-18-APTC | 2202 | € | 18 | A | 50 | 800 | 6 | 6 | ST | ST | 1.1 | IE2
TGT | PV005068T30 | C | NE | TGT/6-800-9/30-2.2-230/400V-50Hz-3-1756-C-30-A | 1842 | € | 30 | A | 50 | 800 | 6 | 9 | ST | ST | 2.2 | IE2
TGT | PV005104T18 | CK | NE | TGT/6-900-6/18-2.2-230/400V-50Hz-3-1756-CK-18-B | 2406 | € | 18 | B | 50 | 900 | 6 | 6 | ST | ST | 2.2 | IE2
TGT | PV005126T16 | LPK | DA | TGT/6-900-9/16-2.2-230/400V-50Hz-3-1756-LPK-16-APTC | 3234 | € | 16 | A | 50 | 900 | 6 | 9 | ST | ST | 2.2 | IE2
TGT | PV013839T24 | LPK | NE | TGT/2/4-400-6/24-1.1/0.25-400V-50Hz-3-1929-LPK-24-B | 1652 | € | 24 | B | 50 | 400 | 2/4 | 6 | ST | ST | 1.1/0.25 | IE1
TGT | PV014238T20 | LK | NE | TGT/4/6-630-6/20-1/0.3-400V-50Hz-3-1961-LK-20-B | 1638 | € | 20 | B | 50 | 630 | 4/6 | 6 | ST | ST | 1/0.3 | IE1
TGT | PV014262T10 | LK | DA | TGT/4/6-710-6/10-1/0.3-400V-50Hz-3-1961-LK-10-BPTC | 1955 | € | 10 | B | 50 | 710 | 4/6 | 6 | ST | ST | 1/0.3 | IE1
TGT | PV014591T16 | CK | DA | TGT/4/8-1409-6/16-50/11-400V-50Hz-3-1956-CK-16-BPTC | 20663 | € | 16 | B | 50 | 1409 | 4/8 | 6 | ST | ST | 50/11 | IE1
TGT | PV014602T10 | LK | DA | TGT/4/8-1409-9/10-50/11-400V-50Hz-3-1956-LK-10-BPTC | 24515 | € | 10 | B | 50 | 1409 | 4/8 | 9 | ST | ST | 50/11 | IE1
TGT | PV014699T20 | LK | DA | TGT/4/8-630-6/20-1.7/0.35-400V-50Hz-3-1945-LK-20-APTC | 2155 | € | 20 | A | 50 | 630 | 4/8 | 6 | ST | ST | 1.7/0.35 | IE1
TGT | PV014703T26 | C | DA | TGT/4/8-630-6/26-1.7/0.35-400V-50Hz-3-1945-C-26-BPTC | 1771 | € | 26 | B | 50 | 630 | 4/8 | 6 | ST | ST | 1.7/0.35 | IE1
TGT-ATEX | PV024505T22 | LP | DA | TGT/2-400-6/22-1.5-II2GExdIIBT4-230/400V-50Hz-3-6050-LP-22-B-PTC | 2122 | € | 22 | B | 50 | 400 | 2 | 6 | II2GExdIIBT4 | II2GExdIIBT4 | 1.5 | IE2
TGT-ATEX | PV024517T26 | LP | DA | TGT/2-400-6/26-1.5-II2GExdIIBT4-230/400V-50Hz-3-6050-LP-26-B-PTC | 2122 | € | 26 | B | 50 | 400 | 2 | 6 | II2GExdIIBT4 | II2GExdIIBT4 | 1.5 | IE2
TGT-ATEX | PV025073T18 | LP | NE | TGT/4-1120-6/18-15-II2GExeIIT3-400/690V-50Hz-3-6077-LP-18-A | 7568 | € | 18 | A | 50 | 1120 | 4 | 6 | II2GExeIIT3 | II2GExeIIT3 | 15 | IE2
TGT-ATEX | PV025139T16 | LP | NE | TGT/4-1120-9/16-15-II2GExeIIT3-400/690V-50Hz-3-6077-LP-16-A | 7691 | € | 16 | A | 50 | 1120 | 4 | 9 | II2GExeIIT3 | II2GExeIIT3 | 15 | IE2
TGT-ATEX | PV025253T16 | C | NE | TGT/4-1250-3/16-15-II2GExeIIT3-400/690V-50Hz-3-6077-C-16-A | 5915 | € | 16 | A | 50 | 1250 | 4 | 3 | II2GExeIIT3 | II2GExeIIT3 | 15 | IE2
TGT-ATEX | PV025259T18 | LP | NE | TGT/4-1250-3/18-15-II2GExeIIT3-400/690V-50Hz-3-6077-LP-18-B | 7678 | € | 18 | B | 50 | 1250 | 4 | 3 | II2GExeIIT3 | II2GExeIIT3 | 15 | IE2
TGT | PV014693T14 | LPK | DA | TGT/4/8-630-6/14-0.75/0.12-400V-50Hz-3-1943-LPK-14-APTC | 1957 | € | 14 | A | 50 | 630 | 4/8 | 6 | ST | ST | 0.75/0.12 | IE1
TGT | PV014695T16 | LK | NE | TGT/4/8-630-6/16-0.75/0.12-400V-50Hz-3-1943-LK-16-B | 1714 | € | 16 | B | 50 | 630 | 4/8 | 6 | ST | ST | 0.75/0.12 | IE1
TGT | PV014714T12 | CK | DA | TGT/4/8-710-3/12-0.75/0.12-400V-50Hz-3-1943-CK-12-APTC | 1732 | € | 12 | A | 50 | 710 | 4/8 | 3 | ST | ST | 0.75/0.12 | IE1
TGT-ATEX | PV049759T32 | LP | DA | TGT/6-1120-9/32-15-II2GExdIIB(H2)T4-400/690V-50Hz-3-5912-LP-32-BPTC | 12492 | € | 32 | B | 50 | 1120 | 6 | 9 | II2GExdIIB(H2)T4 | II2GExdIICT4 | 15 | IE2
TGT | PV014525T14 | C | NE | TGT/4/8-1250-6/14-17/3.4-400V-50Hz-3-6263-C-14-A | 5633 | € | 14 | A | 50 | 1250 | 4/8 | 6 | ST | ST | 17/3.4 | IE1
TGT | PV014541T10 | CK | NE | TGT/4/8-1250-9/10-17/3.4-400V-50Hz-3-6263-CK-10-A | 6259 | € | 10 | A | 50 | 1250 | 4/8 | 9 | ST | ST | 17/3.4 | IE1
TGT | PV004863T14 | LK | NE | TGT/6-1609-12/14-45-400/690V-50Hz-3-6021-LK-14-A | 27304 | € | 14 | A | 50 | 1609 | 6 | 12 | ST | ST | 45 | IE3
TGT | PV004915T22 | CK | NE | TGT/6-1609-6/22-45-400/690V-50Hz-3-6021-CK-22-B | 22773 | € | 22 | B | 50 | 1609 | 6 | 6 | ST | ST | 45 | IE3
TGT | PV004937T18 | LPK | NE | TGT/6-1609-9/18-45-400/690V-50Hz-3-6021-LPK-18-B | 27154 | € | 18 | B | 50 | 1609 | 6 | 9 | ST | ST | 45 | IE3
TGT-ATEX | PV024549T20 | LP | DA | TGT/2-450-6/20-2.2-II2GExdIIBT4-230/400V-50Hz-3-6208-LP-20-A-PTC | 2303 | € | 20 | A | 50 | 450 | 2 | 6 | II2GExdIIBT4 | II2GExdIIBT4 | 2.2 | IE2
TGT-ATEX | PV024559T24 | LP | DA | TGT/2-450-6/24-2.2-II2GExdIIBT4-230/400V-50Hz-3-6208-LP-24-A-PTC | 2303 | € | 24 | A | 50 | 450 | 2 | 6 | II2GExdIIBT4 | II2GExdIIBT4 | 2.2 | IE2
TGT-ATEX | PV024802T28 | LP | NE | TGT/4-1000-3/28-11-II2GExdIIBT4-400/690V-50Hz-3-5907-LP-28-A | 7930 | € | 28 | A | 50 | 1000 | 4 | 3 | II2GExdIIBT4 | II2GExdIIBT4 | 11 | IE2
TGT-ATEX | PV024849T18 | LP | NE | TGT/4-1000-6/18-11-II2GExdIIBT4-400/690V-50Hz-3-5907-LP-18-A | 8049 | € | 18 | A | 50 | 1000 | 4 | 6 | II2GExdIIBT4 | II2GExdIIBT4 | 11 | IE2
TGT-ATEX | PV024855T20 | C | NE | TGT/4-1000-6/20-11-II2GExdIIBT4-400/690V-50Hz-3-5907-C-20-B | 7048 | € | 20 | B | 50 | 1000 | 4 | 6 | II2GExdIIBT4 | II2GExdIIBT4 | 11 | IE2
TGT-ATEX | PV024957T28 | C | NE | TGT/4-1000-9/28-22-II2GExdIIBT4-400/690V-50Hz-3-5813-C-28-A | 8977 | € | 28 | A | 50 | 1000 | 4 | 9 | II2GExdIIBT4 | II2GExdIIBT4 | 22 | IE2
TGT-ATEX | PV025055T12 | C | NE | TGT/4-1120-6/12-11-II2GExeIIT3-400/690V-50Hz-3-5914-C-12-B | 5392 | € | 12 | B | 50 | 1120 | 4 | 6 | II2GExeIIT3 | II2GExeIIT3 | 11 | IE2
TGT-ATEX | PV025055T12 | LP | NE | TGT/4-1120-6/12-11-II2GExeIIT3-400/690V-50Hz-3-5914-LP-12-B | 7075 | € | 12 | B | 50 | 1120 | 4 | 6 | II2GExeIIT3 | II2GExeIIT3 | 11 | IE2
TGT-ATEX | PV025067T16 | C | NE | TGT/4-1120-6/16-11-II2GExeIIT3-400/690V-50Hz-3-5914-C-16-A | 5392 | € | 16 | A | 50 | 1120 | 4 | 6 | II2GExeIIT3 | II2GExeIIT3 | 11 | IE2
TGT | PV014003T26 | LP | NE | TGT/4/6-1120-6/26-30/9-400V-50Hz-3-1971-LP-26-A | 11180 | € | 26 | A | 50 | 1120 | 4/6 | 6 | ST | ST | 30/9 | IE1
TGT | PV014020T22 | CK | NE | TGT/4/6-1120-9/22-23/7.2-400V-50Hz-3-1970-CK-22-B | 9682 | € | 22 | B | 50 | 1120 | 4/6 | 9 | ST | ST | 23/7.2 | IE1
TGT | PV014021T24 | CK | NE | TGT/4/6-1120-9/24-30/9-400V-50Hz-3-1971-CK-24-B | 10832 | € | 24 | B | 50 | 1120 | 4/6 | 9 | ST | ST | 30/9 | IE1
TGT | PV014030T12 | LPK | NE | TGT/4/6-1250-12/12-23/7.2-400V-50Hz-3-1970-LPK-12-A | 11043 | € | 12 | A | 50 | 1250 | 4/6 | 12 | ST | ST | 23/7.2 | IE1
TGT | PV014031T12 | LP | NE | TGT/4/6-1250-12/12-30/9-400V-50Hz-3-1971-LP-12-A | 11735 | € | 12 | A | 50 | 1250 | 4/6 | 12 | ST | ST | 30/9 | IE1
TGT | PV014486T18 | LPK | NE | TGT/4/8-1120-9/18-22/4.4-400V-50Hz-3-1953-LPK-18-B | 7780 | € | 18 | B | 50 | 1120 | 4/8 | 9 | ST | ST | 22/4.4 | IE1
TGT | PV014488T22 | LPK | NE | TGT/4/8-1120-9/22-22/4.4-400V-50Hz-3-1953-LPK-22-A | 7780 | € | 22 | A | 50 | 1120 | 4/8 | 9 | ST | ST | 22/4.4 | IE1
TGT | PV014494T10 | CK | NE | TGT/4/8-1250-12/10-22/4.4-400V-50Hz-3-1953-CK-10-B | 7242 | € | 10 | B | 50 | 1250 | 4/8 | 12 | ST | ST | 22/4.4 | IE1
TGT | PV014515T26 | C | NE | TGT/4/8-1250-3/26-22/4.4-400V-50Hz-3-1953-C-26-A | 6299 | € | 26 | A | 50 | 1250 | 4/8 | 3 | ST | ST | 22/4.4 | IE1
TGT | PV014529T18 | CK | NE | TGT/4/8-1250-6/18-22/4.4-400V-50Hz-3-1953-CK-18-A | 6894 | € | 18 | A | 50 | 1250 | 4/8 | 6 | ST | ST | 22/4.4 | IE1
TGT | PV014529T18 | LPK | NE | TGT/4/8-1250-6/18-22/4.4-400V-50Hz-3-1953-LPK-18-B | 7864 | € | 18 | B | 50 | 1250 | 4/8 | 6 | ST | ST | 22/4.4 | IE1
TGT | PV014546T12 | C | NE | TGT/4/8-1250-9/12-22/4.4-400V-50Hz-3-1953-C-12-B | 6603 | € | 12 | B | 50 | 1250 | 4/8 | 9 | ST | ST | 22/4.4 | IE1
TGT | PV014547T14 | LP | NE | TGT/4/8-1250-9/14-22/4.4-400V-50Hz-3-1953-LP-14-B | 7573 | € | 14 | B | 50 | 1250 | 4/8 | 9 | ST | ST | 22/4.4 | IE1
TGT | PV014560T12 | LPK | NE | TGT/4/8-1409-12/12-68/17-400V-50Hz-3-5965-LPK-12-A | 26647 | € | 12 | A | 50 | 1409 | 4/8 | 12 | ST | ST | 68/17 | IE1
TGT | PV014563T14 | CK | NE | TGT/4/8-1409-12/14-68/17-400V-50Hz-3-5965-CK-14-B | 22990 | € | 14 | B | 50 | 1409 | 4/8 | 12 | ST | ST | 68/17 | IE1
TGT | PV014563T14 | LK | NE | TGT/4/8-1409-12/14-68/17-400V-50Hz-3-5965-LK-14-A | 26339 | € | 14 | A | 50 | 1409 | 4/8 | 12 | ST | ST | 68/17 | IE1
TGT | PV014576T10 | LP | NE | TGT/4/8-1409-3/10-22/4.4-400V-50Hz-3-1953-LP-10-B | 16259 | € | 10 | B | 50 | 1409 | 4/8 | 3 | ST | ST | 22/4.4 | IE1
TGT | PV014628T18 | LK | NE | TGT/4/8-1609-3/18-68/17-400V-50Hz-3-5965-LK-18-B | 26233 | € | 18 | B | 50 | 1609 | 4/8 | 3 | ST | ST | 68/17 | IE1
TGT-ATEX | PV025977T28 | LP | NE | TGT/4-800-6/28-7.5-II2GExdIIB(H2)T4-400/690V-50Hz-3-5862-LP-28-B | 5267 | € | 28 | B | 50 | 800 | 4 | 6 | II2GExdIIB(H2)T4 | II2GExdIICT4 | 7.5 | IE2
TGT-ATEX | PV025989T32 | C | DA | TGT/4-800-6/32-7.5-II2GExdIIB(H2)T4-400/690V-50Hz-3-5862-C-32-BPTC | 4641 | € | 32 | B | 50 | 800 | 4 | 6 | II2GExdIIB(H2)T4 | II2GExdIICT4 | 7.5 | IE2
TGT-ATEX | PV026193T28 | LP | DA | TGT/4-900-6/28-11-II2GExdIIB(H2)T4-400/690V-50Hz-3-6105-LP-28-BPTC | 8958 | € | 28 | B | 50 | 900 | 4 | 6 | II2GExdIIB(H2)T4 | II2GExdIICT4 | 11 | IE2
TGT | PV004282T18 | LPK | NE | TGT/4-1609-3/18-75-400/690V-50Hz-3-6296-LPK-18-A | 26005 | € | 18 | A | 50 | 1609 | 4 | 3 | ST | ST | 75 | IE3
TGT | PV004288T24 | CK | NE | TGT/4-1609-3/24-90-400/690V-50Hz-3-6040-CK-24-A | 23978 | € | 24 | A | 50 | 1609 | 4 | 3 | ST | ST | 90 | IE3
TGT | PV004301T14 | LK | NE | TGT/4-1609-6/14-90-400/690V-50Hz-3-6040-LK-14-A | 28006 | € | 14 | A | 50 | 1609 | 4 | 6 | ST | ST | 90 | IE3
TGT | PV004327T16 | LK | NE | TGT/4-1609-9/16-132-400/690V-50Hz-3-5851-LK-16-A | 33348 | € | 16 | A | 50 | 1609 | 4 | 9 | ST | ST | 132 | IE3
TGT | PV004666T08 | LP | DA | TGT/6-1000-9/8-2.2-230/400V-50Hz-3-5944-LP-8-BPTC | 3124 | € | 8 | B | 50 | 1000 | 6 | 9 | ST | ST | 2.2 | IE3
TGT | PV004672T14 | LPK | DA | TGT/6-1120-3/14-2.2-230/400V-50Hz-3-5944-LPK-14-BPTC | 3838 | € | 14 | B | 50 | 1120 | 6 | 3 | ST | ST | 2.2 | IE3
TGT | PV004853T28 | CK | DA | TGT/6-1409-9/28-37-400/690V-50Hz-3-6025-CK-28-APTC | 18553 | € | 28 | A | 50 | 1409 | 6 | 9 | ST | ST | 37 | IE3
TGT | PV004975T30 | C | NE | TGT/6-630-6/30-0.75-230/400V-50Hz-3-5802-C-30-B | 1160 | € | 30 | B | 50 | 630 | 6 | 6 | ST | ST | 0.75 | IE3
TGT | PV004975T30 | C | DA | TGT/6-630-6/30-0.75-230/400V-50Hz-3-5802-C-30-BPTC | 1315 | € | 30 | B | 50 | 630 | 6 | 6 | ST | ST | 0.75 | IE3
TGT | PV005003T20 | C | DA | TGT/6-710-6/20-0.75-230/400V-50Hz-3-5802-C-20-BPTC | 1447 | € | 20 | B | 50 | 710 | 6 | 6 | ST | ST | 0.75 | IE3
TGT | PV005050T30 | CK | DA | TGT/6-800-6/30-2.2-230/400V-50Hz-3-5944-CK-30-APTC | 2133 | € | 30 | A | 50 | 800 | 6 | 6 | ST | ST | 2.2 | IE3
TGT | PV014616T12 | CK | DA | TGT/4/8-1609-12/12-130/33-400V-50Hz-3-5838-CK-12-APTC | 29661 | € | 12 | A | 50 | 1609 | 4/8 | 12 | ST | ST | 130/33 | IE1
TGT-ATEX | PV024885T30 | LP | NE | TGT/4-1000-6/30-18.5-II2GExdIIBT4-400/690V-50Hz-3-5852-LP-30-A | 9109 | € | 30 | A | 50 | 1000 | 4 | 6 | II2GExdIIBT4 | II2GExdIIBT4 | 18.5 | IE2
TGT | PV014587T10 | CK | NE | TGT/4/8-1409-6/10-33/8-400V-50Hz-3-1954-CK-10-B | 16062 | € | 10 | B | 50 | 1409 | 4/8 | 6 | ST | ST | 33/8 | IE1
TGT | PV014598T26 | LPK | NE | TGT/4/8-1409-6/26-110/27-400V-50Hz-3-5784-LPK-26-A | 28846 | € | 26 | A | 50 | 1409 | 4/8 | 6 | ST | ST | 110/27 | IE1
TGT | PV014607T20 | LK | NE | TGT/4/8-1409-9/20-110/27-400V-50Hz-3-5784-LK-20-A | 29040 | € | 20 | A | 50 | 1409 | 4/8 | 9 | ST | ST | 110/27 | IE1
TGT | PV014631T24 | LPK | NE | TGT/4/8-1609-3/24-110/27-400V-50Hz-3-5784-LPK-24-B | 29789 | € | 24 | B | 50 | 1609 | 4/8 | 3 | ST | ST | 110/27 | IE1
TGT | PV014632T26 | LK | NE | TGT/4/8-1609-3/26-110/27-400V-50Hz-3-5784-LK-26-A | 29437 | € | 26 | A | 50 | 1609 | 4/8 | 3 | ST | ST | 110/27 | IE1
TGT | PV014827T30 | LP | NE | TGT/4/8-900-6/30-15.5/2.7-400V-50Hz-3-1952-LP-30-A | 5196 | € | 30 | A | 50 | 900 | 4/8 | 6 | ST | ST | 15.5/2.7 | IE1
TGT | PV014827T30 | LPK | NE | TGT/4/8-900-6/30-15.5/2.7-400V-50Hz-3-1952-LPK-30-A | 5628 | € | 30 | A | 50 | 900 | 4/8 | 6 | ST | ST | 15.5/2.7 | IE1
TGT-ATEX | PV049267T28 | C | NE | TGT/6-900-3/28-2.2-II2GExeIIT3-230/400V-50Hz-3-6161-C-28-B | 3182 | € | 28 | B | 50 | 900 | 6 | 3 | II2GExeIIT3 | II2GExeIIT3 | 2.2 | IE2
TGT-ATEX | PV024956T28 | C | NE | TGT/4-1000-9/28-22-II2GExdIIB(H2)T4-400/690V-50Hz-3-5935-C-28-B | 10044 | € | 28 | B | 50 | 1000 | 4 | 9 | II2GExdIIB(H2)T4 | II2GExdIICT4 | 22 | IE2
TGT-ATEX | PV024962T30 | LP | NE | TGT/4-1000-9/30-22-II2GExdIIB(H2)T4-400/690V-50Hz-3-5935-LP-30-B | 11045 | € | 30 | B | 50 | 1000 | 4 | 9 | II2GExdIIB(H2)T4 | II2GExdIICT4 | 22 | IE2
TGT-ATEX | PV025394T14 | LP | NE | TGT/4-1250-9/14-22-II2GExdIIB(H2)T4-400/690V-50Hz-3-5935-LP-14-A | 12375 | € | 14 | A | 50 | 1250 | 4 | 9 | II2GExdIIB(H2)T4 | II2GExdIICT4 | 22 | IE2
TGT-ATEX | PV026727T18 | LP | NE | TGT/6-1250-9/18-11-II2GExdIIB(H2)T4-400/690V-50Hz-3-6254-LP-18-A | 10037 | € | 18 | A | 50 | 1250 | 6 | 9 | II2GExdIIB(H2)T4 | II2GExdIICT4 | 11 | IE2
TGT | PV030627T26 | CK | NE | TGT/4/6-1250-6/26-34/11-400V-50Hz-3-6265-CK-26-A | 11744 | € | 26 | A | 50 | 1250 | 4/6 | 6 | ST | ST | 34/11 | IE1
TGT | PV030654T30 | C | NE | TGT/4/8-1000-6/30-15.5/2.7-400V-50Hz-3-1952-C-30-A | 4782 | € | 30 | A | 50 | 1000 | 4/8 | 6 | ST | ST | 15.5/2.7 | IE1
TGT | PV030656T22 | LPK | NE | TGT/4/8-1120-3/22-15.5/2.7-400V-50Hz-3-1952-LPK-22-A | 6364 | € | 22 | A | 50 | 1120 | 4/8 | 3 | ST | ST | 15.5/2.7 | IE1
TGT | PV013944T18 | LP | DA | TGT/4/6-1000-9/18-10.5/3.5-400V-50Hz-3-1967-LP-18-BPTC | 5406 | € | 18 | B | 50 | 1000 | 4/6 | 9 | ST | ST | 10.5/3.5 | IE1
TGT | PV014359T18 | CK | DA | TGT/4/6-900-9/18-10.5/3.5-400V-50Hz-3-1967-CK-18-APTC | 5221 | € | 18 | A | 50 | 900 | 4/6 | 9 | ST | ST | 10.5/3.5 | IE1
TGT-ATEX | PV026260T28 | C | NE | TGT/4-900-9/28-15-II2GExdIIBT4-400/690V-50Hz-3-5788-C-28-A | 7584 | € | 28 | A | 50 | 900 | 4 | 9 | II2GExdIIBT4 | II2GExdIIBT4 | 15 | IE2
TGT-ATEX | PV026260T28 | LP | NE | TGT/4-900-9/28-15-II2GExdIIBT4-400/690V-50Hz-3-5788-LP-28-B | 8470 | € | 28 | B | 50 | 900 | 4 | 9 | II2GExdIIBT4 | II2GExdIIBT4 | 15 | IE2
TGT-ATEX | PV026680T26 | C | NE | TGT/6-1250-6/26-11-II2GExeIIT3-400/690V-50Hz-3-5886-C-26-B | 7224 | € | 26 | B | 50 | 1250 | 6 | 6 | II2GExeIIT3 | II2GExeIIT3 | 11 | IE2
TGT-ATEX | PV026736T20 | LP | NE | TGT/6-1250-9/20-11-II2GExeIIT3-400/690V-50Hz-3-5886-LP-20-A | 9154 | € | 20 | A | 50 | 1250 | 6 | 9 | II2GExeIIT3 | II2GExeIIT3 | 11 | IE2
TGT | PV014041T10 | LP | NE | TGT/4/6-1250-3/10-10.5/3.5-400V-50Hz-3-1967-LP-10-A | 5865 | € | 10 | A | 50 | 1250 | 4/6 | 3 | ST | ST | 10.5/3.5 | IE1
TGT | PV014082T08 | LP | NE | TGT/4/6-1250-6/8-10.5/3.5-400V-50Hz-3-1967-LP-8-B | 6001 | € | 8 | B | 50 | 1250 | 4/6 | 6 | ST | ST | 10.5/3.5 | IE1
TGT | PV014097T20 | LP | NE | TGT/4/6-1250-9/20-42/14-400V-50Hz-3-1972-LP-20-B | 15110 | € | 20 | B | 50 | 1250 | 4/6 | 9 | ST | ST | 42/14 | IE1
TGT-ATEX | PV025047T10 | LP | NE | TGT/4-1120-6/10-11-II2GExdIIBT4-400/690V-50Hz-3-5907-LP-10-A | 9076 | € | 10 | A | 50 | 1120 | 4 | 6 | II2GExdIIBT4 | II2GExdIIBT4 | 11 | IE2
TGT-ATEX | PV025047T10 | LP | NE | TGT/4-1120-6/10-11-II2GExdIIBT4-400/690V-50Hz-3-5907-LP-10-B | 9076 | € | 10 | B | 50 | 1120 | 4 | 6 | II2GExdIIBT4 | II2GExdIIBT4 | 11 | IE2
TGT-ATEX | PV025119T10 | LP | NE | TGT/4-1120-9/10-11-II2GExdIIBT4-400/690V-50Hz-3-5907-LP-10-A | 9199 | € | 10 | A | 50 | 1120 | 4 | 9 | II2GExdIIBT4 | II2GExdIIBT4 | 11 | IE2
TGT | PV014048T20 | LP | NE | TGT/4/6-1250-3/20-14/4.5-400V-50Hz-3-4148-LP-20-A | 6702 | € | 20 | A | 50 | 1250 | 4/6 | 3 | ST | ST | 14/4.5 | IE1
TGT | PV014048T20 | LPK | NE | TGT/4/6-1250-3/20-14/4.5-400V-50Hz-3-4148-LPK-20-A | 7134 | € | 20 | A | 50 | 1250 | 4/6 | 3 | ST | ST | 14/4.5 | IE1
TGT | PV014066T12 | CK | NE | TGT/4/6-1250-6/12-14/4.5-400V-50Hz-3-4148-CK-12-B | 6301 | € | 12 | B | 50 | 1250 | 4/6 | 6 | ST | ST | 14/4.5 | IE1
TGT | PV014103T12 | CK | NE | TGT/4/6-1409-12/12-70/25-400V-50Hz-3-5961-CK-12-A | 24221 | € | 12 | A | 50 | 1409 | 4/6 | 12 | ST | ST | 70/25 | IE1
TGT | PV014103T12 | CK | NE | TGT/4/6-1409-12/12-70/25-400V-50Hz-3-5961-CK-12-B | 24221 | € | 12 | B | 50 | 1409 | 4/6 | 12 | ST | ST | 70/25 | IE1
TGT | PV014106T16 | LK | NE | TGT/4/6-1409-12/16-70/25-400V-50Hz-3-5961-LK-16-B | 27570 | € | 16 | B | 50 | 1409 | 4/6 | 12 | ST | ST | 70/25 | IE1
TGT | PV014148T16 | LPK | NE | TGT/4/6-1409-9/16-70/25-400V-50Hz-3-5961-LPK-16-B | 27376 | € | 16 | B | 50 | 1409 | 4/6 | 9 | ST | ST | 70/25 | IE1
TGT-ATEX | PV026254T26 | LP | NE | TGT/4-900-9/26-11-II2GExdIIBT4-400/690V-50Hz-3-5907-LP-26-B | 7983 | € | 26 | B | 50 | 900 | 4 | 9 | II2GExdIIBT4 | II2GExdIIBT4 | 11 | IE2
TGT-ATEX | PV026259T28 | C | NE | TGT/4-900-9/28-15-II2GExdIIB(H2)T4-400/690V-50Hz-3-6295-C-28-B | 8932 | € | 28 | B | 50 | 900 | 4 | 9 | II2GExdIIB(H2)T4 | II2GExdIICT4 | 15 | IE2
TGT-ATEX | PV026265T30 | LP | NE | TGT/4-900-9/30-15-II2GExdIIB(H2)T4-400/690V-50Hz-3-6295-LP-30-B | 9818 | € | 30 | B | 50 | 900 | 4 | 9 | II2GExdIIB(H2)T4 | II2GExdIICT4 | 15 | IE2
TGT-ATEX | PV026616T28 | C | NE | TGT/6-1250-3/28-7.5-II2GExeIIT3-400/690V-50Hz-3-6051-C-28-B | 6919 | € | 28 | B | 50 | 1250 | 6 | 3 | II2GExeIIT3 | II2GExeIIT3 | 7.5 | IE2
TGT | PV030611T24 | LP | NE | TGT/2/4-630-6/24-16/3.2-400V-50Hz-3-6083-LP-24-A | 3934 | € | 24 | A | 50 | 630 | 2/4 | 6 | ST | ST | 16/3.2 | IE1
TGT | PV014036T18 | LPK | NE | TGT/4/6-1250-12/18-30/9-400V-50Hz-3-1971-LPK-18-A | 12194 | € | 18 | A | 50 | 1250 | 4/6 | 12 | ST | ST | 30/9 | IE1
TGT | PV014057T26 | C | NE | TGT/4/6-1250-3/26-23/7.2-400V-50Hz-3-1970-C-26-A | 9131 | € | 26 | A | 50 | 1250 | 4/6 | 3 | ST | ST | 23/7.2 | IE1
TGT | PV014060T30 | C | NE | TGT/4/6-1250-3/30-30/9-400V-50Hz-3-1971-C-30-B | 10281 | € | 30 | B | 50 | 1250 | 4/6 | 3 | ST | ST | 30/9 | IE1
TGT | PV014060T30 | LP | NE | TGT/4/6-1250-3/30-30/9-400V-50Hz-3-1971-LP-30-B | 11251 | € | 30 | B | 50 | 1250 | 4/6 | 3 | ST | ST | 30/9 | IE1
TGT | PV014091T14 | LP | NE | TGT/4/6-1250-9/14-23/7.2-400V-50Hz-3-1970-LP-14-B | 10404 | € | 14 | B | 50 | 1250 | 4/6 | 9 | ST | ST | 23/7.2 | IE1
TGT | PV014094T16 | LPK | NE | TGT/4/6-1250-9/16-30/9-400V-50Hz-3-1971-LPK-16-A | 12013 | € | 16 | A | 50 | 1250 | 4/6 | 9 | ST | ST | 30/9 | IE1
TGT | PV014095T18 | C | NE | TGT/4/6-1250-9/18-30/9-400V-50Hz-3-1971-C-18-B | 10585 | € | 18 | B | 50 | 1250 | 4/6 | 9 | ST | ST | 30/9 | IE1
TGT | PV014122T14 | LK | NE | TGT/4/6-1409-3/14-30/9-400V-50Hz-3-1971-LK-14-A | 20390 | € | 14 | A | 50 | 1409 | 4/6 | 3 | ST | ST | 30/9 | IE1
TGT | PV014131T10 | C | NE | TGT/4/6-1409-6/10-30/9-400V-50Hz-3-1971-C-10-B | 17085 | € | 10 | B | 50 | 1409 | 4/6 | 6 | ST | ST | 30/9 | IE1
TGT | PV014144T08 | LP | NE | TGT/4/6-1409-6/8-30/9-400V-50Hz-3-1971-LP-8-A | 20743 | € | 8 | A | 50 | 1409 | 4/6 | 6 | ST | ST | 30/9 | IE1
TGT | PV014144T08 | LP | NE | TGT/4/6-1409-6/8-30/9-400V-50Hz-3-1971-LP-8-B | 20743 | € | 8 | B | 50 | 1409 | 4/6 | 6 | ST | ST | 30/9 | IE1
TGT | PV014123T16 | LK | NE | TGT/4/6-1409-3/16-30/9-400V-50Hz-3-1971-LK-16-B | 20390 | € | 16 | B | 50 | 1409 | 4/6 | 3 | ST | ST | 30/9 | IE1
TGT | PV014123T16 | LPK | NE | TGT/4/6-1409-3/16-30/9-400V-50Hz-3-1971-LPK-16-A | 20699 | € | 16 | A | 50 | 1409 | 4/6 | 3 | ST | ST | 30/9 | IE1
TGT | PV014536T28 | LP | NE | TGT/4/8-1250-6/28-42/10-400V-50Hz-3-1955-LP-28-B | 10678 | € | 28 | B | 50 | 1250 | 4/8 | 6 | ST | ST | 42/10 | IE1
TGT | PV014575T28 | CK | NE | TGT/4/8-1409-12/28-160/40-400V-50Hz-3-5915-CK-28-A | 30644 | € | 28 | A | 50 | 1409 | 4/8 | 12 | ST | ST | 160/40 | IE1
TGT | PV014580T18 | CK | NE | TGT/4/8-1409-3/18-42/10-400V-50Hz-3-1955-CK-18-A | 16446 | € | 18 | A | 50 | 1409 | 4/8 | 3 | ST | ST | 42/10 | IE1
TGT | PV014588T12 | LPK | NE | TGT/4/8-1409-6/12-42/10-400V-50Hz-3-1955-LPK-12-B | 20606 | € | 12 | B | 50 | 1409 | 4/8 | 6 | ST | ST | 42/10 | IE1
TGT-ATEX | PV026890T22 | C | DA | TGT/6-630-6/22-0.55-II2GExdIIBT4-230/400V-50Hz-3-6194-C-22-BPTC | 1952 | € | 22 | B | 50 | 630 | 6 | 6 | II2GExdIIBT4 | II2GExdIIBT4 | 0.55 | IE1
TGT-ATEX | PV040087T22 | C | NE | TGT/4-800-6/22-4-II3DExtcIIICT125-400/690V-50Hz-3-8964-C-22-A | 2345 | € | 22 | A | 50 | 800 | 4 | 6 | II3DExtcIIICT125 | II3DExtbIIICT125Dc | 4 | IE2
TGT-ATEX | PV024998T20 | LP | NE | TGT/4-1120-3/20-11-II2GExdIIB(H2)T4-400/690V-50Hz-3-6105-LP-20-A | 10060 | € | 20 | A | 50 | 1120 | 4 | 3 | II2GExdIIB(H2)T4 | II2GExdIICT4 | 11 | IE2
TGT-ATEX | PV025064T16 | LP | NE | TGT/4-1120-6/16-11-II2GExdIIB(H2)T4-400/690V-50Hz-3-6105-LP-16-A | 10183 | € | 16 | A | 50 | 1120 | 4 | 6 | II2GExdIIB(H2)T4 | II2GExdIICT4 | 11 | IE2
TGT | PV014107T16 | LK | NE | TGT/4/6-1409-12/16-80/28-400V-50Hz-3-6179-LK-16-B | 28516 | € | 16 | B | 50 | 1409 | 4/6 | 12 | ST | ST | 80/28 | IE1
TGT | PV014110T18 | CK | NE | TGT/4/6-1409-12/18-95/34-400V-50Hz-3-6160-CK-18-B | 27475 | € | 18 | B | 50 | 1409 | 4/6 | 12 | ST | ST | 95/34 | IE1
TGT | PV014110T18 | LPK | NE | TGT/4/6-1409-12/18-95/34-400V-50Hz-3-6160-LPK-18-B | 31133 | € | 18 | B | 50 | 1409 | 4/6 | 12 | ST | ST | 95/34 | IE1
TGT | PV014114T22 | CK | NE | TGT/4/6-1409-12/22-95/34-400V-50Hz-3-6160-CK-22-A | 27475 | € | 22 | A | 50 | 1409 | 4/6 | 12 | ST | ST | 95/34 | IE1
TGT | PV014117T26 | LK | NE | TGT/4/6-1409-12/26-125/45-400V-50Hz-3-5989-LK-26-A | 35513 | € | 26 | A | 50 | 1409 | 4/6 | 12 | ST | ST | 125/45 | IE1
TGT | PV014142T26 | LPK | NE | TGT/4/6-1409-6/26-95/34-400V-50Hz-3-6160-LPK-26-B | 30129 | € | 26 | B | 50 | 1409 | 4/6 | 6 | ST | ST | 95/34 | IE1
TGT | PV014151T22 | CK | NE | TGT/4/6-1409-9/22-95/34-400V-50Hz-3-6160-CK-22-B | 26973 | € | 22 | B | 50 | 1409 | 4/6 | 9 | ST | ST | 95/34 | IE1
TGT | PV014154T28 | LPK | NE | TGT/4/6-1409-9/28-125/45-400V-50Hz-3-5989-LPK-28-B | 35320 | € | 28 | B | 50 | 1409 | 4/6 | 9 | ST | ST | 125/45 | IE1
TGT | PV014158T10 | CK | NE | TGT/4/6-1609-12/10-95/34-400V-50Hz-3-6160-CK-10-B | 28700 | € | 10 | B | 50 | 1609 | 4/6 | 12 | ST | ST | 95/34 | IE1
TGT-ATEX | PV025010T24 | C | NE | TGT/4-1120-3/24-11-II2GExdIIB(H2)T4-400/690V-50Hz-3-6105-C-24-B | 8376 | € | 24 | B | 50 | 1120 | 4 | 3 | II2GExdIIB(H2)T4 | II2GExdIICT4 | 11 | IE2
TGT-ATEX | PV025029T30 | LP | NE | TGT/4-1120-3/30-18.5-II2GExdIIBT4-400/690V-50Hz-3-5852-LP-30-A | 10012 | € | 30 | A | 50 | 1120 | 4 | 3 | II2GExdIIBT4 | II2GExdIIBT4 | 18.5 | IE2
TGT-ATEX | PV025035T32 | LP | NE | TGT/4-1120-3/32-18.5-II2GExdIIBT4-400/690V-50Hz-3-5852-LP-32-B | 10012 | € | 32 | B | 50 | 1120 | 4 | 3 | II2GExdIIBT4 | II2GExdIIBT4 | 18.5 | IE2
TGT-ATEX | PV026622T32 | C | NE | TGT/6-1250-3/32-11-II2GExdIIBT4-400/690V-50Hz-3-5917-C-32-B | 7208 | € | 32 | B | 50 | 1250 | 6 | 3 | II2GExdIIBT4 | II2GExdIIBT4 | 11 | IE2
TGT-ATEX | PV026672T24 | LP | NE | TGT/6-1250-6/24-11-II2GExdIIBT4-400/690V-50Hz-3-5917-LP-24-A | 9107 | € | 24 | A | 50 | 1250 | 6 | 6 | II2GExdIIBT4 | II2GExdIIBT4 | 11 | IE2
TGT | PV014113T22 | LPK | NE | TGT/4/6-1409-12/22-115/40-400V-50Hz-3-5878-LPK-22-B | 33178 | € | 22 | B | 50 | 1409 | 4/6 | 12 | ST | ST | 115/40 | IE1
TGT | PV014825T28 | C | NE | TGT/4/8-900-6/28-10.5/2.2-400V-50Hz-3-1951-C-28-A | 4588 | € | 28 | A | 50 | 900 | 4/8 | 6 | ST | ST | 10.5/2.2 | IE1
TGT | PV014840T24 | C | NE | TGT/4/8-900-9/24-10.5/2.2-400V-50Hz-3-1951-C-24-A | 4720 | € | 24 | A | 50 | 900 | 4/8 | 9 | ST | ST | 10.5/2.2 | IE1
TGT | PV014842T26 | LPK | NE | TGT/4/8-900-9/26-10.5/2.2-400V-50Hz-3-1951-LPK-26-A | 5650 | € | 26 | A | 50 | 900 | 4/8 | 9 | ST | ST | 10.5/2.2 | IE1
TGT | PV004170T12 | LK | NE | TGT/4-1409-12/12-75-400/690V-50Hz-3-6296-LK-12-B | 25758 | € | 12 | B | 50 | 1409 | 4 | 12 | ST | ST | 75 | IE3
TGT | PV004176T18 | LK | NE | TGT/4-1409-12/18-90-400/690V-50Hz-3-6040-LK-18-A | 27610 | € | 18 | A | 50 | 1409 | 4 | 12 | ST | ST | 90 | IE3
TGT | PV004208T28 | LK | NE | TGT/4-1409-3/28-75-400/690V-50Hz-3-6296-LK-28-A | 24251 | € | 28 | A | 50 | 1409 | 4 | 3 | ST | ST | 75 | IE3
TGT | PV004208T28 | LPK | NE | TGT/4-1409-3/28-75-400/690V-50Hz-3-6296-LPK-28-B | 24559 | € | 28 | B | 50 | 1409 | 4 | 3 | ST | ST | 75 | IE3
TGT | PV004238T12 | LPK | NE | TGT/4-1409-9/12-75-400/690V-50Hz-3-6296-LPK-12-A | 25564 | € | 12 | A | 50 | 1409 | 4 | 9 | ST | ST | 75 | IE3
TGT | PV004242T16 | LK | NE | TGT/4-1409-9/16-75-400/690V-50Hz-3-6296-LK-16-B | 25256 | € | 16 | B | 50 | 1409 | 4 | 9 | ST | ST | 75 | IE3
TGT | PV004244T18 | LK | NE | TGT/4-1409-9/18-90-400/690V-50Hz-3-6040-LK-18-B | 27107 | € | 18 | B | 50 | 1409 | 4 | 9 | ST | ST | 90 | IE3
TGT | PV004246T20 | CK | NE | TGT/4-1409-9/20-90-400/690V-50Hz-3-6040-CK-20-A | 23758 | € | 20 | A | 50 | 1409 | 4 | 9 | ST | ST | 90 | IE3
TGT | PV014064T10 | C | NE | TGT/4/6-1250-6/10-14/4.5-400V-50Hz-3-4148-C-10-A | 5869 | € | 10 | A | 50 | 1250 | 4/6 | 6 | ST | ST | 14/4.5 | IE1
TGT | PV014064T10 | LP | NE | TGT/4/6-1250-6/10-14/4.5-400V-50Hz-3-4148-LP-10-A | 6839 | € | 10 | A | 50 | 1250 | 4/6 | 6 | ST | ST | 14/4.5 | IE1
TGT | PV014103T12 | LK | NE | TGT/4/6-1409-12/12-70/25-400V-50Hz-3-5961-LK-12-A | 27570 | € | 12 | A | 50 | 1409 | 4/6 | 12 | ST | ST | 70/25 | IE1
TGT | PV014106T16 | CK | NE | TGT/4/6-1409-12/16-70/25-400V-50Hz-3-5961-CK-16-B | 24221 | € | 16 | B | 50 | 1409 | 4/6 | 12 | ST | ST | 70/25 | IE1
TGT | PV014139T20 | CK | NE | TGT/4/6-1409-6/20-70/25-400V-50Hz-3-5961-CK-20-A | 23216 | € | 20 | A | 50 | 1409 | 4/6 | 6 | ST | ST | 70/25 | IE1
TGT | PV014139T20 | LK | NE | TGT/4/6-1409-6/20-70/25-400V-50Hz-3-5961-LK-20-B | 26566 | € | 20 | B | 50 | 1409 | 4/6 | 6 | ST | ST | 70/25 | IE1
TGT | PV014173T20 | LPK | NE | TGT/4/6-1609-3/20-70/25-400V-50Hz-3-5961-LPK-20-B | 27817 | € | 20 | B | 50 | 1609 | 4/6 | 3 | ST | ST | 70/25 | IE1
TGT | PV014177T10 | CK | NE | TGT/4/6-1609-6/10-70/25-400V-50Hz-3-5961-CK-10-B | 24441 | € | 10 | B | 50 | 1609 | 4/6 | 6 | ST | ST | 70/25 | IE1
TGT | PV014177T10 | LPK | NE | TGT/4/6-1609-6/10-70/25-400V-50Hz-3-5961-LPK-10-A | 28319 | € | 10 | A | 50 | 1609 | 4/6 | 6 | ST | ST | 70/25 | IE1
TGT | PV014185T08 | LPK | NE | TGT/4/6-1609-6/8-70/25-400V-50Hz-3-5961-LPK-8-A | 28319 | € | 8 | A | 50 | 1609 | 4/6 | 6 | ST | ST | 70/25 | IE1
TGT | PV014351T32 | CK | NE | TGT/4/6-900-6/32-14/4.5-400V-50Hz-3-4148-CK-32-B | 5706 | € | 32 | B | 50 | 900 | 4/6 | 6 | ST | ST | 14/4.5 | IE1
TGT | PV014351T32 | LPK | NE | TGT/4/6-900-6/32-14/4.5-400V-50Hz-3-4148-LPK-32-A | 6204 | € | 32 | A | 50 | 900 | 4/6 | 6 | ST | ST | 14/4.5 | IE1
TGT | PV014365T26 | C | NE | TGT/4/6-900-9/26-14/4.5-400V-50Hz-3-4148-C-26-B | 5406 | € | 26 | B | 50 | 900 | 4/6 | 9 | ST | ST | 14/4.5 | IE1
TGT | PV014048T20 | C | NE | TGT/4/6-1250-3/20-14/4.5-400V-50Hz-3-4148-C-20-B | 5733 | € | 20 | B | 50 | 1250 | 4/6 | 3 | ST | ST | 14/4.5 | IE1
TGT | PV014066T12 | C | NE | TGT/4/6-1250-6/12-14/4.5-400V-50Hz-3-4148-C-12-B | 5869 | € | 12 | B | 50 | 1250 | 4/6 | 6 | ST | ST | 14/4.5 | IE1
TGT | PV014108T18 | LPK | NE | TGT/4/6-1409-12/18-70/25-400V-50Hz-3-5961-LPK-18-B | 27879 | € | 18 | B | 50 | 1409 | 4/6 | 12 | ST | ST | 70/25 | IE1
TGT | PV014138T18 | LK | NE | TGT/4/6-1409-6/18-70/25-400V-50Hz-3-5961-LK-18-A | 26566 | € | 18 | A | 50 | 1409 | 4/6 | 6 | ST | ST | 70/25 | IE1
TGT | PV014589T14 | CK | NE | TGT/4/8-1409-6/14-42/10-400V-50Hz-3-1955-CK-14-A | 16948 | € | 14 | A | 50 | 1409 | 4/8 | 6 | ST | ST | 42/10 | IE1
TGT | PV014612T08 | CK | NE | TGT/4/8-1409-9/8-42/10-400V-50Hz-3-1955-CK-8-B | 17450 | € | 8 | B | 50 | 1409 | 4/8 | 9 | ST | ST | 42/10 | IE1
TGT | PV014621T18 | LK | NE | TGT/4/8-1609-12/18-160/40-400V-50Hz-3-5915-LK-18-A | 35395 | € | 18 | A | 50 | 1609 | 4/8 | 12 | ST | ST | 160/40 | IE1
TGT | PV014622T20 | LK | NE | TGT/4/8-1609-12/20-160/40-400V-50Hz-3-5915-LK-20-A | 35395 | € | 20 | A | 50 | 1609 | 4/8 | 12 | ST | ST | 160/40 | IE1
TGT | PV014641T24 | LK | NE | TGT/4/8-1609-6/24-160/40-400V-50Hz-3-5915-LK-24-B | 34390 | € | 24 | B | 50 | 1609 | 4/8 | 6 | ST | ST | 160/40 | IE1
TGT | PV014651T20 | LK | NE | TGT/4/8-1609-9/20-160/40-400V-50Hz-3-5915-LK-20-A | 34892 | € | 20 | A | 50 | 1609 | 4/8 | 9 | ST | ST | 160/40 | IE1
TGT | PV004662T30 | C | NE | TGT/6-1000-9/30-7.5-400/690V-50Hz-3-6231-C-30-B | 3553 | € | 30 | B | 50 | 1000 | 6 | 9 | ST | ST | 7.5 | IE3
TGT | PV004662T30 | LP | NE | TGT/6-1000-9/30-7.5-400/690V-50Hz-3-6231-LP-30-A | 4108 | € | 30 | A | 50 | 1000 | 6 | 9 | ST | ST | 7.5 | IE3
TGT | PV004723T26 | C | NE | TGT/6-1250-3/26-7.5-400/690V-50Hz-3-6231-C-26-B | 3817 | € | 26 | B | 50 | 1250 | 6 | 3 | ST | ST | 7.5 | IE3
TGT | PV004738T18 | LPK | NE | TGT/6-1250-6/18-7.5-400/690V-50Hz-3-6231-LPK-18-B | 5188 | € | 18 | B | 50 | 1250 | 6 | 6 | ST | ST | 7.5 | IE3
TGT | PV004740T20 | C | NE | TGT/6-1250-6/20-7.5-400/690V-50Hz-3-6231-C-20-B | 3954 | € | 20 | B | 50 | 1250 | 6 | 6 | ST | ST | 7.5 | IE3
TGT | PV004740T20 | LP | NE | TGT/6-1250-6/20-7.5-400/690V-50Hz-3-6231-LP-20-B | 4924 | € | 20 | B | 50 | 1250 | 6 | 6 | ST | ST | 7.5 | IE3
TGT | PV004795T12 | LPK | NE | TGT/6-1409-3/12-7.5-400/690V-50Hz-3-6231-LPK-12-B | 14041 | € | 12 | B | 50 | 1409 | 6 | 3 | ST | ST | 7.5 | IE3
TGT | PV004827T26 | CK | NE | TGT/6-1409-6/26-30-400/690V-50Hz-3-6012-CK-26-B | 15676 | € | 26 | B | 50 | 1409 | 6 | 6 | ST | ST | 30 | IE3
TGT | PV030622T28 | LP | NE | TGT/4/6-1120-9/28-30/9-400V-50Hz-3-1971-LP-28-B | 11303 | € | 28 | B | 50 | 1120 | 4/6 | 9 | ST | ST | 30/9 | IE1
TGT | PV030628T10 | C | NE | TGT/4/6-1409-3/10-23/7.2-400V-50Hz-3-1970-C-10-A | 15432 | € | 10 | A | 50 | 1409 | 4/6 | 3 | ST | ST | 23/7.2 | IE1
TGT | PV030660T28 | CK | NE | TGT/4/8-1120-9/28-42/10-400V-50Hz-3-1955-CK-28-B | 10237 | € | 28 | B | 50 | 1120 | 4/8 | 9 | ST | ST | 42/10 | IE1
TGT | PV030656T22 | LPK | NE | TGT/4/8-1120-3/22-15.5/2.7-400V-50Hz-3-1952-LPK-22-B | 6364 | € | 22 | B | 50 | 1120 | 4/8 | 3 | ST | ST | 15.5/2.7 | IE1
TGT | PV030667T18 | CK | NE | TGT/4/8-1409-3/18-33/8-400V-50Hz-3-1954-CK-18-B | 15559 | € | 18 | B | 50 | 1409 | 4/8 | 3 | ST | ST | 33/8 | IE1
TGT | PV014023T28 | CK | NE | TGT/4/6-1120-9/28-34/11-400V-50Hz-3-6265-CK-28-A | 11700 | € | 28 | A | 50 | 1120 | 4/6 | 9 | ST | ST | 34/11 | IE1
TGT | PV014023T28 | LPK | NE | TGT/4/6-1120-9/28-34/11-400V-50Hz-3-6265-LPK-28-A | 12630 | € | 28 | A | 50 | 1120 | 4/6 | 9 | ST | ST | 34/11 | IE1
TGT | PV014025T10 | CK | NE | TGT/4/6-1250-12/10-20/6.5-400V-50Hz-3-1969-CK-10-B | 8139 | € | 10 | B | 50 | 1250 | 4/6 | 12 | ST | ST | 20/6.5 | IE1
TGT | PV014028T12 | LPK | NE | TGT/4/6-1250-12/12-20/6.5-400V-50Hz-3-1969-LPK-12-A | 9109 | € | 12 | A | 50 | 1250 | 4/6 | 12 | ST | ST | 20/6.5 | IE1
TGT | PV014039T20 | LPK | NE | TGT/4/6-1250-12/20-34/11-400V-50Hz-3-6265-LPK-20-A | 13062 | € | 20 | A | 50 | 1250 | 4/6 | 12 | ST | ST | 34/11 | IE1
TGT | PV014069T14 | LPK | NE | TGT/4/6-1250-6/14-20/6.5-400V-50Hz-3-1969-LPK-14-A | 8761 | € | 14 | A | 50 | 1250 | 4/6 | 6 | ST | ST | 20/6.5 | IE1
TGT | PV014089T14 | C | NE | TGT/4/6-1250-9/14-20/6.5-400V-50Hz-3-1969-C-14-B | 7500 | € | 14 | B | 50 | 1250 | 4/6 | 9 | ST | ST | 20/6.5 | IE1
TGT | PV014089T14 | CK | NE | TGT/4/6-1250-9/14-20/6.5-400V-50Hz-3-1969-CK-14-A | 7959 | € | 14 | A | 50 | 1250 | 4/6 | 9 | ST | ST | 20/6.5 | IE1
TGT | PV014022T26 | LPK | NE | TGT/4/6-1120-9/26-34/11-400V-50Hz-3-6265-LPK-26-B | 12630 | € | 26 | B | 50 | 1120 | 4/6 | 9 | ST | ST | 34/11 | IE1
TGT | PV014039T20 | CK | NE | TGT/4/6-1250-12/20-34/11-400V-50Hz-3-6265-CK-20-B | 12092 | € | 20 | B | 50 | 1250 | 4/6 | 12 | ST | ST | 34/11 | IE1
TGT | PV014049T20 | CK | NE | TGT/4/6-1250-3/20-16/5-400V-50Hz-3-1968-CK-20-A | 6817 | € | 20 | A | 50 | 1250 | 4/6 | 3 | ST | ST | 16/5 | IE1
TGT | PV014052T24 | C | NE | TGT/4/6-1250-3/24-20/6.5-400V-50Hz-3-1969-C-24-B | 7196 | € | 24 | B | 50 | 1250 | 4/6 | 3 | ST | ST | 20/6.5 | IE1
TGT | PV014096T20 | C | NE | TGT/4/6-1250-9/20-34/11-400V-50Hz-3-6265-C-20-B | 11339 | € | 20 | B | 50 | 1250 | 4/6 | 9 | ST | ST | 34/11 | IE1
TGT | PV014128T08 | LP | NE | TGT/4/6-1409-3/8-16/5-400V-50Hz-3-1968-LP-8-A | 16318 | € | 8 | A | 50 | 1409 | 4/6 | 3 | ST | ST | 16/5 | IE1
TGT | PV014165T16 | LK | NE | TGT/4/6-1609-12/16-145/55-400V-50Hz-3-5843-LK-16-A | 39739 | € | 16 | A | 50 | 1609 | 4/6 | 12 | ST | ST | 145/55 | IE1
TGT | PV014192T18 | LK | NE | TGT/4/6-1609-9/18-145/55-400V-50Hz-3-5843-LK-18-A | 39237 | € | 18 | A | 50 | 1609 | 4/6 | 9 | ST | ST | 145/55 | IE1
TGT | PV014192T18 | LPK | NE | TGT/4/6-1609-9/18-145/55-400V-50Hz-3-5843-LPK-18-B | 39590 | € | 18 | B | 50 | 1609 | 4/6 | 9 | ST | ST | 145/55 | IE1
TGT | PV014421T22 | CK | NE | TGT/4/8-1000-9/22-15.5/2.7-400V-50Hz-3-1952-CK-22-A | 5324 | € | 22 | A | 50 | 1000 | 4/8 | 9 | ST | ST | 15.5/2.7 | IE1
TGT | PV014422T24 | LP | NE | TGT/4/8-1000-9/24-15.5/2.7-400V-50Hz-3-1952-LP-24-B | 5447 | € | 24 | B | 50 | 1000 | 4/8 | 9 | ST | ST | 15.5/2.7 | IE1
TGT | PV014445T26 | C | NE | TGT/4/8-1120-3/26-15.5/2.7-400V-50Hz-3-1952-C-26-A | 5002 | € | 26 | A | 50 | 1120 | 4/8 | 3 | ST | ST | 15.5/2.7 | IE1
TGT | PV014447T28 | C | NE | TGT/4/8-1120-3/28-15.5/2.7-400V-50Hz-3-1952-C-28-B | 5002 | € | 28 | B | 50 | 1120 | 4/8 | 3 | ST | ST | 15.5/2.7 | IE1
TGT | PV014465T20 | LPK | NE | TGT/4/8-1120-6/20-15.5/2.7-400V-50Hz-3-1952-LPK-20-A | 6487 | € | 20 | A | 50 | 1120 | 4/8 | 6 | ST | ST | 15.5/2.7 | IE1
TGT | PV014472T28 | C | NE | TGT/4/8-1120-6/28-33/8-400V-50Hz-3-1954-C-28-B | 8654 | € | 28 | B | 50 | 1120 | 4/8 | 6 | ST | ST | 33/8 | IE1
TGT | PV014472T28 | CK | NE | TGT/4/8-1120-6/28-33/8-400V-50Hz-3-1954-CK-28-B | 9227 | € | 28 | B | 50 | 1120 | 4/8 | 6 | ST | ST | 33/8 | IE1
TGT | PV014472T28 | LP | NE | TGT/4/8-1120-6/28-33/8-400V-50Hz-3-1954-LP-28-A | 9584 | € | 28 | A | 50 | 1120 | 4/8 | 6 | ST | ST | 33/8 | IE1
TGT | PV014477T12 | LPK | NE | TGT/4/8-1120-9/12-15.5/2.7-400V-50Hz-3-1952-LPK-12-A | 6610 | € | 12 | A | 50 | 1120 | 4/8 | 9 | ST | ST | 15.5/2.7 | IE1
TGT | PV014489T22 | C | NE | TGT/4/8-1120-9/22-33/8-400V-50Hz-3-1954-C-22-B | 8778 | € | 22 | B | 50 | 1120 | 4/8 | 9 | ST | ST | 33/8 | IE1
TGT | PV014491T26 | CK | NE | TGT/4/8-1120-9/26-33/8-400V-50Hz-3-1954-CK-26-A | 9350 | € | 26 | A | 50 | 1120 | 4/8 | 9 | ST | ST | 33/8 | IE1
TGT | PV014492T28 | LP | NE | TGT/4/8-1120-9/28-33/8-400V-50Hz-3-1954-LP-28-B | 9707 | € | 28 | B | 50 | 1120 | 4/8 | 9 | ST | ST | 33/8 | IE1
TGT | PV014496T12 | CK | NE | TGT/4/8-1250-12/12-33/8-400V-50Hz-3-1954-CK-12-A | 9743 | € | 12 | A | 50 | 1250 | 4/8 | 12 | ST | ST | 33/8 | IE1
TGT | PV014498T16 | C | NE | TGT/4/8-1250-12/16-33/8-400V-50Hz-3-1954-C-16-A | 9170 | € | 16 | A | 50 | 1250 | 4/8 | 12 | ST | ST | 33/8 | IE1
TGT-ATEX | PV025010T24 | LP | NE | TGT/4-1120-3/24-11-II2GExdIIB(H2)T4-400/690V-50Hz-3-6105-LP-24-A | 10060 | € | 24 | A | 50 | 1120 | 4 | 3 | II2GExdIIB(H2)T4 | II2GExdIICT4 | 11 | IE2
TGT-ATEX | PV025046T10 | C | NE | TGT/4-1120-6/10-11-II2GExdIIB(H2)T4-400/690V-50Hz-3-6105-C-10-B | 8500 | € | 10 | B | 50 | 1120 | 4 | 6 | II2GExdIIB(H2)T4 | II2GExdIICT4 | 11 | IE2
TGT-ATEX | PV025058T14 | C | NE | TGT/4-1120-6/14-11-II2GExdIIB(H2)T4-400/690V-50Hz-3-6105-C-14-B | 8500 | € | 14 | B | 50 | 1120 | 4 | 6 | II2GExdIIB(H2)T4 | II2GExdIICT4 | 11 | IE2
TGT-ATEX | PV025118T10 | C | NE | TGT/4-1120-9/10-11-II2GExdIIB(H2)T4-400/690V-50Hz-3-6105-C-10-A | 8623 | € | 10 | A | 50 | 1120 | 4 | 9 | II2GExdIIB(H2)T4 | II2GExdIICT4 | 11 | IE2
TGT-ATEX | PV025118T10 | C | NE | TGT/4-1120-9/10-11-II2GExdIIB(H2)T4-400/690V-50Hz-3-6105-C-10-B | 8623 | € | 10 | B | 50 | 1120 | 4 | 9 | II2GExdIIB(H2)T4 | II2GExdIICT4 | 11 | IE2
TGT-ATEX | PV025130T14 | C | NE | TGT/4-1120-9/14-11-II2GExdIIB(H2)T4-400/690V-50Hz-3-6105-C-14-A | 8623 | € | 14 | A | 50 | 1120 | 4 | 9 | II2GExdIIB(H2)T4 | II2GExdIICT4 | 11 | IE2
TGT-ATEX | PV026181T24 | C | NE | TGT/4-900-6/24-11-II2GExdIIB(H2)T4-400/690V-50Hz-3-6105-C-24-A | 8072 | € | 24 | A | 50 | 900 | 4 | 6 | II2GExdIIB(H2)T4 | II2GExdIICT4 | 11 | IE2
TGT | PV030633T26 | LK | NE | TGT/4/6-1409-6/26-80/28-400V-50Hz-3-6179-LK-26-A | 27511 | € | 26 | A | 50 | 1409 | 4/6 | 6 | ST | ST | 80/28 | IE1
TGT | PV030633T26 | LPK | NE | TGT/4/6-1409-6/26-80/28-400V-50Hz-3-6179-LPK-26-B | 27820 | € | 26 | B | 50 | 1409 | 4/6 | 6 | ST | ST | 80/28 | IE1
TGT | PV030637T20 | LPK | NE | TGT/4/6-1409-9/20-80/28-400V-50Hz-3-6179-LPK-20-A | 28322 | € | 20 | A | 50 | 1409 | 4/6 | 9 | ST | ST | 80/28 | IE1
TGT | PV030641T16 | CK | NE | TGT/4/6-1609-6/16-80/28-400V-50Hz-3-6179-CK-16-A | 25387 | € | 16 | A | 50 | 1609 | 4/6 | 6 | ST | ST | 80/28 | IE1
TGT | PV030659T26 | CK | NE | TGT/4/8-1120-6/26-22/4.4-400V-50Hz-3-1953-CK-26-A | 6727 | € | 26 | A | 50 | 1120 | 4/8 | 6 | ST | ST | 22/4.4 | IE1
TGT | PV030659T26 | LPK | NE | TGT/4/8-1120-6/26-22/4.4-400V-50Hz-3-1953-LPK-26-A | 7657 | € | 26 | A | 50 | 1120 | 4/8 | 6 | ST | ST | 22/4.4 | IE1
TGT | PV030672T12 | CK | NE | TGT/4/8-1409-9/12-68/17-400V-50Hz-3-5965-CK-12-B | 22487 | € | 12 | B | 50 | 1409 | 4/8 | 9 | ST | ST | 68/17 | IE1
TGT | PV030677T12 | LK | NE | TGT/4/8-1609-6/12-68/17-400V-50Hz-3-5965-LK-12-A | 26736 | € | 12 | A | 50 | 1609 | 4/8 | 6 | ST | ST | 68/17 | IE1
TGT | PV014140T22 | LPK | NE | TGT/4/6-1409-6/22-70/25-400V-50Hz-3-5961-LPK-22-B | 26874 | € | 22 | B | 50 | 1409 | 4/6 | 6 | ST | ST | 70/25 | IE1
TGT | PV014147T14 | LPK | NE | TGT/4/6-1409-9/14-70/25-400V-50Hz-3-5961-LPK-14-A | 27376 | € | 14 | A | 50 | 1409 | 4/6 | 9 | ST | ST | 70/25 | IE1
TGT | PV014148T16 | LK | NE | TGT/4/6-1409-9/16-70/25-400V-50Hz-3-5961-LK-16-A | 27068 | € | 16 | A | 50 | 1409 | 4/6 | 9 | ST | ST | 70/25 | IE1
TGT | PV014148T16 | LPK | NE | TGT/4/6-1409-9/16-70/25-400V-50Hz-3-5961-LPK-16-A | 27376 | € | 16 | A | 50 | 1409 | 4/6 | 9 | ST | ST | 70/25 | IE1
TGT | PV014171T16 | LPK | NE | TGT/4/6-1609-3/16-70/25-400V-50Hz-3-5961-LPK-16-B | 27817 | € | 16 | B | 50 | 1609 | 4/6 | 3 | ST | ST | 70/25 | IE1
TGT | PV014178T12 | LK | NE | TGT/4/6-1609-6/12-70/25-400V-50Hz-3-5961-LK-12-A | 27967 | € | 12 | A | 50 | 1609 | 4/6 | 6 | ST | ST | 70/25 | IE1
TGT | PV014365T26 | CK | NE | TGT/4/6-900-9/26-14/4.5-400V-50Hz-3-4148-CK-26-B | 5838 | € | 26 | B | 50 | 900 | 4/6 | 9 | ST | ST | 14/4.5 | IE1
TGT | PV014544T12 | C | NE | TGT/4/8-1250-9/12-17/3.4-400V-50Hz-3-6263-C-12-A | 5800 | € | 12 | A | 50 | 1250 | 4/8 | 9 | ST | ST | 17/3.4 | IE1
TGT | PV004915T22 | LPK | NE | TGT/6-1609-6/22-45-400/690V-50Hz-3-6021-LPK-22-A | 26652 | € | 22 | A | 50 | 1609 | 6 | 6 | ST | ST | 45 | IE3
TGT | PV004917T24 | CK | NE | TGT/6-1609-6/24-45-400/690V-50Hz-3-6021-CK-24-A | 22773 | € | 24 | A | 50 | 1609 | 6 | 6 | ST | ST | 45 | IE3
TGT | PV004937T18 | LK | NE | TGT/6-1609-9/18-45-400/690V-50Hz-3-6021-LK-18-A | 26801 | € | 18 | A | 50 | 1609 | 6 | 9 | ST | ST | 45 | IE3
TGT | PV014365T26 | CK | NE | TGT/4/6-900-9/26-14/4.5-400V-50Hz-3-4148-CK-26-A | 5838 | € | 26 | A | 50 | 900 | 4/6 | 9 | ST | ST | 14/4.5 | IE1
TGT | PV014365T26 | LPK | NE | TGT/4/6-900-9/26-14/4.5-400V-50Hz-3-4148-LPK-26-B | 6336 | € | 26 | B | 50 | 900 | 4/6 | 9 | ST | ST | 14/4.5 | IE1
TGT | PV014368T30 | LP | NE | TGT/4/6-900-9/30-14/4.5-400V-50Hz-3-4148-LP-30-B | 5905 | € | 30 | B | 50 | 900 | 4/6 | 9 | ST | ST | 14/4.5 | IE1
TGT | PV014368T30 | LPK | NE | TGT/4/6-900-9/30-14/4.5-400V-50Hz-3-4148-LPK-30-A | 6336 | € | 30 | A | 50 | 900 | 4/6 | 9 | ST | ST | 14/4.5 | IE1
TGT | PV014406T30 | LPK | NE | TGT/4/8-1000-6/30-17/3.4-400V-50Hz-3-6263-LPK-30-A | 6136 | € | 30 | A | 50 | 1000 | 4/8 | 6 | ST | ST | 17/3.4 | IE1
TGT | PV014482T16 | LP | NE | TGT/4/8-1120-9/16-17/3.4-400V-50Hz-3-6263-LP-16-B | 6519 | € | 16 | B | 50 | 1120 | 4/8 | 9 | ST | ST | 17/3.4 | IE1
TGT | PV014525T14 | CK | NE | TGT/4/8-1250-6/14-17/3.4-400V-50Hz-3-6263-CK-14-B | 6091 | € | 14 | B | 50 | 1250 | 4/8 | 6 | ST | ST | 17/3.4 | IE1
TGT | PV014525T14 | LPK | NE | TGT/4/8-1250-6/14-17/3.4-400V-50Hz-3-6263-LPK-14-A | 7061 | € | 14 | A | 50 | 1250 | 4/8 | 6 | ST | ST | 17/3.4 | IE1
TGT | PV030660T28 | LPK | NE | TGT/4/8-1120-9/28-42/10-400V-50Hz-3-1955-LPK-28-A | 11167 | € | 28 | A | 50 | 1120 | 4/8 | 9 | ST | ST | 42/10 | IE1
TGT | PV014020T22 | LPK | NE | TGT/4/6-1120-9/22-23/7.2-400V-50Hz-3-1970-LPK-22-A | 10612 | € | 22 | A | 50 | 1120 | 4/6 | 9 | ST | ST | 23/7.2 | IE1
TGT | PV014021T24 | C | NE | TGT/4/6-1120-9/24-30/9-400V-50Hz-3-1971-C-24-B | 10374 | € | 24 | B | 50 | 1120 | 4/6 | 9 | ST | ST | 30/9 | IE1
TGT | PV014030T12 | CK | NE | TGT/4/6-1250-12/12-23/7.2-400V-50Hz-3-1970-CK-12-B | 10074 | € | 12 | B | 50 | 1250 | 4/6 | 12 | ST | ST | 23/7.2 | IE1
TGT | PV014033T14 | CK | NE | TGT/4/6-1250-12/14-30/9-400V-50Hz-3-1971-CK-14-B | 11224 | € | 14 | B | 50 | 1250 | 4/6 | 12 | ST | ST | 30/9 | IE1
TGT | PV014034T16 | LPK | NE | TGT/4/6-1250-12/16-30/9-400V-50Hz-3-1971-LPK-16-A | 12194 | € | 16 | A | 50 | 1250 | 4/6 | 12 | ST | ST | 30/9 | IE1
TGT | PV014057T26 | LPK | NE | TGT/4/6-1250-3/26-23/7.2-400V-50Hz-3-1970-LPK-26-A | 10559 | € | 26 | A | 50 | 1250 | 4/6 | 3 | ST | ST | 23/7.2 | IE1
TGT | PV014058T28 | C | NE | TGT/4/6-1250-3/28-23/7.2-400V-50Hz-3-1970-C-28-B | 9131 | € | 28 | B | 50 | 1250 | 4/6 | 3 | ST | ST | 23/7.2 | IE1
TGT | PV014091T14 | CK | NE | TGT/4/6-1250-9/14-23/7.2-400V-50Hz-3-1970-CK-14-A | 9893 | € | 14 | A | 50 | 1250 | 4/6 | 9 | ST | ST | 23/7.2 | IE1
TGT | PV014095T18 | LP | NE | TGT/4/6-1250-9/18-30/9-400V-50Hz-3-1971-LP-18-B | 11555 | € | 18 | B | 50 | 1250 | 4/6 | 9 | ST | ST | 30/9 | IE1
TGT | PV014121T12 | LPK | NE | TGT/4/6-1409-3/12-23/7.2-400V-50Hz-3-1970-LPK-12-A | 19548 | € | 12 | A | 50 | 1409 | 4/6 | 3 | ST | ST | 23/7.2 | IE1
TGT | PV014131T10 | CK | NE | TGT/4/6-1409-6/10-30/9-400V-50Hz-3-1971-CK-10-A | 17543 | € | 10 | A | 50 | 1409 | 4/6 | 6 | ST | ST | 30/9 | IE1
TGT | PV014536T28 | CK | NE | TGT/4/8-1250-6/28-42/10-400V-50Hz-3-1955-CK-28-B | 10281 | € | 28 | B | 50 | 1250 | 4/8 | 6 | ST | ST | 42/10 | IE1
TGT | PV014536T28 | LPK | NE | TGT/4/8-1250-6/28-42/10-400V-50Hz-3-1955-LPK-28-A | 11251 | € | 28 | A | 50 | 1250 | 4/8 | 6 | ST | ST | 42/10 | IE1
TGT | PV004845T20 | LPK | NE | TGT/6-1409-9/20-30-400/690V-50Hz-3-6012-LPK-20-A | 19836 | € | 20 | A | 50 | 1409 | 6 | 9 | ST | ST | 30 | IE3
TGT | PV004847T22 | CK | NE | TGT/6-1409-9/22-30-400/690V-50Hz-3-6012-CK-22-A | 16178 | € | 22 | A | 50 | 1409 | 6 | 9 | ST | ST | 30 | IE3
TGT | PV004871T22 | CK | NE | TGT/6-1609-12/22-75-400/690V-50Hz-3-6182-CK-22-B | 24983 | € | 22 | B | 50 | 1609 | 6 | 12 | ST | ST | 75 | IE3
TGT | PV004875T26 | LK | NE | TGT/6-1609-12/26-75-400/690V-50Hz-3-6182-LK-26-A | 28509 | € | 26 | A | 50 | 1609 | 6 | 12 | ST | ST | 75 | IE3
TGT | PV004895T24 | CK | NE | TGT/6-1609-3/24-30-400/690V-50Hz-3-6012-CK-24-A | 16399 | € | 24 | A | 50 | 1609 | 6 | 3 | ST | ST | 30 | IE3
TGT | PV004895T24 | LPK | NE | TGT/6-1609-3/24-30-400/690V-50Hz-3-6012-LPK-24-A | 20277 | € | 24 | A | 50 | 1609 | 6 | 3 | ST | ST | 30 | IE3
TGT | PV004923T30 | LPK | NE | TGT/6-1609-6/30-75-400/690V-50Hz-3-6182-LPK-30-B | 27857 | € | 30 | B | 50 | 1609 | 6 | 6 | ST | ST | 75 | IE3
TGT | PV004929T10 | LP | NE | TGT/6-1609-9/10-30-400/690V-50Hz-3-6012-LP-10-B | 20823 | € | 10 | B | 50 | 1609 | 6 | 9 | ST | ST | 30 | IE3
TGT | PV004929T10 | LPK | NE | TGT/6-1609-9/10-30-400/690V-50Hz-3-6012-LPK-10-A | 21282 | € | 10 | A | 50 | 1609 | 6 | 9 | ST | ST | 30 | IE3
TGT | PV004943T24 | LPK | NE | TGT/6-1609-9/24-75-400/690V-50Hz-3-6182-LPK-24-A | 28359 | € | 24 | A | 50 | 1609 | 6 | 9 | ST | ST | 75 | IE3
TGT | PV004252T26 | LK | NE | TGT/4-1409-9/26-132-400/690V-50Hz-3-5851-LK-26-A | 31947 | € | 26 | A | 50 | 1409 | 4 | 9 | ST | ST | 132 | IE3
TGT | PV004282T18 | CK | NE | TGT/4-1609-3/18-75-400/690V-50Hz-3-6296-CK-18-B | 22127 | € | 18 | B | 50 | 1609 | 4 | 3 | ST | ST | 75 | IE3
TGT | PV004297T10 | LPK | NE | TGT/4-1609-6/10-75-400/690V-50Hz-3-6296-LPK-10-B | 26507 | € | 10 | B | 50 | 1609 | 4 | 6 | ST | ST | 75 | IE3
TGT | PV004307T20 | CK | NE | TGT/4-1609-6/20-132-400/690V-50Hz-3-5851-CK-20-B | 29320 | € | 20 | B | 50 | 1609 | 4 | 6 | ST | ST | 132 | IE3
TGT | PV004321T10 | CK | NE | TGT/4-1609-9/10-90-400/690V-50Hz-3-6040-CK-10-A | 24983 | € | 10 | A | 50 | 1609 | 4 | 9 | ST | ST | 90 | IE3
TGT | PV004335T08 | CK | NE | TGT/4-1609-9/8-75-400/690V-50Hz-3-6296-CK-8-A | 23131 | € | 8 | A | 50 | 1609 | 4 | 9 | ST | ST | 75 | IE3
TGT | PV004781T14 | LPK | NE | TGT/6-1409-12/14-22-400/690V-50Hz-3-5873-LPK-14-A | 19012 | € | 14 | A | 50 | 1409 | 6 | 12 | ST | ST | 22 | IE3
TGT | PV004789T22 | LPK | NE | TGT/6-1409-12/22-37-400/690V-50Hz-3-6025-LPK-22-B | 22493 | € | 22 | B | 50 | 1409 | 6 | 12 | ST | ST | 37 | IE3
TGT | PV004821T20 | C | NE | TGT/6-1409-6/20-22-400/690V-50Hz-3-5873-C-20-B | 13891 | € | 20 | B | 50 | 1409 | 6 | 6 | ST | ST | 22 | IE3
TGT | PV014113T22 | LPK | NE | TGT/4/6-1409-12/22-115/40-400V-50Hz-3-5878-LPK-22-A | 33178 | € | 22 | A | 50 | 1409 | 4/6 | 12 | ST | ST | 115/40 | IE1
TGT | PV014181T18 | CK | NE | TGT/4/6-1609-6/18-115/40-400V-50Hz-3-5878-CK-18-B | 29740 | € | 18 | B | 50 | 1609 | 4/6 | 6 | ST | ST | 115/40 | IE1
TGT | PV014189T14 | LK | NE | TGT/4/6-1609-9/14-115/40-400V-50Hz-3-5878-LK-14-B | 33769 | € | 14 | B | 50 | 1609 | 4/6 | 9 | ST | ST | 115/40 | IE1
TGT | PV014416T16 | LP | NE | TGT/4/8-1000-9/16-10.5/2.2-400V-50Hz-3-1951-LP-16-B | 5337 | € | 16 | B | 50 | 1000 | 4/8 | 9 | ST | ST | 10.5/2.2 | IE1
TGT | PV014416T16 | LPK | NE | TGT/4/8-1000-9/16-10.5/2.2-400V-50Hz-3-1951-LPK-16-B | 5769 | € | 16 | B | 50 | 1000 | 4/8 | 9 | ST | ST | 10.5/2.2 | IE1
TGT | PV014418T18 | LP | NE | TGT/4/8-1000-9/18-10.5/2.2-400V-50Hz-3-1951-LP-18-B | 5337 | € | 18 | B | 50 | 1000 | 4/8 | 9 | ST | ST | 10.5/2.2 | IE1
TGT | PV014441T22 | LP | NE | TGT/4/8-1120-3/22-10.5/2.2-400V-50Hz-3-1951-LP-22-A | 5822 | € | 22 | A | 50 | 1120 | 4/8 | 3 | ST | ST | 10.5/2.2 | IE1
TGT | PV014441T22 | LP | NE | TGT/4/8-1120-3/22-10.5/2.2-400V-50Hz-3-1951-LP-22-B | 5822 | € | 22 | B | 50 | 1120 | 4/8 | 3 | ST | ST | 10.5/2.2 | IE1
TGT | PV014456T12 | C | NE | TGT/4/8-1120-6/12-10.5/2.2-400V-50Hz-3-1951-C-12-A | 5015 | € | 12 | A | 50 | 1120 | 4/8 | 6 | ST | ST | 10.5/2.2 | IE1
TGT | PV014456T12 | C | NE | TGT/4/8-1120-6/12-10.5/2.2-400V-50Hz-3-1951-C-12-B | 5015 | € | 12 | B | 50 | 1120 | 4/8 | 6 | ST | ST | 10.5/2.2 | IE1
TGT | PV014476T12 | CK | NE | TGT/4/8-1120-9/12-10.5/2.2-400V-50Hz-3-1951-CK-12-A | 5571 | € | 12 | A | 50 | 1120 | 4/8 | 9 | ST | ST | 10.5/2.2 | IE1
TGT | PV014618T14 | LK | NE | TGT/4/8-1609-12/14-130/33-400V-50Hz-3-5838-LK-14-B | 32967 | € | 14 | B | 50 | 1609 | 4/8 | 12 | ST | ST | 130/33 | IE1
TGT | PV014823T26 | LP | NE | TGT/4/8-900-6/26-10.5/2.2-400V-50Hz-3-1951-LP-26-B | 5086 | € | 26 | B | 50 | 900 | 4/8 | 6 | ST | ST | 10.5/2.2 | IE1
TGT | PV014838T22 | C | NE | TGT/4/8-900-9/22-10.5/2.2-400V-50Hz-3-1951-C-22-B | 4720 | € | 22 | B | 50 | 900 | 4/8 | 9 | ST | ST | 10.5/2.2 | IE1
TGT | PV004184T26 | LK | NE | TGT/4-1409-12/26-132-400/690V-50Hz-3-5851-LK-26-A | 32449 | € | 26 | A | 50 | 1409 | 4 | 12 | ST | ST | 132 | IE3
TGT | PV004224T22 | CK | NE | TGT/4-1409-6/22-75-400/690V-50Hz-3-6296-CK-22-A | 21404 | € | 22 | A | 50 | 1409 | 4 | 6 | ST | ST | 75 | IE3
TGT | PV004254T28 | LPK | NE | TGT/4-1409-9/28-132-400/690V-50Hz-3-5851-LPK-28-A | 32255 | € | 28 | A | 50 | 1409 | 4 | 9 | ST | ST | 132 | IE3
TGT | PV004286T22 | LK | NE | TGT/4-1609-3/22-90-400/690V-50Hz-3-6040-LK-22-B | 27504 | € | 22 | B | 50 | 1609 | 4 | 3 | ST | ST | 90 | IE3
TGT | PV004297T10 | LK | NE | TGT/4-1609-6/10-75-400/690V-50Hz-3-6296-LK-10-B | 26155 | € | 10 | B | 50 | 1609 | 4 | 6 | ST | ST | 75 | IE3
TGT | PV004849T24 | LPK | NE | TGT/6-1409-9/24-37-400/690V-50Hz-3-6025-LPK-24-B | 21991 | € | 24 | B | 50 | 1409 | 6 | 9 | ST | ST | 37 | IE3
TGT | PV004867T18 | LPK | NE | TGT/6-1609-12/18-55-400/690V-50Hz-3-6130-LPK-18-A | 28050 | € | 18 | A | 50 | 1609 | 6 | 12 | ST | ST | 55 | IE3
TGT | PV004869T20 | CK | NE | TGT/6-1609-12/20-55-400/690V-50Hz-3-6130-CK-20-A | 24171 | € | 20 | A | 50 | 1609 | 6 | 12 | ST | ST | 55 | IE3
TGT | PV004891T20 | C | NE | TGT/6-1609-3/20-22-400/690V-50Hz-3-5873-C-20-B | 14614 | € | 20 | B | 50 | 1609 | 6 | 3 | ST | ST | 22 | IE3
TGT | PV004901T30 | LK | NE | TGT/6-1609-3/30-37-400/690V-50Hz-3-6025-LK-30-A | 22079 | € | 30 | A | 50 | 1609 | 6 | 3 | ST | ST | 37 | IE3
TGT | PV004905T12 | CK | NE | TGT/6-1609-6/12-22-400/690V-50Hz-3-5873-CK-12-B | 15574 | € | 12 | B | 50 | 1609 | 6 | 6 | ST | ST | 22 | IE3
TGT | PV014098T22 | LP | NE | TGT/4/6-1250-9/22-42/14-400V-50Hz-3-1972-LP-22-A | 15110 | € | 22 | A | 50 | 1250 | 4/6 | 9 | ST | ST | 42/14 | IE1
TGT | PV014102T12 | LPK | NE | TGT/4/6-1409-12/12-50/18-400V-50Hz-3-5855-LPK-12-A | 24046 | € | 12 | A | 50 | 1409 | 4/6 | 12 | ST | ST | 50/18 | IE1
TGT | PV014124T18 | C | NE | TGT/4/6-1409-3/18-42/14-400V-50Hz-3-1972-C-18-B | 20138 | € | 18 | B | 50 | 1409 | 4/6 | 3 | ST | ST | 42/14 | IE1
TGT | PV014124T18 | LK | NE | TGT/4/6-1409-3/18-42/14-400V-50Hz-3-1972-LK-18-A | 24060 | € | 18 | A | 50 | 1409 | 4/6 | 3 | ST | ST | 42/14 | IE1
TGT | PV014134T12 | LPK | NE | TGT/4/6-1409-6/12-42/14-400V-50Hz-3-1972-LPK-12-B | 24871 | € | 12 | B | 50 | 1409 | 4/6 | 6 | ST | ST | 42/14 | IE1
TGT | PV014137T16 | CK | NE | TGT/4/6-1409-6/16-50/18-400V-50Hz-3-5855-CK-16-A | 19384 | € | 16 | A | 50 | 1409 | 4/6 | 6 | ST | ST | 50/18 | IE1
TGT | PV014155T08 | C | NE | TGT/4/6-1409-9/8-42/14-400V-50Hz-3-1972-C-8-A | 21142 | € | 8 | A | 50 | 1409 | 4/6 | 9 | ST | ST | 42/14 | IE1
TGT | PV014155T08 | CK | NE | TGT/4/6-1409-9/8-42/14-400V-50Hz-3-1972-CK-8-B | 21715 | € | 8 | B | 50 | 1409 | 4/6 | 9 | ST | ST | 42/14 | IE1
TGT | PV014080T26 | LP | NE | TGT/4/6-1250-6/26-42/14-400V-50Hz-3-1972-LP-26-A | 14942 | € | 26 | A | 50 | 1250 | 4/6 | 6 | ST | ST | 42/14 | IE1
TGT | PV014080T26 | LPK | NE | TGT/4/6-1250-6/26-42/14-400V-50Hz-3-1972-LPK-26-B | 15515 | € | 26 | B | 50 | 1250 | 4/6 | 6 | ST | ST | 42/14 | IE1
TGT | PV014081T28 | CK | NE | TGT/4/6-1250-6/28-42/14-400V-50Hz-3-1972-CK-28-A | 14546 | € | 28 | A | 50 | 1250 | 4/6 | 6 | ST | ST | 42/14 | IE1
TGT | PV014082T08 | CK | NE | TGT/4/6-1250-6/8-10.5/3.5-400V-50Hz-3-1967-CK-8-A | 5464 | € | 8 | A | 50 | 1250 | 4/6 | 6 | ST | ST | 10.5/3.5 | IE1
TGT | PV014098T22 | C | NE | TGT/4/6-1250-9/22-42/14-400V-50Hz-3-1972-C-22-A | 14140 | € | 22 | A | 50 | 1250 | 4/6 | 9 | ST | ST | 42/14 | IE1
TGT | PV014098T22 | CK | NE | TGT/4/6-1250-9/22-42/14-400V-50Hz-3-1972-CK-22-A | 14713 | € | 22 | A | 50 | 1250 | 4/6 | 9 | ST | ST | 42/14 | IE1
TGT | PV014104T14 | CK | NE | TGT/4/6-1409-12/14-50/18-400V-50Hz-3-5855-CK-14-B | 20388 | € | 14 | B | 50 | 1409 | 4/6 | 12 | ST | ST | 50/18 | IE1
TGT | PV014124T18 | LP | NE | TGT/4/6-1409-3/18-42/14-400V-50Hz-3-1972-LP-18-B | 23796 | € | 18 | B | 50 | 1409 | 4/6 | 3 | ST | ST | 42/14 | IE1
TGT | PV014125T20 | LK | NE | TGT/4/6-1409-3/20-42/14-400V-50Hz-3-1972-LK-20-B | 24060 | € | 20 | B | 50 | 1409 | 4/6 | 3 | ST | ST | 42/14 | IE1
TGT | PV014135T14 | LK | NE | TGT/4/6-1409-6/14-42/14-400V-50Hz-3-1972-LK-14-B | 24562 | € | 14 | B | 50 | 1409 | 4/6 | 6 | ST | ST | 42/14 | IE1
TGT | PV014145T10 | CK | NE | TGT/4/6-1409-9/10-50/18-400V-50Hz-3-5855-CK-10-A | 19886 | € | 10 | A | 50 | 1409 | 4/6 | 9 | ST | ST | 50/18 | IE1
TGT | PV014342T20 | LP | NE | TGT/4/6-900-6/20-10.5/3.5-400V-50Hz-3-1967-LP-20-A | 4935 | € | 20 | A | 50 | 900 | 4/6 | 6 | ST | ST | 10.5/3.5 | IE1
TGT | PV014347T26 | C | NE | TGT/4/6-900-6/26-10.5/3.5-400V-50Hz-3-1967-C-26-B | 4437 | € | 26 | B | 50 | 900 | 4/6 | 6 | ST | ST | 10.5/3.5 | IE1
TGT | PV014349T30 | C | NE | TGT/4/6-900-6/30-10.5/3.5-400V-50Hz-3-1967-C-30-B | 4437 | € | 30 | B | 50 | 900 | 4/6 | 6 | ST | ST | 10.5/3.5 | IE1
TGT | PV014359T18 | C | NE | TGT/4/6-900-9/18-10.5/3.5-400V-50Hz-3-1967-C-18-A | 4569 | € | 18 | A | 50 | 900 | 4/6 | 9 | ST | ST | 10.5/3.5 | IE1
TGT | PV014363T24 | C | NE | TGT/4/6-900-9/24-10.5/3.5-400V-50Hz-3-1967-C-24-A | 4569 | € | 24 | A | 50 | 900 | 4/6 | 9 | ST | ST | 10.5/3.5 | IE1
TGT | PV004194T14 | LP | NE | TGT/4-1409-3/14-30-400/690V-50Hz-3-6096-LP-14-A | 16367 | € | 14 | A | 50 | 1409 | 4 | 3 | ST | ST | 30 | IE3
TGT | PV004200T20 | C | NE | TGT/4-1409-3/20-45-400/690V-50Hz-3-6137-C-20-A | 14977 | € | 20 | A | 50 | 1409 | 4 | 3 | ST | ST | 45 | IE3
TGT | PV004202T22 | LK | NE | TGT/4-1409-3/22-45-400/690V-50Hz-3-6137-LK-22-A | 18899 | € | 22 | A | 50 | 1409 | 4 | 3 | ST | ST | 45 | IE3
TGT | PV004154T12 | LP | NE | TGT/4-1250-9/12-22-400/690V-50Hz-3-5777-LP-12-B | 6393 | € | 12 | B | 50 | 1250 | 4 | 9 | ST | ST | 22 | IE3
TGT | PV004158T16 | CK | NE | TGT/4-1250-9/16-30-400/690V-50Hz-3-6096-CK-16-B | 7170 | € | 16 | B | 50 | 1250 | 4 | 9 | ST | ST | 30 | IE3
TGT | PV004160T18 | CK | NE | TGT/4-1250-9/18-30-400/690V-50Hz-3-6096-CK-18-B | 7170 | € | 18 | B | 50 | 1250 | 4 | 9 | ST | ST | 30 | IE3
TGT | PV004164T22 | C | NE | TGT/4-1250-9/22-45-400/690V-50Hz-3-6137-C-22-B | 8979 | € | 22 | B | 50 | 1250 | 4 | 9 | ST | ST | 45 | IE3
TGT | PV004190T10 | LK | NE | TGT/4-1409-3/10-22-400/690V-50Hz-3-5777-LK-10-A | 15228 | € | 10 | A | 50 | 1409 | 4 | 3 | ST | ST | 22 | IE3
TGT | PV004202T22 | LP | NE | TGT/4-1409-3/22-45-400/690V-50Hz-3-6137-LP-22-B | 18635 | € | 22 | B | 50 | 1409 | 4 | 3 | ST | ST | 45 | IE3
TGT | PV004234T08 | LPK | NE | TGT/4-1409-6/8-30-400/690V-50Hz-3-6096-LPK-8-A | 17328 | € | 8 | A | 50 | 1409 | 4 | 6 | ST | ST | 30 | IE3
TGT | PV014498T16 | CK | NE | TGT/4/8-1250-12/16-33/8-400V-50Hz-3-1954-CK-16-B | 9743 | € | 16 | B | 50 | 1250 | 4/8 | 12 | ST | ST | 33/8 | IE1
TGT | PV014498T16 | LP | NE | TGT/4/8-1250-12/16-33/8-400V-50Hz-3-1954-LP-16-B | 10139 | € | 16 | B | 50 | 1250 | 4/8 | 12 | ST | ST | 33/8 | IE1
TGT | PV014499T18 | CK | NE | TGT/4/8-1250-12/18-33/8-400V-50Hz-3-1954-CK-18-B | 9743 | € | 18 | B | 50 | 1250 | 4/8 | 12 | ST | ST | 33/8 | IE1
TGT | PV014501T20 | LP | NE | TGT/4/8-1250-12/20-33/8-400V-50Hz-3-1954-LP-20-A | 10139 | € | 20 | A | 50 | 1250 | 4/8 | 12 | ST | ST | 33/8 | IE1
TGT | PV014501T20 | LPK | NE | TGT/4/8-1250-12/20-33/8-400V-50Hz-3-1954-LPK-20-B | 10712 | € | 20 | B | 50 | 1250 | 4/8 | 12 | ST | ST | 33/8 | IE1
TGT | PV014508T16 | C | NE | TGT/4/8-1250-3/16-15.5/2.7-400V-50Hz-3-1952-C-16-A | 5156 | € | 16 | A | 50 | 1250 | 4/8 | 3 | ST | ST | 15.5/2.7 | IE1
TGT | PV014508T16 | LP | NE | TGT/4/8-1250-3/16-15.5/2.7-400V-50Hz-3-1952-LP-16-A | 6126 | € | 16 | A | 50 | 1250 | 4/8 | 3 | ST | ST | 15.5/2.7 | IE1
TGT | PV014516T28 | LP | NE | TGT/4/8-1250-3/28-33/8-400V-50Hz-3-1954-LP-28-A | 9654 | € | 28 | A | 50 | 1250 | 4/8 | 3 | ST | ST | 33/8 | IE1
TGT | PV014517T30 | CK | NE | TGT/4/8-1250-3/30-33/8-400V-50Hz-3-1954-CK-30-A | 9258 | € | 30 | A | 50 | 1250 | 4/8 | 3 | ST | ST | 33/8 | IE1
TGT | PV014517T30 | CK | NE | TGT/4/8-1250-3/30-33/8-400V-50Hz-3-1954-CK-30-B | 9258 | € | 30 | B | 50 | 1250 | 4/8 | 3 | ST | ST | 33/8 | IE1
TGT | PV014523T12 | CK | NE | TGT/4/8-1250-6/12-15.5/2.7-400V-50Hz-3-1952-CK-12-A | 5725 | € | 12 | A | 50 | 1250 | 4/8 | 6 | ST | ST | 15.5/2.7 | IE1
TGT | PV014530T18 | LP | NE | TGT/4/8-1250-6/18-33/8-400V-50Hz-3-1954-LP-18-B | 9791 | € | 18 | B | 50 | 1250 | 4/8 | 6 | ST | ST | 33/8 | IE1
TGT | PV014531T20 | CK | NE | TGT/4/8-1250-6/20-33/8-400V-50Hz-3-1954-CK-20-B | 9394 | € | 20 | B | 50 | 1250 | 4/8 | 6 | ST | ST | 33/8 | IE1
TGT | PV014533T24 | LPK | NE | TGT/4/8-1250-6/24-33/8-400V-50Hz-3-1954-LPK-24-B | 10364 | € | 24 | B | 50 | 1250 | 4/8 | 6 | ST | ST | 33/8 | IE1
TGT | PV014540T10 | LPK | NE | TGT/4/8-1250-9/10-15.5/2.7-400V-50Hz-3-1952-LPK-10-A | 6862 | € | 10 | A | 50 | 1250 | 4/8 | 9 | ST | ST | 15.5/2.7 | IE1
TGT | PV014096T20 | LP | NE | TGT/4/6-1250-9/20-34/11-400V-50Hz-3-6265-LP-20-B | 12308 | € | 20 | B | 50 | 1250 | 4/6 | 9 | ST | ST | 34/11 | IE1
TGT | PV014129T08 | CK | NE | TGT/4/6-1409-3/8-20/6.5-400V-50Hz-3-1969-CK-8-A | 13956 | € | 8 | A | 50 | 1409 | 4/6 | 3 | ST | ST | 20/6.5 | IE1
TGT | PV014110T18 | LK | NE | TGT/4/6-1409-12/18-95/34-400V-50Hz-3-6160-LK-18-B | 30825 | € | 18 | B | 50 | 1409 | 4/6 | 12 | ST | ST | 95/34 | IE1
TGT | PV014174T22 | CK | NE | TGT/4/6-1609-3/22-80/28-400V-50Hz-3-6179-CK-22-B | 24884 | € | 22 | B | 50 | 1609 | 4/6 | 3 | ST | ST | 80/28 | IE1
TGT | PV014179T14 | CK | NE | TGT/4/6-1609-6/14-80/28-400V-50Hz-3-6179-CK-14-A | 25387 | € | 14 | A | 50 | 1609 | 4/6 | 6 | ST | ST | 80/28 | IE1
TGT | PV014188T12 | LPK | NE | TGT/4/6-1609-9/12-95/34-400V-50Hz-3-6160-LPK-12-B | 32076 | € | 12 | B | 50 | 1609 | 4/6 | 9 | ST | ST | 95/34 | IE1
TGT | PV014191T16 | LPK | NE | TGT/4/6-1609-9/16-125/45-400V-50Hz-3-5989-LPK-16-A | 36765 | € | 16 | A | 50 | 1609 | 4/6 | 9 | ST | ST | 125/45 | IE1
TGT | PV014470T24 | CK | NE | TGT/4/8-1120-6/24-22/4.4-400V-50Hz-3-1953-CK-24-A | 6727 | € | 24 | A | 50 | 1120 | 4/8 | 6 | ST | ST | 22/4.4 | IE1
TGT | PV014486T18 | LP | NE | TGT/4/8-1120-9/18-22/4.4-400V-50Hz-3-1953-LP-18-B | 7322 | € | 18 | B | 50 | 1120 | 4/8 | 9 | ST | ST | 22/4.4 | IE1
TGT | PV014488T22 | CK | NE | TGT/4/8-1120-9/22-22/4.4-400V-50Hz-3-1953-CK-22-B | 6850 | € | 22 | B | 50 | 1120 | 4/8 | 9 | ST | ST | 22/4.4 | IE1
TGT | PV014494T10 | C | NE | TGT/4/8-1250-12/10-22/4.4-400V-50Hz-3-1953-C-10-A | 6784 | € | 10 | A | 50 | 1250 | 4/8 | 12 | ST | ST | 22/4.4 | IE1
TGT | PV014494T10 | LP | NE | TGT/4/8-1250-12/10-22/4.4-400V-50Hz-3-1953-LP-10-A | 7753 | € | 10 | A | 50 | 1250 | 4/8 | 12 | ST | ST | 22/4.4 | IE1
TGT | PV014514T24 | C | NE | TGT/4/8-1250-3/24-22/4.4-400V-50Hz-3-1953-C-24-A | 6299 | € | 24 | A | 50 | 1250 | 4/8 | 3 | ST | ST | 22/4.4 | IE1
TGT | PV014514T24 | LP | NE | TGT/4/8-1250-3/24-22/4.4-400V-50Hz-3-1953-LP-24-A | 7269 | € | 24 | A | 50 | 1250 | 4/8 | 3 | ST | ST | 22/4.4 | IE1
TGT | PV014576T10 | LK | NE | TGT/4/8-1409-3/10-22/4.4-400V-50Hz-3-1953-LK-10-B | 16408 | € | 10 | B | 50 | 1409 | 4/8 | 3 | ST | ST | 22/4.4 | IE1
TGT | PV014595T22 | LPK | NE | TGT/4/8-1409-6/22-68/17-400V-50Hz-3-5965-LPK-22-B | 25643 | € | 22 | B | 50 | 1409 | 4/8 | 6 | ST | ST | 68/17 | IE1
TGT | PV014605T16 | LK | NE | TGT/4/8-1409-9/16-68/17-400V-50Hz-3-5965-LK-16-A | 25837 | € | 16 | A | 50 | 1409 | 4/8 | 9 | ST | ST | 68/17 | IE1
TGT | PV014605T16 | LPK | NE | TGT/4/8-1409-9/16-68/17-400V-50Hz-3-5965-LPK-16-B | 26145 | € | 16 | B | 50 | 1409 | 4/8 | 9 | ST | ST | 68/17 | IE1
TGT | PV014634T10 | LK | NE | TGT/4/8-1609-6/10-68/17-400V-50Hz-3-5965-LK-10-A | 26736 | € | 10 | A | 50 | 1609 | 4/8 | 6 | ST | ST | 68/17 | IE1
TGT | PV014129T08 | LPK | NE | TGT/4/6-1409-3/8-20/6.5-400V-50Hz-3-1969-LPK-8-A | 17614 | € | 8 | A | 50 | 1409 | 4/6 | 3 | ST | ST | 20/6.5 | IE1
TGT | PV014133T12 | CK | NE | TGT/4/6-1409-6/12-34/11-400V-50Hz-3-6265-CK-12-A | 18411 | € | 12 | A | 50 | 1409 | 4/6 | 6 | ST | ST | 34/11 | IE1
TGT | PV014133T12 | LK | NE | TGT/4/6-1409-6/12-34/11-400V-50Hz-3-6265-LK-12-B | 21761 | € | 12 | B | 50 | 1409 | 4/6 | 6 | ST | ST | 34/11 | IE1
TGT | PV014184T24 | LK | NE | TGT/4/6-1609-6/24-145/55-400V-50Hz-3-5843-LK-24-A | 38735 | € | 24 | A | 50 | 1609 | 4/6 | 6 | ST | ST | 145/55 | IE1
TGT | PV014370T32 | C | NE | TGT/4/6-900-9/32-16/5-400V-50Hz-3-1968-C-32-A | 6033 | € | 32 | A | 50 | 900 | 4/6 | 9 | ST | ST | 16/5 | IE1
TGT | PV014404T26 | CK | NE | TGT/4/8-1000-6/26-15.5/2.7-400V-50Hz-3-1952-CK-26-A | 5213 | € | 26 | A | 50 | 1000 | 4/8 | 6 | ST | ST | 15.5/2.7 | IE1
TGT | PV014420T20 | LPK | NE | TGT/4/8-1000-9/20-15.5/2.7-400V-50Hz-3-1952-LPK-20-B | 5879 | € | 20 | B | 50 | 1000 | 4/8 | 9 | ST | ST | 15.5/2.7 | IE1
TGT | PV014461T16 | CK | NE | TGT/4/8-1120-6/16-15.5/2.7-400V-50Hz-3-1952-CK-16-B | 5557 | € | 16 | B | 50 | 1120 | 4/8 | 6 | ST | ST | 15.5/2.7 | IE1
TGT | PV014471T26 | LPK | NE | TGT/4/8-1120-6/26-33/8-400V-50Hz-3-1954-LPK-26-A | 10157 | € | 26 | A | 50 | 1120 | 4/8 | 6 | ST | ST | 33/8 | IE1
TGT | PV014473T30 | CK | NE | TGT/4/8-1120-6/30-33/8-400V-50Hz-3-1954-CK-30-A | 9227 | € | 30 | A | 50 | 1120 | 4/8 | 6 | ST | ST | 33/8 | IE1
TGT | PV014479T14 | LP | NE | TGT/4/8-1120-9/14-15.5/2.7-400V-50Hz-3-1952-LP-14-A | 6179 | € | 14 | A | 50 | 1120 | 4/8 | 9 | ST | ST | 15.5/2.7 | IE1
TGT | PV014479T14 | LPK | NE | TGT/4/8-1120-9/14-15.5/2.7-400V-50Hz-3-1952-LPK-14-B | 6610 | € | 14 | B | 50 | 1120 | 4/8 | 9 | ST | ST | 15.5/2.7 | IE1
TGT | PV014490T24 | LP | NE | TGT/4/8-1120-9/24-33/8-400V-50Hz-3-1954-LP-24-A | 9707 | € | 24 | A | 50 | 1120 | 4/8 | 9 | ST | ST | 33/8 | IE1
TGT | PV014508T16 | LPK | NE | TGT/4/8-1250-3/16-15.5/2.7-400V-50Hz-3-1952-LPK-16-B | 6558 | € | 16 | B | 50 | 1250 | 4/8 | 3 | ST | ST | 15.5/2.7 | IE1
TGT | PV014510T20 | LPK | NE | TGT/4/8-1250-3/20-15.5/2.7-400V-50Hz-3-1952-LPK-20-A | 6558 | € | 20 | A | 50 | 1250 | 4/8 | 3 | ST | ST | 15.5/2.7 | IE1
TGT | PV014517T30 | LPK | NE | TGT/4/8-1250-3/30-33/8-400V-50Hz-3-1954-LPK-30-A | 10227 | € | 30 | A | 50 | 1250 | 4/8 | 3 | ST | ST | 33/8 | IE1
TGT | PV004271T20 | LK | NE | TGT/4-1609-12/20-200-400/690V-50Hz-3-6184-LK-20-A | 46101 | € | 20 | A | 50 | 1609 | 4 | 12 | ST | ST | 200 | IE3
TGT | PV004706T28 | C | NE | TGT/6-1120-6/28-11-400/690V-50Hz-3-6315-C-28-A | 4570 | € | 28 | A | 50 | 1120 | 6 | 6 | ST | ST | 11 | IE3
TGT | PV004727T30 | LP | NE | TGT/6-1250-3/30-11-400/690V-50Hz-3-6315-LP-30-B | 5570 | € | 30 | B | 50 | 1250 | 6 | 3 | ST | ST | 11 | IE3
TGT | PV014174T22 | LK | NE | TGT/4/6-1609-3/22-80/28-400V-50Hz-3-6179-LK-22-B | 28410 | € | 22 | B | 50 | 1609 | 4/6 | 3 | ST | ST | 80/28 | IE1
TGT | PV014175T24 | CK | NE | TGT/4/6-1609-3/24-95/34-400V-50Hz-3-6160-CK-24-A | 27193 | € | 24 | A | 50 | 1609 | 4/6 | 3 | ST | ST | 95/34 | IE1
TGT | PV014175T24 | LPK | NE | TGT/4/6-1609-3/24-95/34-400V-50Hz-3-6160-LPK-24-A | 31072 | € | 24 | A | 50 | 1609 | 4/6 | 3 | ST | ST | 95/34 | IE1
TGT | PV014187T10 | LK | NE | TGT/4/6-1609-9/10-95/34-400V-50Hz-3-6160-LK-10-B | 31724 | € | 10 | B | 50 | 1609 | 4/6 | 9 | ST | ST | 95/34 | IE1
TGT | PV014191T16 | LK | NE | TGT/4/6-1609-9/16-125/45-400V-50Hz-3-5989-LK-16-A | 36413 | € | 16 | A | 50 | 1609 | 4/6 | 9 | ST | ST | 125/45 | IE1
TGT | PV014409T32 | CK | NE | TGT/4/8-1000-6/32-22/4.4-400V-50Hz-3-1953-CK-32-A | 6383 | € | 32 | A | 50 | 1000 | 4/8 | 6 | ST | ST | 22/4.4 | IE1
TGT | PV014429T30 | LP | NE | TGT/4/8-1000-9/30-22/4.4-400V-50Hz-3-1953-LP-30-A | 6590 | € | 30 | A | 50 | 1000 | 4/8 | 9 | ST | ST | 22/4.4 | IE1
TGT | PV014469T22 | LP | NE | TGT/4/8-1120-6/22-22/4.4-400V-50Hz-3-1953-LP-22-B | 7198 | € | 22 | B | 50 | 1120 | 4/8 | 6 | ST | ST | 22/4.4 | IE1
TGT | PV014514T24 | CK | NE | TGT/4/8-1250-3/24-22/4.4-400V-50Hz-3-1953-CK-24-B | 6758 | € | 24 | B | 50 | 1250 | 4/8 | 3 | ST | ST | 22/4.4 | IE1
TGT | PV014528T16 | LPK | NE | TGT/4/8-1250-6/16-22/4.4-400V-50Hz-3-1953-LPK-16-A | 7864 | € | 16 | A | 50 | 1250 | 4/8 | 6 | ST | ST | 22/4.4 | IE1
TGT | PV014547T14 | CK | NE | TGT/4/8-1250-9/14-22/4.4-400V-50Hz-3-1953-CK-14-A | 7062 | € | 14 | A | 50 | 1250 | 4/8 | 9 | ST | ST | 22/4.4 | IE1
TGT | PV014549T16 | C | NE | TGT/4/8-1250-9/16-22/4.4-400V-50Hz-3-1953-C-16-A | 6603 | € | 16 | A | 50 | 1250 | 4/8 | 9 | ST | ST | 22/4.4 | IE1
TGT | PV014560T12 | LK | NE | TGT/4/8-1409-12/12-68/17-400V-50Hz-3-5965-LK-12-B | 26339 | € | 12 | B | 50 | 1409 | 4/8 | 12 | ST | ST | 68/17 | IE1
TGT | PV014563T14 | CK | NE | TGT/4/8-1409-12/14-68/17-400V-50Hz-3-5965-CK-14-A | 22990 | € | 14 | A | 50 | 1409 | 4/8 | 12 | ST | ST | 68/17 | IE1
TGT | PV004269T18 | LPK | NE | TGT/4-1609-12/18-185-400/690V-50Hz-3-5953-LPK-18-B | 44760 | € | 18 | B | 50 | 1609 | 4 | 12 | ST | ST | 185 | IE3
TGT | PV004313T26 | CK | NE | TGT/4-1609-6/26-185-400/690V-50Hz-3-5953-CK-26-A | 39877 | € | 26 | A | 50 | 1609 | 4 | 6 | ST | ST | 185 | IE3
TGT | PV004315T28 | CK | NE | TGT/4-1609-6/28-185-400/690V-50Hz-3-5953-CK-28-A | 39877 | € | 28 | A | 50 | 1609 | 4 | 6 | ST | ST | 185 | IE3
TGT | PV004315T28 | CK | NE | TGT/4-1609-6/28-185-400/690V-50Hz-3-5953-CK-28-B | 39877 | € | 28 | B | 50 | 1609 | 4 | 6 | ST | ST | 185 | IE3
TGT | PV004319T08 | LK | NE | TGT/4-1609-6/8-55-400/690V-50Hz-3-6287-LK-8-B | 22181 | € | 8 | B | 50 | 1609 | 4 | 6 | ST | ST | 55 | IE3
TGT | PV014170T14 | LK | NE | TGT/4/6-1609-3/14-50/18-400V-50Hz-3-5855-LK-14-A | 23632 | € | 14 | A | 50 | 1609 | 4/6 | 3 | ST | ST | 50/18 | IE1
TGT | PV014170T14 | LK | NE | TGT/4/6-1609-3/14-50/18-400V-50Hz-3-5855-LK-14-B | 23632 | € | 14 | B | 50 | 1609 | 4/6 | 3 | ST | ST | 50/18 | IE1
TGT | PV014342T20 | LP | NE | TGT/4/6-900-6/20-10.5/3.5-400V-50Hz-3-1967-LP-20-B | 4935 | € | 20 | B | 50 | 900 | 4/6 | 6 | ST | ST | 10.5/3.5 | IE1
TGT | PV014362T22 | C | NE | TGT/4/6-900-9/22-10.5/3.5-400V-50Hz-3-1967-C-22-A | 4569 | € | 22 | A | 50 | 900 | 4/6 | 9 | ST | ST | 10.5/3.5 | IE1
TGT | PV014564T16 | LK | NE | TGT/4/8-1409-12/16-68/17-400V-50Hz-3-5965-LK-16-B | 26339 | € | 16 | B | 50 | 1409 | 4/8 | 12 | ST | ST | 68/17 | IE1
TGT | PV014576T10 | C | NE | TGT/4/8-1409-3/10-22/4.4-400V-50Hz-3-1953-C-10-A | 12601 | € | 10 | A | 50 | 1409 | 4/8 | 3 | ST | ST | 22/4.4 | IE1
TGT | PV014576T10 | CK | NE | TGT/4/8-1409-3/10-22/4.4-400V-50Hz-3-1953-CK-10-A | 13059 | € | 10 | A | 50 | 1409 | 4/8 | 3 | ST | ST | 22/4.4 | IE1
TGT | PV014576T10 | LP | NE | TGT/4/8-1409-3/10-22/4.4-400V-50Hz-3-1953-LP-10-A | 16259 | € | 10 | A | 50 | 1409 | 4/8 | 3 | ST | ST | 22/4.4 | IE1
TGT | PV014594T20 | LK | NE | TGT/4/8-1409-6/20-68/17-400V-50Hz-3-5965-LK-20-B | 25334 | € | 20 | B | 50 | 1409 | 4/8 | 6 | ST | ST | 68/17 | IE1
TGT | PV004746T26 | LP | NE | TGT/6-1250-6/26-11-400/690V-50Hz-3-6315-LP-26-A | 5707 | € | 26 | A | 50 | 1250 | 6 | 6 | ST | ST | 11 | IE3
TGT | PV004746T26 | LPK | NE | TGT/6-1250-6/26-11-400/690V-50Hz-3-6315-LPK-26-B | 6138 | € | 26 | B | 50 | 1250 | 6 | 6 | ST | ST | 11 | IE3
TGT | PV004752T32 | C | NE | TGT/6-1250-6/32-15-400/690V-50Hz-3-6087-C-32-A | 5778 | € | 32 | A | 50 | 1250 | 6 | 6 | ST | ST | 15 | IE3
TGT | PV004752T32 | CK | NE | TGT/6-1250-6/32-15-400/690V-50Hz-3-6087-CK-32-B | 6209 | € | 32 | B | 50 | 1250 | 6 | 6 | ST | ST | 15 | IE3
TGT | PV004770T26 | LPK | NE | TGT/6-1250-9/26-15-400/690V-50Hz-3-6087-LPK-26-B | 7346 | € | 26 | B | 50 | 1250 | 6 | 9 | ST | ST | 15 | IE3
TGT | PV004799T16 | CK | NE | TGT/6-1409-3/16-11-400/690V-50Hz-3-6315-CK-16-A | 11334 | € | 16 | A | 50 | 1409 | 6 | 3 | ST | ST | 11 | IE3
TGT | PV004803T20 | C | NE | TGT/6-1409-3/20-15-400/690V-50Hz-3-6087-C-20-A | 11942 | € | 20 | A | 50 | 1409 | 6 | 3 | ST | ST | 15 | IE3
TGT | PV004807T24 | C | NE | TGT/6-1409-3/24-15-400/690V-50Hz-3-6087-C-24-A | 11942 | € | 24 | A | 50 | 1409 | 6 | 3 | ST | ST | 15 | IE3
TGT | PV004807T24 | LPK | NE | TGT/6-1409-3/24-15-400/690V-50Hz-3-6087-LPK-24-A | 16032 | € | 24 | A | 50 | 1409 | 6 | 3 | ST | ST | 15 | IE3
TGT | PV004811T10 | LPK | NE | TGT/6-1409-6/10-11-400/690V-50Hz-3-6315-LPK-10-B | 15494 | € | 10 | B | 50 | 1409 | 6 | 6 | ST | ST | 11 | IE3
TGT | PV004815T14 | CK | NE | TGT/6-1409-6/14-15-400/690V-50Hz-3-6087-CK-14-B | 12876 | € | 14 | B | 50 | 1409 | 6 | 6 | ST | ST | 15 | IE3
TGT | PV004833T08 | LK | NE | TGT/6-1409-6/8-11-400/690V-50Hz-3-6315-LK-8-B | 15186 | € | 8 | B | 50 | 1409 | 6 | 6 | ST | ST | 11 | IE3
TGT | PV014518T32 | LPK | NE | TGT/4/8-1250-3/32-33/8-400V-50Hz-3-1954-LPK-32-A | 10227 | € | 32 | A | 50 | 1250 | 4/8 | 3 | ST | ST | 33/8 | IE1
TGT | PV014607T20 | CK | NE | TGT/4/8-1409-9/20-110/27-400V-50Hz-3-5784-CK-20-A | 25691 | € | 20 | A | 50 | 1409 | 4/8 | 9 | ST | ST | 110/27 | IE1
TGT | PV014631T24 | CK | NE | TGT/4/8-1609-3/24-110/27-400V-50Hz-3-5784-CK-24-A | 25911 | € | 24 | A | 50 | 1609 | 4/8 | 3 | ST | ST | 110/27 | IE1
TGT | PV014845T30 | LP | NE | TGT/4/8-900-9/30-15.5/2.7-400V-50Hz-3-1952-LP-30-A | 5328 | € | 30 | A | 50 | 900 | 4/8 | 9 | ST | ST | 15.5/2.7 | IE1
TGT | PV014845T30 | LPK | NE | TGT/4/8-900-9/30-15.5/2.7-400V-50Hz-3-1952-LPK-30-B | 5760 | € | 30 | B | 50 | 900 | 4/8 | 9 | ST | ST | 15.5/2.7 | IE1
TGT | PV004106T12 | CK | NE | TGT/4-1250-3/12-11-400/690V-50Hz-3-5835-CK-12-B | 4304 | € | 12 | B | 50 | 1250 | 4 | 3 | ST | ST | 11 | IE3
TGT | PV004108T14 | CK | NE | TGT/4-1250-3/14-11-400/690V-50Hz-3-5835-CK-14-B | 4304 | € | 14 | B | 50 | 1250 | 4 | 3 | ST | ST | 11 | IE3
TGT | PV004108T14 | LP | NE | TGT/4-1250-3/14-11-400/690V-50Hz-3-5835-LP-14-A | 4842 | € | 14 | A | 50 | 1250 | 4 | 3 | ST | ST | 11 | IE3
TGT | PV004130T10 | C | NE | TGT/4-1250-6/10-15-400/690V-50Hz-3-6008-C-10-B | 4127 | € | 10 | B | 50 | 1250 | 4 | 6 | ST | ST | 15 | IE3
TGT | PV004130T10 | LPK | NE | TGT/4-1250-6/10-15-400/690V-50Hz-3-6008-LPK-10-A | 5528 | € | 10 | A | 50 | 1250 | 4 | 6 | ST | ST | 15 | IE3
TGT | PV004579T32 | CK | NE | TGT/4-900-6/32-15-400/690V-50Hz-3-6008-CK-32-A | 3964 | € | 32 | A | 50 | 900 | 4 | 6 | ST | ST | 15 | IE3
TGT | PV004579T32 | LPK | NE | TGT/4-900-6/32-15-400/690V-50Hz-3-6008-LPK-32-B | 4462 | € | 32 | B | 50 | 900 | 4 | 6 | ST | ST | 15 | IE3
TGT | PV004595T26 | LP | NE | TGT/4-900-9/26-11-400/690V-50Hz-3-5835-LP-26-A | 4045 | € | 26 | A | 50 | 900 | 4 | 9 | ST | ST | 11 | IE3
TGT | PV004599T30 | LP | NE | TGT/4-900-9/30-15-400/690V-50Hz-3-6008-LP-30-B | 4163 | € | 30 | B | 50 | 900 | 4 | 9 | ST | ST | 15 | IE3
TGT | PV004601T32 | CK | NE | TGT/4-900-9/32-15-400/690V-50Hz-3-6008-CK-32-B | 4096 | € | 32 | B | 50 | 900 | 4 | 9 | ST | ST | 15 | IE3
TGT | PV004601T32 | LP | NE | TGT/4-900-9/32-15-400/690V-50Hz-3-6008-LP-32-B | 4163 | € | 32 | B | 50 | 900 | 4 | 9 | ST | ST | 15 | IE3
TGT | PV014522T10 | LP | NE | TGT/4/8-1250-6/10-15.5/2.7-400V-50Hz-3-1952-LP-10-A | 6262 | € | 10 | A | 50 | 1250 | 4/8 | 6 | ST | ST | 15.5/2.7 | IE1
TGT | PV014524T14 | LP | NE | TGT/4/8-1250-6/14-15.5/2.7-400V-50Hz-3-1952-LP-14-B | 6262 | € | 14 | B | 50 | 1250 | 4/8 | 6 | ST | ST | 15.5/2.7 | IE1
TGT | PV014524T14 | LPK | NE | TGT/4/8-1250-6/14-15.5/2.7-400V-50Hz-3-1952-LPK-14-A | 6694 | € | 14 | A | 50 | 1250 | 4/8 | 6 | ST | ST | 15.5/2.7 | IE1
TGT | PV014530T18 | LPK | NE | TGT/4/8-1250-6/18-33/8-400V-50Hz-3-1954-LPK-18-A | 10364 | € | 18 | A | 50 | 1250 | 4/8 | 6 | ST | ST | 33/8 | IE1
TGT | PV014533T24 | C | NE | TGT/4/8-1250-6/24-33/8-400V-50Hz-3-1954-C-24-B | 8822 | € | 24 | B | 50 | 1250 | 4/8 | 6 | ST | ST | 33/8 | IE1
TGT | PV004951T32 | LK | NE | TGT/6-1609-9/32-90-400/690V-50Hz-3-5869-LK-32-B | 31490 | € | 32 | B | 50 | 1609 | 6 | 9 | ST | ST | 90 | IE3
TGT | PV014112T20 | LPK | NE | TGT/4/6-1409-12/20-95/34-400V-50Hz-3-6160-LPK-20-A | 31133 | € | 20 | A | 50 | 1409 | 4/6 | 12 | ST | ST | 95/34 | IE1
TGT | PV014114T22 | CK | NE | TGT/4/6-1409-12/22-95/34-400V-50Hz-3-6160-CK-22-B | 27475 | € | 22 | B | 50 | 1409 | 4/6 | 12 | ST | ST | 95/34 | IE1
TGT | PV014117T26 | CK | NE | TGT/4/6-1409-12/26-125/45-400V-50Hz-3-5989-CK-26-B | 32164 | € | 26 | B | 50 | 1409 | 4/6 | 12 | ST | ST | 125/45 | IE1
TGT | PV014154T28 | LPK | NE | TGT/4/6-1409-9/28-125/45-400V-50Hz-3-5989-LPK-28-A | 35320 | € | 28 | A | 50 | 1409 | 4/6 | 9 | ST | ST | 125/45 | IE1
TGT | PV014167T08 | LK | NE | TGT/4/6-1609-12/8-80/28-400V-50Hz-3-6179-LK-8-A | 29917 | € | 8 | A | 50 | 1609 | 4/6 | 12 | ST | ST | 80/28 | IE1
TGT | PV014174T22 | LPK | NE | TGT/4/6-1609-3/22-80/28-400V-50Hz-3-6179-LPK-22-A | 28763 | € | 22 | A | 50 | 1609 | 4/6 | 3 | ST | ST | 80/28 | IE1
TGT | PV014188T12 | CK | NE | TGT/4/6-1609-9/12-95/34-400V-50Hz-3-6160-CK-12-A | 28198 | € | 12 | A | 50 | 1609 | 4/6 | 9 | ST | ST | 95/34 | IE1
TGT | PV014188T12 | CK | NE | TGT/4/6-1609-9/12-95/34-400V-50Hz-3-6160-CK-12-B | 28198 | € | 12 | B | 50 | 1609 | 4/6 | 9 | ST | ST | 95/34 | IE1
TGT | PV014191T16 | CK | NE | TGT/4/6-1609-9/16-125/45-400V-50Hz-3-5989-CK-16-A | 32887 | € | 16 | A | 50 | 1609 | 4/6 | 9 | ST | ST | 125/45 | IE1
TGT | PV014191T16 | LK | NE | TGT/4/6-1609-9/16-125/45-400V-50Hz-3-5989-LK-16-B | 36413 | € | 16 | B | 50 | 1609 | 4/6 | 9 | ST | ST | 125/45 | IE1
TGT | PV014428T28 | LPK | NE | TGT/4/8-1000-9/28-22/4.4-400V-50Hz-3-1953-LPK-28-A | 7049 | € | 28 | A | 50 | 1000 | 4/8 | 9 | ST | ST | 22/4.4 | IE1
TGT | PV014514T24 | CK | NE | TGT/4/8-1250-3/24-22/4.4-400V-50Hz-3-1953-CK-24-A | 6758 | € | 24 | A | 50 | 1250 | 4/8 | 3 | ST | ST | 22/4.4 | IE1
TGT-ATEX | PV024941T22 | LP | NE | TGT/4-1000-9/22-15-II2GExeIIT3-400/690V-50Hz-3-6077-LP-22-B | 6651 | € | 22 | B | 50 | 1000 | 4 | 9 | II2GExeIIT3 | II2GExeIIT3 | 15 | IE2
TGT-ATEX | PV025107T30 | C | NE | TGT/4-1120-6/30-30-II2GExdIIBT4-400/690V-50Hz-3-6067-C-30-B | 11211 | € | 30 | B | 50 | 1120 | 4 | 6 | II2GExdIIBT4 | II2GExdIIBT4 | 30 | IE2
TGT-ATEX | PV025139T16 | C | NE | TGT/4-1120-9/16-15-II2GExeIIT3-400/690V-50Hz-3-6077-C-16-A | 6007 | € | 16 | A | 50 | 1120 | 4 | 9 | II2GExeIIT3 | II2GExeIIT3 | 15 | IE2
TGT-ATEX | PV025259T18 | C | NE | TGT/4-1250-3/18-15-II2GExeIIT3-400/690V-50Hz-3-6077-C-18-B | 5915 | € | 18 | B | 50 | 1250 | 4 | 3 | II2GExeIIT3 | II2GExeIIT3 | 15 | IE2
TGT-ATEX | PV025299T32 | C | NE | TGT/4-1250-3/32-30-II2GExdIIBT4-400/690V-50Hz-3-6067-C-32-A | 11242 | € | 32 | A | 50 | 1250 | 4 | 3 | II2GExdIIBT4 | II2GExdIIBT4 | 30 | IE2
TGT-ATEX | PV025401T16 | C | NE | TGT/4-1250-9/16-30-II2GExdIIBT4-400/690V-50Hz-3-6067-C-16-A | 11546 | € | 16 | A | 50 | 1250 | 4 | 9 | II2GExdIIBT4 | II2GExdIIBT4 | 30 | IE2
TGT-ATEX | PV026268T30 | C | NE | TGT/4-900-9/30-15-II2GExeIIT3-400/690V-50Hz-3-6077-C-30-B | 5589 | € | 30 | B | 50 | 900 | 4 | 9 | II2GExeIIT3 | II2GExeIIT3 | 15 | IE2
TGT-ATEX | PV026613T28 | LP | NE | TGT/6-1250-3/28-7.5-II2GExdIIB(H2)T4-400/690V-50Hz-3-5939-LP-28-B | 8324 | € | 28 | B | 50 | 1250 | 6 | 3 | II2GExdIIB(H2)T4 | II2GExdIICT4 | 7.5 | IE2
TGT-ATEX | PV026683T28 | LP | NE | TGT/6-1250-6/28-15-II2GExdIIB(H2)T4-400/690V-50Hz-3-5912-LP-28-A | 12615 | € | 28 | A | 50 | 1250 | 6 | 6 | II2GExdIIB(H2)T4 | II2GExdIICT4 | 15 | IE2
TGT-ATEX | PV026690T30 | LP | NE | TGT/6-1250-6/30-15-II2GExdIIBT4-400/690V-50Hz-3-5792-LP-30-B | 11493 | € | 30 | B | 50 | 1250 | 6 | 6 | II2GExdIIBT4 | II2GExdIIBT4 | 15 | IE2
TGT-ATEX | PV026770T32 | C | NE | TGT/6-1250-9/32-22-II2GExdIIBT4-400/690V-50Hz-3-6005-C-32-A | 12432 | € | 32 | A | 50 | 1250 | 6 | 9 | II2GExdIIBT4 | II2GExdIIBT4 | 22 | IE2
TGT-ATEX | PV027140T22 | C | DA | TGT/6-800-6/22-1.5-II2GExdIIB(H2)T4-230/400V-50Hz-3-6174-C-22-BPTC | 2896 | € | 22 | B | 50 | 800 | 6 | 6 | II2GExdIIB(H2)T4 | II2GExdIICT4 | 1.5 | IE2
TGT-ATEX | PV027305T10 | LP | DA | TGT/6-900-6/10-1.5-II2GExdIIBT4-230/400V-50Hz-3-5920-LP-10-APTC | 4340 | € | 10 | A | 50 | 900 | 6 | 6 | II2GExdIIBT4 | II2GExdIIBT4 | 1.5 | IE2
TGT-ATEX | PV027323T16 | C | NE | TGT/6-900-6/16-1.5-II2GExdIIBT4-230/400V-50Hz-3-5920-C-16-B | 3062 | € | 16 | B | 50 | 900 | 6 | 6 | II2GExdIIBT4 | II2GExdIIBT4 | 1.5 | IE2
TGT-ATEX | PV037387T22 | LP | NE | TGT/2-400-6/22-1.5-II3DExtcIIIBT125-230/400V-50Hz-3-8985-LP-22-B | 1553 | € | 22 | B | 50 | 400 | 2 | 6 | II3DExtcIIIBT125 | II3DExtbIIIBT125Dc | 1.5 | IE2
TGT-ATEX | PV037494T12 | LP | NE | TGT/2-450-6/12-1.5-II2GExdIIBT4-230/400V-50Hz-3-6050-LP-12-A | 1770 | € | 12 | A | 50 | 450 | 2 | 6 | II2GExdIIBT4 | II2GExdIIBT4 | 1.5 | IE2
TGT-ATEX | PV041223T14 | C | NE | TGT/6-1250-6/14-5.5-II3DExtcIIIBT125-400/690V-50Hz-3-9033-C-14-A | 4471 | € | 14 | A | 50 | 1250 | 6 | 6 | II3DExtcIIIBT125 | II3DExtbIIIBT125Dc | 5.5 | IE2
TGT-ATEX | PV049726T22 | C | DA | TGT/6-1120-9/22-7.5-II2GExdIIB(H2)T4-400/690V-50Hz-3-5939-C-22-APTC | 6654 | € | 22 | A | 50 | 1120 | 6 | 9 | II2GExdIIB(H2)T4 | II2GExdIICT4 | 7.5 | IE2
TGT-ATEX | PV024947T24 | C | NE | TGT/4-1000-9/24-15-II2GExeIIT3-400/690V-50Hz-3-6077-C-24-A | 5650 | € | 24 | A | 50 | 1000 | 4 | 9 | II2GExeIIT3 | II2GExeIIT3 | 15 | IE2
TGT-ATEX | PV025079T20 | LP | NE | TGT/4-1120-6/20-15-II2GExeIIT3-400/690V-50Hz-3-6077-LP-20-B | 7568 | € | 20 | B | 50 | 1120 | 4 | 6 | II2GExeIIT3 | II2GExeIIT3 | 15 | IE2
TGT-ATEX | PV025341T20 | C | NE | TGT/4-1250-6/20-30-II2GExdIIBT4-400/690V-50Hz-3-6067-C-20-A | 11378 | € | 20 | A | 50 | 1250 | 4 | 6 | II2GExdIIBT4 | II2GExdIIBT4 | 30 | IE2
TGT-ATEX | PV025413T20 | LP | NE | TGT/4-1250-9/20-30-II2GExdIIBT4-400/690V-50Hz-3-6067-LP-20-A | 13308 | € | 20 | A | 50 | 1250 | 4 | 9 | II2GExdIIBT4 | II2GExdIIBT4 | 30 | IE2
TGT-ATEX | PV026479T32 | C | NE | TGT/6-1000-9/32-7.5-II2GExdIIB(H2)T4-400/690V-50Hz-3-5939-C-32-B | 6297 | € | 32 | B | 50 | 1000 | 6 | 9 | II2GExdIIB(H2)T4 | II2GExdIICT4 | 7.5 | IE2
TGT-ATEX | PV026657T18 | C | NE | TGT/6-1250-6/18-7.5-II2GExdIIB(H2)T4-400/690V-50Hz-3-5939-C-18-A | 6698 | € | 18 | A | 50 | 1250 | 6 | 6 | II2GExdIIB(H2)T4 | II2GExdIICT4 | 7.5 | IE2
TGT-ATEX | PV026657T18 | LP | NE | TGT/6-1250-6/18-7.5-II2GExdIIB(H2)T4-400/690V-50Hz-3-5939-LP-18-A | 8461 | € | 18 | A | 50 | 1250 | 6 | 6 | II2GExdIIB(H2)T4 | II2GExdIICT4 | 7.5 | IE2
TGT-ATEX | PV024544T18 | LP | DA | TGT/2-450-6/18-1.5-II2GExdIIBT4-230/400V-50Hz-3-6050-LP-18-B-PTC | 2162 | € | 18 | B | 50 | 450 | 2 | 6 | II2GExdIIBT4 | II2GExdIIBT4 | 1.5 | IE2
TGT-ATEX | PV024941T22 | C | NE | TGT/4-1000-9/22-15-II2GExeIIT3-400/690V-50Hz-3-6077-C-22-A | 5650 | € | 22 | A | 50 | 1000 | 4 | 9 | II2GExeIIT3 | II2GExeIIT3 | 15 | IE2
TGT-ATEX | PV025019T26 | C | NE | TGT/4-1120-3/26-15-II2GExeIIT3-400/690V-50Hz-3-6077-C-26-B | 5761 | € | 26 | B | 50 | 1120 | 4 | 3 | II2GExeIIT3 | II2GExeIIT3 | 15 | IE2
TGT-ATEX | PV025139T16 | C | NE | TGT/4-1120-9/16-15-II2GExeIIT3-400/690V-50Hz-3-6077-C-16-B | 6007 | € | 16 | B | 50 | 1120 | 4 | 9 | II2GExeIIT3 | II2GExeIIT3 | 15 | IE2
TGT-ATEX | PV025161T24 | C | NE | TGT/4-1120-9/24-30-II2GExdIIBT4-400/690V-50Hz-3-6067-C-24-B | 11334 | € | 24 | B | 50 | 1120 | 4 | 9 | II2GExdIIBT4 | II2GExdIIBT4 | 30 | IE2
TGT-ATEX | PV025293T30 | C | NE | TGT/4-1250-3/30-30-II2GExdIIBT4-400/690V-50Hz-3-6067-C-30-B | 11242 | € | 30 | B | 50 | 1250 | 4 | 3 | II2GExdIIBT4 | II2GExdIIBT4 | 30 | IE2
TGT-ATEX | PV025299T32 | LP | NE | TGT/4-1250-3/32-30-II2GExdIIBT4-400/690V-50Hz-3-6067-LP-32-B | 13004 | € | 32 | B | 50 | 1250 | 4 | 3 | II2GExdIIBT4 | II2GExdIIBT4 | 30 | IE2
TGT-ATEX | PV025347T22 | LP | NE | TGT/4-1250-6/22-30-II2GExdIIBT4-400/690V-50Hz-3-6067-LP-22-A | 13141 | € | 22 | A | 50 | 1250 | 4 | 6 | II2GExdIIBT4 | II2GExdIIBT4 | 30 | IE2
TGT-ATEX | PV025401T16 | LP | NE | TGT/4-1250-9/16-30-II2GExdIIBT4-400/690V-50Hz-3-6067-LP-16-B | 13308 | € | 16 | B | 50 | 1250 | 4 | 9 | II2GExdIIBT4 | II2GExdIIBT4 | 30 | IE2
TGT-ATEX | PV025407T18 | LP | NE | TGT/4-1250-9/18-30-II2GExdIIBT4-400/690V-50Hz-3-6067-LP-18-A | 13308 | € | 18 | A | 50 | 1250 | 4 | 9 | II2GExdIIBT4 | II2GExdIIBT4 | 30 | IE2
TGT-ATEX | PV025433T08 | LP | NE | TGT/4-1250-9/8-15-II2GExeIIT3-400/690V-50Hz-3-6077-LP-8-A | 7982 | € | 8 | A | 50 | 1250 | 4 | 9 | II2GExeIIT3 | II2GExeIIT3 | 15 | IE2
TGT-ATEX | PV026274T32 | LP | NE | TGT/4-900-9/32-15-II2GExeIIT3-400/690V-50Hz-3-6077-LP-32-B | 6475 | € | 32 | B | 50 | 900 | 4 | 9 | II2GExeIIT3 | II2GExeIIT3 | 15 | IE2
TGT-ATEX | PV026475T30 | LP | NE | TGT/6-1000-9/30-7.5-II2GExdIIB(H2)T4-400/690V-50Hz-3-5939-LP-30-A | 7298 | € | 30 | A | 50 | 1000 | 6 | 9 | II2GExdIIB(H2)T4 | II2GExdIICT4 | 7.5 | IE2
TGT | PV013934T30 | C | NE | TGT/4/6-1000-6/30-20/8.5-400V-50Hz-3-4149-C-30-B | 6822 | € | 30 | B | 50 | 1000 | 4/6 | 6 | ST | ST | 20/8.5 | IE1
TGT-ATEX | PV026442T18 | C | NE | TGT/6-1000-9/18-3-II2GExeIIT3-230/400V-50Hz-3-5805-C-18-B | 4224 | € | 18 | B | 50 | 1000 | 6 | 9 | II2GExeIIT3 | II2GExeIIT3 | 3 | IE2
TGT-ATEX | PV026510T18 | C | NE | TGT/6-1120-3/18-3-II2GExeIIT3-230/400V-50Hz-3-5805-C-18-A | 4334 | € | 18 | A | 50 | 1120 | 6 | 3 | II2GExeIIT3 | II2GExeIIT3 | 3 | IE2
TGT-ATEX | PV049276T26 | LP | DA | TGT/6-900-9/26-3-II2GExdIIB(H2)T4-230/400V-50Hz-3-6047-LP-26-APTC | 5694 | € | 26 | A | 50 | 900 | 6 | 9 | II2GExdIIB(H2)T4 | II2GExdIICT4 | 3 | IE2
TGT-ATEX | PV049711T16 | LP | NE | TGT/6-1120-9/16-5.5-II3DExtcIIIBT125-400/690V-50Hz-3-9033-LP-16-A | 6110 | € | 16 | A | 50 | 1120 | 6 | 9 | II3DExtcIIIBT125 | II3DExtbIIIBT125Dc | 5.5 | IE2
TGT-ATEX | PV026277T14 | LP | DA | TGT/6-1000-3/14-1.5-II2GExdIIB(H2)T4-230/400V-50Hz-3-6174-LP-14-BPTC | 4333 | € | 14 | B | 50 | 1000 | 6 | 3 | II2GExdIIB(H2)T4 | II2GExdIICT4 | 1.5 | IE2
TGT-ATEX | PV049276T26 | LP | NE | TGT/6-900-9/26-3-II2GExdIIB(H2)T4-230/400V-50Hz-3-6047-LP-26-B | 5694 | € | 26 | B | 50 | 900 | 6 | 9 | II2GExdIIB(H2)T4 | II2GExdIICT4 | 3 | IE2
TGT-ATEX | PV026415T10 | C | NE | TGT/6-1000-9/10-2.2-II2GExdIIB(H2)T4-230/400V-50Hz-3-6089-C-10-B | 3914 | € | 10 | B | 50 | 1000 | 6 | 9 | II2GExdIIB(H2)T4 | II2GExdIICT4 | 2.2 | IE2
TGT-ATEX | PV026484T10 | C | DA | TGT/6-1120-3/10-1.5-II2GExdIIBT4-230/400V-50Hz-3-5920-C-10-APTC | 3758 | € | 10 | A | 50 | 1120 | 6 | 3 | II2GExdIIBT4 | II2GExdIIBT4 | 1.5 | IE2
TGT-ATEX | PV027204T24 | C | NE | TGT/6-800-9/24-2.2-II2GExdIIB(H2)T4-230/400V-50Hz-3-6089-C-24-A | 3386 | € | 24 | A | 50 | 800 | 6 | 9 | II2GExdIIB(H2)T4 | II2GExdIICT4 | 2.2 | IE2
TGT-ATEX | PV027241T12 | C | NE | TGT/6-900-3/12-1.5-II2GExdIIBT4-230/400V-50Hz-3-5920-C-12-B | 2948 | € | 12 | B | 50 | 900 | 6 | 3 | II2GExdIIBT4 | II2GExdIIBT4 | 1.5 | IE2
TGT | PV014564T16 | CK | NE | TGT/4/8-1409-12/16-68/17-400V-50Hz-3-5965-CK-16-A | 22990 | € | 16 | A | 50 | 1409 | 4/8 | 12 | ST | ST | 68/17 | IE1
TGT | PV014593T18 | CK | NE | TGT/4/8-1409-6/18-68/17-400V-50Hz-3-5965-CK-18-A | 21985 | € | 18 | A | 50 | 1409 | 4/8 | 6 | ST | ST | 68/17 | IE1
TGT | PV004186T28 | LPK | NE | TGT/4-1409-12/28-160-400/690V-50Hz-3-5809-LPK-28-A | 37010 | € | 28 | A | 50 | 1409 | 4 | 12 | ST | ST | 160 | IE3
TGT | PV004188T30 | CK | NE | TGT/4-1409-12/30-160-400/690V-50Hz-3-5809-CK-30-B | 33352 | € | 30 | B | 50 | 1409 | 4 | 12 | ST | ST | 160 | IE3
TGT | PV004258T32 | CK | NE | TGT/4-1409-9/32-160-400/690V-50Hz-3-5809-CK-32-B | 32850 | € | 32 | B | 50 | 1409 | 4 | 9 | ST | ST | 160 | IE3
TGT | PV014647T14 | LPK | NE | TGT/4/8-1609-9/14-110/27-400V-50Hz-3-5784-LPK-14-A | 30794 | € | 14 | A | 50 | 1609 | 4/8 | 9 | ST | ST | 110/27 | IE1
TGT | PV014843T26 | LP | NE | TGT/4/8-900-9/26-15.5/2.7-400V-50Hz-3-1952-LP-26-A | 5328 | € | 26 | A | 50 | 900 | 4/8 | 9 | ST | ST | 15.5/2.7 | IE1
TGT | PV014843T26 | LPK | NE | TGT/4/8-900-9/26-15.5/2.7-400V-50Hz-3-1952-LPK-26-A | 5760 | € | 26 | A | 50 | 900 | 4/8 | 9 | ST | ST | 15.5/2.7 | IE1
TGT | PV014845T30 | LP | NE | TGT/4/8-900-9/30-15.5/2.7-400V-50Hz-3-1952-LP-30-B | 5328 | € | 30 | B | 50 | 900 | 4/8 | 9 | ST | ST | 15.5/2.7 | IE1
TGT | PV014846T32 | CK | NE | TGT/4/8-900-9/32-15.5/2.7-400V-50Hz-3-1952-CK-32-A | 5262 | € | 32 | A | 50 | 900 | 4/8 | 9 | ST | ST | 15.5/2.7 | IE1
TGT | PV004130T10 | LP | NE | TGT/4-1250-6/10-15-400/690V-50Hz-3-6008-LP-10-A | 5097 | € | 10 | A | 50 | 1250 | 4 | 6 | ST | ST | 15 | IE3
TGT | PV004132T12 | CK | NE | TGT/4-1250-6/12-15-400/690V-50Hz-3-6008-CK-12-A | 4559 | € | 12 | A | 50 | 1250 | 4 | 6 | ST | ST | 15 | IE3
TGT | PV004168T08 | CK | NE | TGT/4-1250-9/8-15-400/690V-50Hz-3-6008-CK-8-B | 4726 | € | 8 | B | 50 | 1250 | 4 | 9 | ST | ST | 15 | IE3
TGT | PV004573T26 | C | NE | TGT/4-900-6/26-11-400/690V-50Hz-3-5835-C-26-A | 3414 | € | 26 | A | 50 | 900 | 4 | 6 | ST | ST | 11 | IE3
TGT | PV004575T28 | C | NE | TGT/4-900-6/28-11-400/690V-50Hz-3-5835-C-28-B | 3414 | € | 28 | B | 50 | 900 | 4 | 6 | ST | ST | 11 | IE3
TGT | PV004905T12 | LP | NE | TGT/6-1609-6/12-22-400/690V-50Hz-3-5873-LP-12-A | 18994 | € | 12 | A | 50 | 1609 | 6 | 6 | ST | ST | 22 | IE3
TGT | PV004933T14 | LPK | NE | TGT/6-1609-9/14-37-400/690V-50Hz-3-6025-LPK-14-B | 23436 | € | 14 | B | 50 | 1609 | 6 | 9 | ST | ST | 37 | IE3
TGT | PV004935T16 | CK | NE | TGT/6-1609-9/16-37-400/690V-50Hz-3-6025-CK-16-B | 19558 | € | 16 | B | 50 | 1609 | 6 | 9 | ST | ST | 37 | IE3
TGT | PV004299T12 | LK | NE | TGT/4-1609-6/12-75-400/690V-50Hz-3-6296-LK-12-B | 26155 | € | 12 | B | 50 | 1609 | 4 | 6 | ST | ST | 75 | IE3
TGT | PV004789T22 | LK | NE | TGT/6-1409-12/22-37-400/690V-50Hz-3-6025-LK-22-A | 22185 | € | 22 | A | 50 | 1409 | 6 | 12 | ST | ST | 37 | IE3
TGT | PV004823T22 | C | NE | TGT/6-1409-6/22-22-400/690V-50Hz-3-5873-C-22-A | 13891 | € | 22 | A | 50 | 1409 | 6 | 6 | ST | ST | 22 | IE3
TGT | PV004841T16 | C | NE | TGT/6-1409-9/16-22-400/690V-50Hz-3-5873-C-16-A | 14393 | € | 16 | A | 50 | 1409 | 6 | 9 | ST | ST | 22 | IE3
TGT | PV004204T24 | CK | NE | TGT/4-1409-3/24-55-400/690V-50Hz-3-6287-CK-24-A | 16928 | € | 24 | A | 50 | 1409 | 4 | 3 | ST | ST | 55 | IE3
TGT | PV004214T12 | CK | NE | TGT/4-1409-6/12-45-400/690V-50Hz-3-6137-CK-12-A | 16052 | € | 12 | A | 50 | 1409 | 4 | 6 | ST | ST | 45 | IE3
TGT | PV014636T14 | LPK | NE | TGT/4/8-1609-6/14-80/20-400V-50Hz-3-6055-LPK-14-A | 28168 | € | 14 | A | 50 | 1609 | 4/8 | 6 | ST | ST | 80/20 | IE1
TGT | PV014641T24 | CK | NE | TGT/4/8-1609-6/24-160/40-400V-50Hz-3-5915-CK-24-A | 30864 | € | 24 | A | 50 | 1609 | 4/8 | 6 | ST | ST | 160/40 | IE1
TGT | PV014652T08 | CK | NE | TGT/4/8-1609-9/8-80/20-400V-50Hz-3-6055-CK-8-A | 24792 | € | 8 | A | 50 | 1609 | 4/8 | 9 | ST | ST | 80/20 | IE1
TGT | PV004642T32 | C | NE | TGT/6-1000-6/32-7.5-400/690V-50Hz-3-6231-C-32-B | 3443 | € | 32 | B | 50 | 1000 | 6 | 6 | ST | ST | 7.5 | IE3
TGT | PV004702T24 | LP | NE | TGT/6-1120-6/24-7.5-400/690V-50Hz-3-6231-LP-24-B | 4717 | € | 24 | B | 50 | 1120 | 6 | 6 | ST | ST | 7.5 | IE3
TGT | PV004704T26 | C | NE | TGT/6-1120-6/26-7.5-400/690V-50Hz-3-6231-C-26-A | 3787 | € | 26 | A | 50 | 1120 | 6 | 6 | ST | ST | 7.5 | IE3
TGT | PV004723T26 | CK | NE | TGT/6-1250-3/26-7.5-400/690V-50Hz-3-6231-CK-26-A | 4082 | € | 26 | A | 50 | 1250 | 6 | 3 | ST | ST | 7.5 | IE3
TGT | PV004758T14 | CK | NE | TGT/6-1250-9/14-7.5-400/690V-50Hz-3-6231-CK-14-B | 4386 | € | 14 | B | 50 | 1250 | 6 | 9 | ST | ST | 7.5 | IE3
TGT | PV004787T20 | C | NE | TGT/6-1409-12/20-30-400/690V-50Hz-3-6012-C-20-A | 16222 | € | 20 | A | 50 | 1409 | 6 | 12 | ST | ST | 30 | IE3
TGT | PV004795T12 | LP | NE | TGT/6-1409-3/12-7.5-400/690V-50Hz-3-6231-LP-12-A | 13777 | € | 12 | A | 50 | 1409 | 6 | 3 | ST | ST | 7.5 | IE3
TGT | PV004827T26 | C | NE | TGT/6-1409-6/26-30-400/690V-50Hz-3-6012-C-26-A | 15218 | € | 26 | A | 50 | 1409 | 6 | 6 | ST | ST | 30 | IE3
TGT | PV004845T20 | LP | NE | TGT/6-1409-9/20-30-400/690V-50Hz-3-6012-LP-20-A | 19378 | € | 20 | A | 50 | 1409 | 6 | 9 | ST | ST | 30 | IE3
TGT | PV004317T30 | CK | NE | TGT/4-1609-6/30-200-400/690V-50Hz-3-6184-CK-30-A | 41570 | € | 30 | A | 50 | 1609 | 4 | 6 | ST | ST | 200 | IE3
TGT | PV004329T18 | CK | NE | TGT/4-1609-9/18-160-400/690V-50Hz-3-5809-CK-18-B | 34075 | € | 18 | B | 50 | 1609 | 4 | 9 | ST | ST | 160 | IE3
TGT | PV004727T30 | LPK | NE | TGT/6-1250-3/30-11-400/690V-50Hz-3-6315-LPK-30-A | 6002 | € | 30 | A | 50 | 1250 | 6 | 3 | ST | ST | 11 | IE3
TGT | PV004744T24 | C | NE | TGT/6-1250-6/24-11-400/690V-50Hz-3-6315-C-24-A | 4737 | € | 24 | A | 50 | 1250 | 6 | 6 | ST | ST | 11 | IE3
TGT | PV004746T26 | LPK | NE | TGT/6-1250-6/26-11-400/690V-50Hz-3-6315-LPK-26-A | 6138 | € | 26 | A | 50 | 1250 | 6 | 6 | ST | ST | 11 | IE3
TGT | PV004748T28 | LP | NE | TGT/6-1250-6/28-15-400/690V-50Hz-3-6087-LP-28-A | 6747 | € | 28 | A | 50 | 1250 | 6 | 6 | ST | ST | 15 | IE3
TGT | PV004764T20 | LP | NE | TGT/6-1250-9/20-11-400/690V-50Hz-3-6315-LP-20-B | 5874 | € | 20 | B | 50 | 1250 | 6 | 9 | ST | ST | 11 | IE3
TGT | PV004768T24 | CK | NE | TGT/6-1250-9/24-15-400/690V-50Hz-3-6087-CK-24-B | 6377 | € | 24 | B | 50 | 1250 | 6 | 9 | ST | ST | 15 | IE3
TGT | PV004797T14 | LK | NE | TGT/6-1409-3/14-11-400/690V-50Hz-3-6315-LK-14-A | 14683 | € | 14 | A | 50 | 1409 | 6 | 3 | ST | ST | 11 | IE3
TGT | PV004799T16 | CK | NE | TGT/6-1409-3/16-11-400/690V-50Hz-3-6315-CK-16-B | 11334 | € | 16 | B | 50 | 1409 | 6 | 3 | ST | ST | 11 | IE3
TGT | PV004803T20 | CK | NE | TGT/6-1409-3/20-15-400/690V-50Hz-3-6087-CK-20-B | 12374 | € | 20 | B | 50 | 1409 | 6 | 3 | ST | ST | 15 | IE3
TGT | PV004813T12 | CK | NE | TGT/6-1409-6/12-15-400/690V-50Hz-3-6087-CK-12-A | 12876 | € | 12 | A | 50 | 1409 | 6 | 6 | ST | ST | 15 | IE3
TGT | PV004857T08 | CK | NE | TGT/6-1409-9/8-15-400/690V-50Hz-3-6087-CK-8-A | 13379 | € | 8 | A | 50 | 1409 | 6 | 9 | ST | ST | 15 | IE3
TGT | PV004857T08 | LK | NE | TGT/6-1409-9/8-15-400/690V-50Hz-3-6087-LK-8-B | 16728 | € | 8 | B | 50 | 1409 | 6 | 9 | ST | ST | 15 | IE3
TGT | PV004258T32 | LPK | NE | TGT/4-1409-9/32-160-400/690V-50Hz-3-5809-LPK-32-A | 36508 | € | 32 | A | 50 | 1409 | 4 | 9 | ST | ST | 160 | IE3
TGT | PV004271T20 | LK | NE | TGT/4-1609-12/20-200-400/690V-50Hz-3-6184-LK-20-B | 46101 | € | 20 | B | 50 | 1609 | 4 | 12 | ST | ST | 200 | IE3
TGT | PV004849T24 | CK | NE | TGT/6-1409-9/24-37-400/690V-50Hz-3-6025-CK-24-A | 18333 | € | 24 | A | 50 | 1409 | 6 | 9 | ST | ST | 37 | IE3
TGT | PV004889T18 | CK | NE | TGT/6-1609-3/18-22-400/690V-50Hz-3-5873-CK-18-B | 15072 | € | 18 | B | 50 | 1609 | 6 | 3 | ST | ST | 22 | IE3
TGT | PV004889T18 | LP | NE | TGT/6-1609-3/18-22-400/690V-50Hz-3-5873-LP-18-A | 18492 | € | 18 | A | 50 | 1609 | 6 | 3 | ST | ST | 22 | IE3
TGT | PV004901T30 | LPK | NE | TGT/6-1609-3/30-37-400/690V-50Hz-3-6025-LPK-30-B | 22432 | € | 30 | B | 50 | 1609 | 6 | 3 | ST | ST | 37 | IE3
TGT | PV004913T20 | CK | NE | TGT/6-1609-6/20-37-400/690V-50Hz-3-6025-CK-20-B | 19056 | € | 20 | B | 50 | 1609 | 6 | 6 | ST | ST | 37 | IE3
TGT | PV004939T20 | LPK | NE | TGT/6-1609-9/20-55-400/690V-50Hz-3-6130-LPK-20-A | 27547 | € | 20 | A | 50 | 1609 | 6 | 9 | ST | ST | 55 | IE3
TGT | PV004953T08 | LK | NE | TGT/6-1609-9/8-22-400/690V-50Hz-3-5873-LK-8-B | 19603 | € | 8 | B | 50 | 1609 | 6 | 9 | ST | ST | 22 | IE3
TGT | PV004327T16 | LPK | NE | TGT/4-1609-9/16-132-400/690V-50Hz-3-5851-LPK-16-B | 33701 | € | 16 | B | 50 | 1609 | 4 | 9 | ST | ST | 132 | IE3
TGT | PV004335T08 | LPK | NE | TGT/4-1609-9/8-75-400/690V-50Hz-3-6296-LPK-8-B | 27010 | € | 8 | B | 50 | 1609 | 4 | 9 | ST | ST | 75 | IE3
TGT | PV004781T14 | LK | NE | TGT/6-1409-12/14-22-400/690V-50Hz-3-5873-LK-14-B | 18703 | € | 14 | B | 50 | 1409 | 6 | 12 | ST | ST | 22 | IE3
TGT | PV004781T14 | LPK | NE | TGT/6-1409-12/14-22-400/690V-50Hz-3-5873-LPK-14-B | 19012 | € | 14 | B | 50 | 1409 | 6 | 12 | ST | ST | 22 | IE3
TGT | PV004821T20 | CK | NE | TGT/6-1409-6/20-22-400/690V-50Hz-3-5873-CK-20-A | 14349 | € | 20 | A | 50 | 1409 | 6 | 6 | ST | ST | 22 | IE3
TGT | PV004821T20 | LK | NE | TGT/6-1409-6/20-22-400/690V-50Hz-3-5873-LK-20-B | 17699 | € | 20 | B | 50 | 1409 | 6 | 6 | ST | ST | 22 | IE3
TGT | PV004821T20 | LP | NE | TGT/6-1409-6/20-22-400/690V-50Hz-3-5873-LP-20-A | 17549 | € | 20 | A | 50 | 1409 | 6 | 6 | ST | ST | 22 | IE3
TGT | PV004853T28 | CK | NE | TGT/6-1409-9/28-37-400/690V-50Hz-3-6025-CK-28-A | 18333 | € | 28 | A | 50 | 1409 | 6 | 9 | ST | ST | 37 | IE3
TGT | PV004889T18 | C | NE | TGT/6-1609-3/18-22-400/690V-50Hz-3-5873-C-18-A | 14614 | € | 18 | A | 50 | 1609 | 6 | 3 | ST | ST | 22 | IE3
TGT | PV004891T20 | LK | NE | TGT/6-1609-3/20-22-400/690V-50Hz-3-5873-LK-20-B | 18598 | € | 20 | B | 50 | 1609 | 6 | 3 | ST | ST | 22 | IE3
TGT | PV004891T20 | LPK | NE | TGT/6-1609-3/20-22-400/690V-50Hz-3-5873-LPK-20-A | 18950 | € | 20 | A | 50 | 1609 | 6 | 3 | ST | ST | 22 | IE3
TGT | PV004899T28 | LPK | NE | TGT/6-1609-3/28-37-400/690V-50Hz-3-6025-LPK-28-B | 22432 | € | 28 | B | 50 | 1609 | 6 | 3 | ST | ST | 37 | IE3
TGT | PV004901T30 | LPK | NE | TGT/6-1609-3/30-37-400/690V-50Hz-3-6025-LPK-30-A | 22432 | € | 30 | A | 50 | 1609 | 6 | 3 | ST | ST | 37 | IE3
TGT | PV004911T18 | CK | NE | TGT/6-1609-6/18-37-400/690V-50Hz-3-6025-CK-18-B | 19056 | € | 18 | B | 50 | 1609 | 6 | 6 | ST | ST | 37 | IE3
TGT | PV004911T18 | LPK | NE | TGT/6-1609-6/18-37-400/690V-50Hz-3-6025-LPK-18-A | 22934 | € | 18 | A | 50 | 1609 | 6 | 6 | ST | ST | 37 | IE3
TGT | PV004919T26 | LK | NE | TGT/6-1609-6/26-55-400/690V-50Hz-3-6130-LK-26-B | 26692 | € | 26 | B | 50 | 1609 | 6 | 6 | ST | ST | 55 | IE3
TGT | PV004939T20 | CK | NE | TGT/6-1609-9/20-55-400/690V-50Hz-3-6130-CK-20-A | 23669 | € | 20 | A | 50 | 1609 | 6 | 9 | ST | ST | 55 | IE3
TGT | PV004214T12 | LK | NE | TGT/4-1409-6/12-45-400/690V-50Hz-3-6137-LK-12-B | 19402 | € | 12 | B | 50 | 1409 | 4 | 6 | ST | ST | 45 | IE3
TGT | PV004218T16 | LPK | NE | TGT/4-1409-6/16-55-400/690V-50Hz-3-6287-LPK-16-B | 21089 | € | 16 | B | 50 | 1409 | 4 | 6 | ST | ST | 55 | IE3
TGT | PV004236T10 | LPK | NE | TGT/4-1409-9/10-55-400/690V-50Hz-3-6287-LPK-10-A | 21591 | € | 10 | A | 50 | 1409 | 4 | 9 | ST | ST | 55 | IE3
TGT | PV004260T08 | LK | NE | TGT/4-1409-9/8-55-400/690V-50Hz-3-6287-LK-8-B | 21282 | € | 8 | B | 50 | 1409 | 4 | 9 | ST | ST | 55 | IE3
TGT | PV004276T12 | CK | NE | TGT/4-1609-3/12-45-400/690V-50Hz-3-6137-CK-12-B | 16775 | € | 12 | B | 50 | 1609 | 4 | 3 | ST | ST | 45 | IE3
TGT | PV014365T26 | LP | NE | TGT/4/6-900-9/26-14/4.5-400V-50Hz-3-4148-LP-26-B | 5905 | € | 26 | B | 50 | 900 | 4/6 | 9 | ST | ST | 14/4.5 | IE1
TGT | PV014449T30 | C | NE | TGT/4/8-1120-3/30-17/3.4-400V-50Hz-3-6263-C-30-B | 5342 | € | 30 | B | 50 | 1120 | 4/8 | 3 | ST | ST | 17/3.4 | IE1
TGT | PV014451T32 | LP | NE | TGT/4/8-1120-3/32-17/3.4-400V-50Hz-3-6263-LP-32-A | 6272 | € | 32 | A | 50 | 1120 | 4/8 | 3 | ST | ST | 17/3.4 | IE1
TGT | PV014511T22 | LP | NE | TGT/4/8-1250-3/22-17/3.4-400V-50Hz-3-6263-LP-22-A | 6466 | € | 22 | A | 50 | 1250 | 4/8 | 3 | ST | ST | 17/3.4 | IE1
TGT | PV014585T08 | C | NE | TGT/4/8-1409-3/8-17/3.4-400V-50Hz-3-6263-C-8-B | 11798 | € | 8 | B | 50 | 1409 | 4/8 | 3 | ST | ST | 17/3.4 | IE1
TGT | PV004791T26 | LPK | NE | TGT/6-1409-12/26-45-400/690V-50Hz-3-6021-LPK-26-A | 26211 | € | 26 | A | 50 | 1409 | 6 | 12 | ST | ST | 45 | IE3
TGT | PV004865T16 | LK | NE | TGT/6-1609-12/16-45-400/690V-50Hz-3-6021-LK-16-B | 27304 | € | 16 | B | 50 | 1609 | 6 | 12 | ST | ST | 45 | IE3
TGT | PV004845T20 | LPK | NE | TGT/6-1409-9/20-30-400/690V-50Hz-3-6012-LPK-20-B | 19836 | € | 20 | B | 50 | 1409 | 6 | 9 | ST | ST | 30 | IE3
TGT | PV004873T24 | LK | NE | TGT/6-1609-12/24-75-400/690V-50Hz-3-6182-LK-24-B | 28509 | € | 24 | B | 50 | 1609 | 6 | 12 | ST | ST | 75 | IE3
TGT | PV004883T08 | LPK | NE | TGT/6-1609-12/8-30-400/690V-50Hz-3-6012-LPK-8-A | 21784 | € | 8 | A | 50 | 1609 | 6 | 12 | ST | ST | 30 | IE3
TGT | PV004893T22 | LPK | NE | TGT/6-1609-3/22-30-400/690V-50Hz-3-6012-LPK-22-B | 20277 | € | 22 | B | 50 | 1609 | 6 | 3 | ST | ST | 30 | IE3
TGT | PV004897T26 | C | NE | TGT/6-1609-3/26-30-400/690V-50Hz-3-6012-C-26-B | 15940 | € | 26 | B | 50 | 1609 | 6 | 3 | ST | ST | 30 | IE3
TGT | PV004907T14 | C | NE | TGT/6-1609-6/14-30-400/690V-50Hz-3-6012-C-14-B | 16443 | € | 14 | B | 50 | 1609 | 6 | 6 | ST | ST | 30 | IE3
TGT | PV004909T16 | C | NE | TGT/6-1609-6/16-30-400/690V-50Hz-3-6012-C-16-A | 16443 | € | 16 | A | 50 | 1609 | 6 | 6 | ST | ST | 30 | IE3
TGT | PV004909T16 | LP | NE | TGT/6-1609-6/16-30-400/690V-50Hz-3-6012-LP-16-A | 20321 | € | 16 | A | 50 | 1609 | 6 | 6 | ST | ST | 30 | IE3
TGT | PV014650T18 | CK | NE | TGT/4/8-1609-9/18-160/40-400V-50Hz-3-5915-CK-18-A | 31366 | € | 18 | A | 50 | 1609 | 4/8 | 9 | ST | ST | 160/40 | IE1
TGT | PV004723T26 | LP | NE | TGT/6-1250-3/26-7.5-400/690V-50Hz-3-6231-LP-26-B | 4787 | € | 26 | B | 50 | 1250 | 6 | 3 | ST | ST | 7.5 | IE3
TGT | PV004760T16 | LP | NE | TGT/6-1250-9/16-7.5-400/690V-50Hz-3-6231-LP-16-A | 5091 | € | 16 | A | 50 | 1250 | 6 | 9 | ST | ST | 7.5 | IE3
TGT | PV004760T16 | LPK | NE | TGT/6-1250-9/16-7.5-400/690V-50Hz-3-6231-LPK-16-B | 5355 | € | 16 | B | 50 | 1250 | 6 | 9 | ST | ST | 7.5 | IE3
TGT | PV004783T16 | C | NE | TGT/6-1409-12/16-30-400/690V-50Hz-3-6012-C-16-A | 16222 | € | 16 | A | 50 | 1409 | 6 | 12 | ST | ST | 30 | IE3
TGT | PV004783T16 | CK | NE | TGT/6-1409-12/16-30-400/690V-50Hz-3-6012-CK-16-A | 16681 | € | 16 | A | 50 | 1409 | 6 | 12 | ST | ST | 30 | IE3
TGT | PV004787T20 | CK | NE | TGT/6-1409-12/20-30-400/690V-50Hz-3-6012-CK-20-B | 16681 | € | 20 | B | 50 | 1409 | 6 | 12 | ST | ST | 30 | IE3
TGT | PV004793T10 | LK | NE | TGT/6-1409-3/10-7.5-400/690V-50Hz-3-6231-LK-10-A | 13733 | € | 10 | A | 50 | 1409 | 6 | 3 | ST | ST | 7.5 | IE3
TGT | PV004795T12 | LPK | NE | TGT/6-1409-3/12-7.5-400/690V-50Hz-3-6231-LPK-12-A | 14041 | € | 12 | A | 50 | 1409 | 6 | 3 | ST | ST | 7.5 | IE3
TGT | PV004825T24 | LK | NE | TGT/6-1409-6/24-30-400/690V-50Hz-3-6012-LK-24-B | 19025 | € | 24 | B | 50 | 1409 | 6 | 6 | ST | ST | 30 | IE3
TGT | PV004829T28 | CK | NE | TGT/6-1409-6/28-30-400/690V-50Hz-3-6012-CK-28-A | 15676 | € | 28 | A | 50 | 1409 | 6 | 6 | ST | ST | 30 | IE3
TGT | PV004883T08 | CK | NE | TGT/6-1609-12/8-30-400/690V-50Hz-3-6012-CK-8-A | 17906 | € | 8 | A | 50 | 1609 | 6 | 12 | ST | ST | 30 | IE3
TGT | PV004895T24 | LK | NE | TGT/6-1609-3/24-30-400/690V-50Hz-3-6012-LK-24-B | 19925 | € | 24 | B | 50 | 1609 | 6 | 3 | ST | ST | 30 | IE3
TGT | PV004897T26 | CK | NE | TGT/6-1609-3/26-30-400/690V-50Hz-3-6012-CK-26-B | 16399 | € | 26 | B | 50 | 1609 | 6 | 3 | ST | ST | 30 | IE3
TGT | PV004909T16 | LP | NE | TGT/6-1609-6/16-30-400/690V-50Hz-3-6012-LP-16-B | 20321 | € | 16 | B | 50 | 1609 | 6 | 6 | ST | ST | 30 | IE3
TGT | PV004923T30 | LPK | NE | TGT/6-1609-6/30-75-400/690V-50Hz-3-6182-LPK-30-A | 27857 | € | 30 | A | 50 | 1609 | 6 | 6 | ST | ST | 75 | IE3
TGT | PV004925T32 | LPK | NE | TGT/6-1609-6/32-75-400/690V-50Hz-3-6182-LPK-32-B | 27857 | € | 32 | B | 50 | 1609 | 6 | 6 | ST | ST | 75 | IE3
TGT | PV004931T12 | CK | NE | TGT/6-1609-9/12-30-400/690V-50Hz-3-6012-CK-12-A | 17403 | € | 12 | A | 50 | 1609 | 6 | 9 | ST | ST | 30 | IE3
TGT | PV004945T26 | LK | NE | TGT/6-1609-9/26-75-400/690V-50Hz-3-6182-LK-26-A | 28007 | € | 26 | A | 50 | 1609 | 6 | 9 | ST | ST | 75 | IE3
TGT | PV013892T20 | LK | NE | TGT/2/4-630-6/20-10/2-400V-50Hz-3-5950-LK-20-A | 3590 | € | 20 | A | 50 | 630 | 2/4 | 6 | ST | ST | 10/2 | IE1
TGT | PV013892T20 | LK | NE | TGT/2/4-630-6/20-10/2-400V-50Hz-3-5950-LK-20-B | 3590 | € | 20 | B | 50 | 630 | 2/4 | 6 | ST | ST | 10/2 | IE1
TGT | PV004575T28 | LPK | NE | TGT/4-900-6/28-11-400/690V-50Hz-3-5835-LPK-28-B | 4344 | € | 28 | B | 50 | 900 | 4 | 6 | ST | ST | 11 | IE3
TGT | PV004577T30 | CK | NE | TGT/4-900-6/30-11-400/690V-50Hz-3-5835-CK-30-A | 3846 | € | 30 | A | 50 | 900 | 4 | 6 | ST | ST | 11 | IE3
TGT | PV004579T32 | LP | NE | TGT/4-900-6/32-15-400/690V-50Hz-3-6008-LP-32-B | 4030 | € | 32 | B | 50 | 900 | 4 | 6 | ST | ST | 15 | IE3
TGT | PV004591T22 | C | NE | TGT/4-900-9/22-11-400/690V-50Hz-3-5835-C-22-A | 3546 | € | 22 | A | 50 | 900 | 4 | 9 | ST | ST | 11 | IE3
TGT | PV004595T26 | C | NE | TGT/4-900-9/26-11-400/690V-50Hz-3-5835-C-26-B | 3546 | € | 26 | B | 50 | 900 | 4 | 9 | ST | ST | 11 | IE3
TGT | PV004597T28 | LP | NE | TGT/4-900-9/28-15-400/690V-50Hz-3-6008-LP-28-A | 4163 | € | 28 | A | 50 | 900 | 4 | 9 | ST | ST | 15 | IE3
TGT | PV004601T32 | C | NE | TGT/4-900-9/32-15-400/690V-50Hz-3-6008-C-32-A | 3664 | € | 32 | A | 50 | 900 | 4 | 9 | ST | ST | 15 | IE3
TGT | PV004577T30 | LP | NE | TGT/4-900-6/30-11-400/690V-50Hz-3-5835-LP-30-A | 3912 | € | 30 | A | 50 | 900 | 4 | 6 | ST | ST | 11 | IE3
TGT | PV004577T30 | LPK | NE | TGT/4-900-6/30-11-400/690V-50Hz-3-5835-LPK-30-B | 4344 | € | 30 | B | 50 | 900 | 4 | 6 | ST | ST | 11 | IE3
TGT | PV004593T24 | CK | NE | TGT/4-900-9/24-11-400/690V-50Hz-3-5835-CK-24-A | 3978 | € | 24 | A | 50 | 900 | 4 | 9 | ST | ST | 11 | IE3
TGT | PV004329T18 | CK | NE | TGT/4-1609-9/18-160-400/690V-50Hz-3-5809-CK-18-A | 34075 | € | 18 | A | 50 | 1609 | 4 | 9 | ST | ST | 160 | IE3
TGT | PV004329T18 | LPK | NE | TGT/4-1609-9/18-160-400/690V-50Hz-3-5809-LPK-18-A | 37953 | € | 18 | A | 50 | 1609 | 4 | 9 | ST | ST | 160 | IE3
TGT | PV004729T32 | C | NE | TGT/6-1250-3/32-11-400/690V-50Hz-3-6315-C-32-B | 4601 | € | 32 | B | 50 | 1250 | 6 | 3 | ST | ST | 11 | IE3
TGT | PV004729T32 | LP | NE | TGT/6-1250-3/32-11-400/690V-50Hz-3-6315-LP-32-B | 5570 | € | 32 | B | 50 | 1250 | 6 | 3 | ST | ST | 11 | IE3
TGT | PV004729T32 | LPK | NE | TGT/6-1250-3/32-11-400/690V-50Hz-3-6315-LPK-32-A | 6002 | € | 32 | A | 50 | 1250 | 6 | 3 | ST | ST | 11 | IE3
TGT | PV004742T22 | CK | NE | TGT/6-1250-6/22-11-400/690V-50Hz-3-6315-CK-22-A | 5169 | € | 22 | A | 50 | 1250 | 6 | 6 | ST | ST | 11 | IE3
TGT | PV004752T32 | LP | NE | TGT/6-1250-6/32-15-400/690V-50Hz-3-6087-LP-32-A | 6747 | € | 32 | A | 50 | 1250 | 6 | 6 | ST | ST | 15 | IE3
TGT | PV004762T18 | CK | NE | TGT/6-1250-9/18-11-400/690V-50Hz-3-6315-CK-18-B | 5336 | € | 18 | B | 50 | 1250 | 6 | 9 | ST | ST | 11 | IE3
TGT | PV004766T22 | C | NE | TGT/6-1250-9/22-15-400/690V-50Hz-3-6087-C-22-B | 5945 | € | 22 | B | 50 | 1250 | 6 | 9 | ST | ST | 15 | IE3
TGT | PV004766T22 | CK | NE | TGT/6-1250-9/22-15-400/690V-50Hz-3-6087-CK-22-B | 6377 | € | 22 | B | 50 | 1250 | 6 | 9 | ST | ST | 15 | IE3
TGT | PV004797T14 | C | NE | TGT/6-1409-3/14-11-400/690V-50Hz-3-6315-C-14-B | 10902 | € | 14 | B | 50 | 1409 | 6 | 3 | ST | ST | 11 | IE3
TGT | PV004799T16 | LP | NE | TGT/6-1409-3/16-11-400/690V-50Hz-3-6315-LP-16-A | 14560 | € | 16 | A | 50 | 1409 | 6 | 3 | ST | ST | 11 | IE3
TGT | PV004817T16 | LP | NE | TGT/6-1409-6/16-15-400/690V-50Hz-3-6087-LP-16-B | 16103 | € | 16 | B | 50 | 1409 | 6 | 6 | ST | ST | 15 | IE3
TGT | PV004877T28 | LPK | NE | TGT/6-1609-12/28-90-400/690V-50Hz-3-5869-LPK-28-B | 32345 | € | 28 | B | 50 | 1609 | 6 | 12 | ST | ST | 90 | IE3
TGT | PV004885T14 | C | NE | TGT/6-1609-3/14-15-400/690V-50Hz-3-6087-C-14-A | 13167 | € | 14 | A | 50 | 1609 | 6 | 3 | ST | ST | 15 | IE3
TGT | PV004951T32 | CK | NE | TGT/6-1609-9/32-90-400/690V-50Hz-3-5869-CK-32-A | 27964 | € | 32 | A | 50 | 1609 | 6 | 9 | ST | ST | 90 | IE3
TGT | PV014346T24 | LPK | NE | TGT/4/6-900-6/24-10.5/3.5-400V-50Hz-3-1967-LPK-24-B | 5367 | € | 24 | B | 50 | 900 | 4/6 | 6 | ST | ST | 10.5/3.5 | IE1
TGT | PV014349T30 | CK | NE | TGT/4/6-900-6/30-10.5/3.5-400V-50Hz-3-1967-CK-30-A | 4869 | € | 30 | A | 50 | 900 | 4/6 | 6 | ST | ST | 10.5/3.5 | IE1
TGT | PV014349T30 | LPK | NE | TGT/4/6-900-6/30-10.5/3.5-400V-50Hz-3-1967-LPK-30-A | 5367 | € | 30 | A | 50 | 900 | 4/6 | 6 | ST | ST | 10.5/3.5 | IE1
TGT | PV014359T18 | C | NE | TGT/4/6-900-9/18-10.5/3.5-400V-50Hz-3-1967-C-18-B | 4569 | € | 18 | B | 50 | 900 | 4/6 | 9 | ST | ST | 10.5/3.5 | IE1
TGT | PV014361T20 | C | NE | TGT/4/6-900-9/20-10.5/3.5-400V-50Hz-3-1967-C-20-B | 4569 | € | 20 | B | 50 | 900 | 4/6 | 9 | ST | ST | 10.5/3.5 | IE1
TGT | PV014362T22 | LP | NE | TGT/4/6-900-9/22-10.5/3.5-400V-50Hz-3-1967-LP-22-B | 5067 | € | 22 | B | 50 | 900 | 4/6 | 9 | ST | ST | 10.5/3.5 | IE1
TGT-ATEX | PV025313T10 | C | NE | TGT/4-1250-6/10-15-II2GExeIIT3-400/690V-50Hz-3-6077-C-10-B | 6051 | € | 10 | B | 50 | 1250 | 4 | 6 | II2GExeIIT3 | II2GExeIIT3 | 15 | IE2
TGT-ATEX | PV025319T12 | C | NE | TGT/4-1250-6/12-15-II2GExeIIT3-400/690V-50Hz-3-6077-C-12-B | 6051 | € | 12 | B | 50 | 1250 | 4 | 6 | II2GExeIIT3 | II2GExeIIT3 | 15 | IE2
TGT-ATEX | PV026262T28 | C | NE | TGT/4-900-9/28-15-II2GExeIIT3-400/690V-50Hz-3-6077-C-28-B | 5589 | € | 28 | B | 50 | 900 | 4 | 9 | II2GExeIIT3 | II2GExeIIT3 | 15 | IE2
TGT-ATEX | PV026613T28 | C | NE | TGT/6-1250-3/28-7.5-II2GExdIIB(H2)T4-400/690V-50Hz-3-5939-C-28-A | 6561 | € | 28 | A | 50 | 1250 | 6 | 3 | II2GExdIIB(H2)T4 | II2GExdIICT4 | 7.5 | IE2
TGT-ATEX | PV026617T30 | C | NE | TGT/6-1250-3/30-7.5-II2GExdIIB(H2)T4-400/690V-50Hz-3-5939-C-30-A | 6561 | € | 30 | A | 50 | 1250 | 6 | 3 | II2GExdIIB(H2)T4 | II2GExdIICT4 | 7.5 | IE2
TGT-ATEX | PV026617T30 | LP | NE | TGT/6-1250-3/30-7.5-II2GExdIIB(H2)T4-400/690V-50Hz-3-5939-LP-30-B | 8324 | € | 30 | B | 50 | 1250 | 6 | 3 | II2GExdIIB(H2)T4 | II2GExdIICT4 | 7.5 | IE2
TGT-ATEX | PV026745T24 | LP | NE | TGT/6-1250-9/24-15-II2GExdIIB(H2)T4-400/690V-50Hz-3-5912-LP-24-B | 12783 | € | 24 | B | 50 | 1250 | 6 | 9 | II2GExdIIB(H2)T4 | II2GExdIICT4 | 15 | IE2
TGT-ATEX | PV026746T24 | LP | NE | TGT/6-1250-9/24-15-II2GExdIIBT4-400/690V-50Hz-3-5792-LP-24-A | 11661 | € | 24 | A | 50 | 1250 | 6 | 9 | II2GExdIIBT4 | II2GExdIIBT4 | 15 | IE2
TGT | PV013952T26 | LP | NE | TGT/4/6-1000-9/26-20/8.5-400V-50Hz-3-4149-LP-26-A | 7487 | € | 26 | A | 50 | 1000 | 4/6 | 9 | ST | ST | 20/8.5 | IE1
TGT | PV013954T28 | CK | NE | TGT/4/6-1000-9/28-20/8.5-400V-50Hz-3-4149-CK-28-A | 7390 | € | 28 | A | 50 | 1000 | 4/6 | 9 | ST | ST | 20/8.5 | IE1
TGT | PV013999T22 | CK | NE | TGT/4/6-1120-6/22-20/8.5-400V-50Hz-3-4149-CK-22-A | 7624 | € | 22 | A | 50 | 1120 | 4/6 | 6 | ST | ST | 20/8.5 | IE1
TGT | PV014072T16 | C | NE | TGT/4/6-1250-6/16-20/8.5-400V-50Hz-3-4149-C-16-B | 7333 | € | 16 | B | 50 | 1250 | 4/6 | 6 | ST | ST | 20/8.5 | IE1
TGT | PV014072T16 | LPK | NE | TGT/4/6-1250-6/16-20/8.5-400V-50Hz-3-4149-LPK-16-A | 8761 | € | 16 | A | 50 | 1250 | 4/6 | 6 | ST | ST | 20/8.5 | IE1
TGT | PV014072T16 | LPK | NE | TGT/4/6-1250-6/16-20/8.5-400V-50Hz-3-4149-LPK-16-B | 8761 | € | 16 | B | 50 | 1250 | 4/6 | 6 | ST | ST | 20/8.5 | IE1
TGT | PV014090T14 | CK | NE | TGT/4/6-1250-9/14-20/8.5-400V-50Hz-3-4149-CK-14-A | 7959 | € | 14 | A | 50 | 1250 | 4/6 | 9 | ST | ST | 20/8.5 | IE1
TGT | PV014090T14 | LPK | NE | TGT/4/6-1250-9/14-20/8.5-400V-50Hz-3-4149-LPK-14-B | 8928 | € | 14 | B | 50 | 1250 | 4/6 | 9 | ST | ST | 20/8.5 | IE1
TGT | PV014120T10 | C | NE | TGT/4/6-1409-3/10-20/8.5-400V-50Hz-3-4149-C-10-B | 13498 | € | 10 | B | 50 | 1409 | 4/6 | 3 | ST | ST | 20/8.5 | IE1
TGT | PV003969T08 | LP | NE | TGT/4-1000-3/8-3-230/400V-50Hz-3-6213-LP-8-B | 2583 | € | 8 | B | 50 | 1000 | 4 | 3 | ST | ST | 3 | IE3
TGT | PV004452T22 | LK | DA | TGT/4-710-6/22-3-230/400V-50Hz-3-6213-LK-22-BPTC | 2028 | € | 22 | B | 50 | 710 | 4 | 6 | ST | ST | 3 | IE3
TGT | PV004454T24 | LP | DA | TGT/4-710-6/24-3-230/400V-50Hz-3-6213-LP-24-APTC | 1869 | € | 24 | A | 50 | 710 | 4 | 6 | ST | ST | 3 | IE3
TGT | PV004606T18 | LP | DA | TGT/6-1000-3/18-2.2-230/400V-50Hz-3-1756-LP-18-BPTC | 2895 | € | 18 | B | 50 | 1000 | 6 | 3 | ST | ST | 2.2 | IE2
TGT | PV004673T16 | LP | NE | TGT/6-1120-3/16-2.2-230/400V-50Hz-3-1756-LP-16-B | 3411 | € | 16 | B | 50 | 1120 | 6 | 3 | ST | ST | 2.2 | IE2
TGT | PV004681T24 | CK | NE | TGT/6-1120-3/24-4-400/690V-50Hz-3-1758-CK-24-B | 3100 | € | 24 | B | 50 | 1120 | 6 | 3 | ST | ST | 4 | IE2
TGT-ATEX | PV026696T32 | C | DA | TGT/6-1250-6/32-15-II2GExdIIBT4-400/690V-50Hz-3-5792-C-32-BPTC | 10184 | € | 32 | B | 50 | 1250 | 6 | 6 | II2GExdIIBT4 | II2GExdIIBT4 | 15 | IE2
TGT-ATEX | PV027322T16 | C | DA | TGT/6-900-6/16-1.5-II2GExdIIB(H2)T4-230/400V-50Hz-3-6174-C-16-BPTC | 3368 | € | 16 | B | 50 | 900 | 6 | 6 | II2GExdIIB(H2)T4 | II2GExdIICT4 | 1.5 | IE2
TGT | PV014745T12 | CK | NE | TGT/4/8-800-3/12-1.7/0.35-400V-50Hz-3-1945-CK-12-A | 2075 | € | 12 | A | 50 | 800 | 4/8 | 3 | ST | ST | 1.7/0.35 | IE1
TGT | PV014500T18 | LPK | NE | TGT/4/8-1250-12/18-42/10-400V-50Hz-3-1955-LPK-18-B | 11599 | € | 18 | B | 50 | 1250 | 4/8 | 12 | ST | ST | 42/10 | IE1
TGT | PV014535T26 | LP | NE | TGT/4/8-1250-6/26-42/10-400V-50Hz-3-1955-LP-26-B | 10678 | € | 26 | B | 50 | 1250 | 4/8 | 6 | ST | ST | 42/10 | IE1
TGT | PV014553T20 | C | NE | TGT/4/8-1250-9/20-42/10-400V-50Hz-3-1955-C-20-A | 9876 | € | 20 | A | 50 | 1250 | 4/8 | 9 | ST | ST | 42/10 | IE1
TGT | PV014554T22 | CK | NE | TGT/4/8-1250-9/22-42/10-400V-50Hz-3-1955-CK-22-B | 10448 | € | 22 | B | 50 | 1250 | 4/8 | 9 | ST | ST | 42/10 | IE1
TGT | PV014565T16 | LK | NE | TGT/4/8-1409-12/16-80/20-400V-50Hz-3-6055-LK-16-A | 27419 | € | 16 | A | 50 | 1409 | 4/8 | 12 | ST | ST | 80/20 | IE1
TGT | PV014171T16 | LK | NE | TGT/4/6-1609-3/16-70/25-400V-50Hz-3-5961-LK-16-A | 27465 | € | 16 | A | 50 | 1609 | 4/6 | 3 | ST | ST | 70/25 | IE1
TGT | PV014178T12 | CK | NE | TGT/4/6-1609-6/12-70/25-400V-50Hz-3-5961-CK-12-A | 24441 | € | 12 | A | 50 | 1609 | 4/6 | 6 | ST | ST | 70/25 | IE1
TGT | PV014185T08 | CK | NE | TGT/4/6-1609-6/8-70/25-400V-50Hz-3-5961-CK-8-B | 24441 | € | 8 | B | 50 | 1609 | 4/6 | 6 | ST | ST | 70/25 | IE1
TGT | PV014185T08 | LK | NE | TGT/4/6-1609-6/8-70/25-400V-50Hz-3-5961-LK-8-B | 27967 | € | 8 | B | 50 | 1609 | 4/6 | 6 | ST | ST | 70/25 | IE1
TGT | PV014351T32 | LP | NE | TGT/4/6-900-6/32-14/4.5-400V-50Hz-3-4148-LP-32-B | 5772 | € | 32 | B | 50 | 900 | 4/6 | 6 | ST | ST | 14/4.5 | IE1
TGT | PV014365T26 | LP | NE | TGT/4/6-900-9/26-14/4.5-400V-50Hz-3-4148-LP-26-A | 5905 | € | 26 | A | 50 | 900 | 4/6 | 9 | ST | ST | 14/4.5 | IE1
TGT | PV014366T28 | LPK | NE | TGT/4/6-900-9/28-14/4.5-400V-50Hz-3-4148-LPK-28-B | 6336 | € | 28 | B | 50 | 900 | 4/6 | 9 | ST | ST | 14/4.5 | IE1
TGT | PV014368T30 | CK | NE | TGT/4/6-900-9/30-14/4.5-400V-50Hz-3-4148-CK-30-A | 5838 | € | 30 | A | 50 | 900 | 4/6 | 9 | ST | ST | 14/4.5 | IE1
TGT | PV014368T30 | LP | NE | TGT/4/6-900-9/30-14/4.5-400V-50Hz-3-4148-LP-30-A | 5905 | € | 30 | A | 50 | 900 | 4/6 | 9 | ST | ST | 14/4.5 | IE1
TGT | PV014368T30 | LPK | NE | TGT/4/6-900-9/30-14/4.5-400V-50Hz-3-4148-LPK-30-B | 6336 | € | 30 | B | 50 | 900 | 4/6 | 9 | ST | ST | 14/4.5 | IE1
TGT | PV014423T24 | CK | NE | TGT/4/8-1000-9/24-17/3.4-400V-50Hz-3-6263-CK-24-A | 5690 | € | 24 | A | 50 | 1000 | 4/8 | 9 | ST | ST | 17/3.4 | IE1
TGT | PV014423T24 | LPK | NE | TGT/4/8-1000-9/24-17/3.4-400V-50Hz-3-6263-LPK-24-A | 6246 | € | 24 | A | 50 | 1000 | 4/8 | 9 | ST | ST | 17/3.4 | IE1
TGT | PV014449T30 | LPK | NE | TGT/4/8-1120-3/30-17/3.4-400V-50Hz-3-6263-LPK-30-B | 6730 | € | 30 | B | 50 | 1120 | 4/8 | 3 | ST | ST | 17/3.4 | IE1
TGT | PV014467T22 | C | NE | TGT/4/8-1120-6/22-17/3.4-400V-50Hz-3-6263-C-22-B | 5466 | € | 22 | B | 50 | 1120 | 4/8 | 6 | ST | ST | 17/3.4 | IE1
TGT | PV014604T14 | LK | NE | TGT/4/8-1409-9/14-68/17-400V-50Hz-3-5965-LK-14-B | 25837 | € | 14 | B | 50 | 1409 | 4/8 | 9 | ST | ST | 68/17 | IE1
TGT | PV014628T18 | CK | NE | TGT/4/8-1609-3/18-68/17-400V-50Hz-3-5965-CK-18-B | 22708 | € | 18 | B | 50 | 1609 | 4/8 | 3 | ST | ST | 68/17 | IE1
TGT | PV004311T24 | CK | NE | TGT/4-1609-6/24-160-400/690V-50Hz-3-5809-CK-24-B | 33573 | € | 24 | B | 50 | 1609 | 4 | 6 | ST | ST | 160 | IE3
TGT | PV004708T32 | LPK | NE | TGT/6-1120-6/32-11-400/690V-50Hz-3-6315-LPK-32-B | 5931 | € | 32 | B | 50 | 1120 | 6 | 6 | ST | ST | 11 | IE3
TGT | PV004727T30 | CK | NE | TGT/6-1250-3/30-11-400/690V-50Hz-3-6315-CK-30-B | 5032 | € | 30 | B | 50 | 1250 | 6 | 3 | ST | ST | 11 | IE3
TGT | PV004729T32 | C | NE | TGT/6-1250-3/32-11-400/690V-50Hz-3-6315-C-32-A | 4601 | € | 32 | A | 50 | 1250 | 6 | 3 | ST | ST | 11 | IE3
TGT | PV004742T22 | C | NE | TGT/6-1250-6/22-11-400/690V-50Hz-3-6315-C-22-A | 4737 | € | 22 | A | 50 | 1250 | 6 | 6 | ST | ST | 11 | IE3
TGT | PV004750T30 | LP | NE | TGT/6-1250-6/30-15-400/690V-50Hz-3-6087-LP-30-A | 6747 | € | 30 | A | 50 | 1250 | 6 | 6 | ST | ST | 15 | IE3
TGT | PV004750T30 | LPK | NE | TGT/6-1250-6/30-15-400/690V-50Hz-3-6087-LPK-30-B | 7179 | € | 30 | B | 50 | 1250 | 6 | 6 | ST | ST | 15 | IE3
TGT | PV004762T18 | LPK | NE | TGT/6-1250-9/18-11-400/690V-50Hz-3-6315-LPK-18-B | 6306 | € | 18 | B | 50 | 1250 | 6 | 9 | ST | ST | 11 | IE3
TGT | PV004764T20 | LP | NE | TGT/6-1250-9/20-11-400/690V-50Hz-3-6315-LP-20-A | 5874 | € | 20 | A | 50 | 1250 | 6 | 9 | ST | ST | 11 | IE3
TGT | PV004764T20 | LPK | NE | TGT/6-1250-9/20-11-400/690V-50Hz-3-6315-LPK-20-B | 6306 | € | 20 | B | 50 | 1250 | 6 | 9 | ST | ST | 11 | IE3
TGT | PV004770T26 | CK | NE | TGT/6-1250-9/26-15-400/690V-50Hz-3-6087-CK-26-B | 6377 | € | 26 | B | 50 | 1250 | 6 | 9 | ST | ST | 15 | IE3
TGT | PV004770T26 | LP | NE | TGT/6-1250-9/26-15-400/690V-50Hz-3-6087-LP-26-A | 6914 | € | 26 | A | 50 | 1250 | 6 | 9 | ST | ST | 15 | IE3
TGT | PV004770T26 | LPK | NE | TGT/6-1250-9/26-15-400/690V-50Hz-3-6087-LPK-26-A | 7346 | € | 26 | A | 50 | 1250 | 6 | 9 | ST | ST | 15 | IE3
TGT | PV014550T16 | CK | NE | TGT/4/8-1250-9/16-33/8-400V-50Hz-3-1954-CK-16-B | 9562 | € | 16 | B | 50 | 1250 | 4/8 | 9 | ST | ST | 33/8 | IE1
TGT | PV014552T20 | C | NE | TGT/4/8-1250-9/20-33/8-400V-50Hz-3-1954-C-20-B | 8989 | € | 20 | B | 50 | 1250 | 4/8 | 9 | ST | ST | 33/8 | IE1
TGT | PV014566T18 | CK | NE | TGT/4/8-1409-12/18-110/27-400V-50Hz-3-5784-CK-18-A | 26193 | € | 18 | A | 50 | 1409 | 4/8 | 12 | ST | ST | 110/27 | IE1
TGT | PV014566T18 | LK | NE | TGT/4/8-1409-12/18-110/27-400V-50Hz-3-5784-LK-18-A | 29543 | € | 18 | A | 50 | 1409 | 4/8 | 12 | ST | ST | 110/27 | IE1
TGT | PV014587T10 | CK | NE | TGT/4/8-1409-6/10-33/8-400V-50Hz-3-1954-CK-10-A | 16062 | € | 10 | A | 50 | 1409 | 4/8 | 6 | ST | ST | 33/8 | IE1
TGT | PV014600T30 | LK | NE | TGT/4/8-1409-6/30-110/27-400V-50Hz-3-5784-LK-30-B | 28538 | € | 30 | B | 50 | 1409 | 4/8 | 6 | ST | ST | 110/27 | IE1
TGT | PV004216T14 | CK | NE | TGT/4-1409-6/14-45-400/690V-50Hz-3-6137-CK-14-B | 16052 | € | 14 | B | 50 | 1409 | 4 | 6 | ST | ST | 45 | IE3
TGT | PV004216T14 | LP | NE | TGT/4-1409-6/14-45-400/690V-50Hz-3-6137-LP-14-A | 19137 | € | 14 | A | 50 | 1409 | 4 | 6 | ST | ST | 45 | IE3
TGT | PV004216T14 | LPK | NE | TGT/4-1409-6/14-45-400/690V-50Hz-3-6137-LPK-14-A | 19710 | € | 14 | A | 50 | 1409 | 4 | 6 | ST | ST | 45 | IE3
TGT | PV004260T08 | CK | NE | TGT/4-1409-9/8-55-400/690V-50Hz-3-6287-CK-8-B | 17933 | € | 8 | B | 50 | 1409 | 4 | 9 | ST | ST | 55 | IE3
TGT | PV004333T22 | CK | NE | TGT/4-1609-9/22-185-400/690V-50Hz-3-5953-CK-22-B | 40379 | € | 22 | B | 50 | 1609 | 4 | 9 | ST | ST | 185 | IE3
TGT | PV004333T22 | LPK | NE | TGT/4-1609-9/22-185-400/690V-50Hz-3-5953-LPK-22-A | 44257 | € | 22 | A | 50 | 1609 | 4 | 9 | ST | ST | 185 | IE3
TGT | PV004301T14 | CK | NE | TGT/4-1609-6/14-90-400/690V-50Hz-3-6040-CK-14-A | 24480 | € | 14 | A | 50 | 1609 | 4 | 6 | ST | ST | 90 | IE3
TGT | PV004321T10 | LK | NE | TGT/4-1609-9/10-90-400/690V-50Hz-3-6040-LK-10-B | 28509 | € | 10 | B | 50 | 1609 | 4 | 9 | ST | ST | 90 | IE3
TGT | PV004325T14 | LPK | NE | TGT/4-1609-9/14-132-400/690V-50Hz-3-5851-LPK-14-A | 33701 | € | 14 | A | 50 | 1609 | 4 | 9 | ST | ST | 132 | IE3
TGT | PV004776T32 | CK | NE | TGT/6-1250-9/32-22-400/690V-50Hz-3-5873-CK-32-B | 7850 | € | 32 | B | 50 | 1250 | 6 | 9 | ST | ST | 22 | IE3
TGT | PV004789T22 | LPK | NE | TGT/6-1409-12/22-37-400/690V-50Hz-3-6025-LPK-22-A | 22493 | € | 22 | A | 50 | 1409 | 6 | 12 | ST | ST | 37 | IE3
TGT | PV004831T30 | LK | NE | TGT/6-1409-6/30-37-400/690V-50Hz-3-6025-LK-30-B | 21180 | € | 30 | B | 50 | 1409 | 6 | 6 | ST | ST | 37 | IE3
TGT | PV004841T16 | LK | NE | TGT/6-1409-9/16-22-400/690V-50Hz-3-5873-LK-16-B | 18201 | € | 16 | B | 50 | 1409 | 6 | 9 | ST | ST | 22 | IE3
TGT | PV004851T26 | CK | NE | TGT/6-1409-9/26-37-400/690V-50Hz-3-6025-CK-26-A | 18333 | € | 26 | A | 50 | 1409 | 6 | 9 | ST | ST | 37 | IE3
TGT | PV004851T26 | LPK | NE | TGT/6-1409-9/26-37-400/690V-50Hz-3-6025-LPK-26-B | 21991 | € | 26 | B | 50 | 1409 | 6 | 9 | ST | ST | 37 | IE3
TGT | PV004891T20 | LK | NE | TGT/6-1609-3/20-22-400/690V-50Hz-3-5873-LK-20-A | 18598 | € | 20 | A | 50 | 1609 | 6 | 3 | ST | ST | 22 | IE3
TGT | PV004891T20 | LP | NE | TGT/6-1609-3/20-22-400/690V-50Hz-3-5873-LP-20-B | 18492 | € | 20 | B | 50 | 1609 | 6 | 3 | ST | ST | 22 | IE3
TGT | PV014580T18 | CK | NE | TGT/4/8-1409-3/18-42/10-400V-50Hz-3-1955-CK-18-B | 16446 | € | 18 | B | 50 | 1409 | 4/8 | 3 | ST | ST | 42/10 | IE1
TGT | PV014588T12 | LP | NE | TGT/4/8-1409-6/12-42/10-400V-50Hz-3-1955-LP-12-A | 20033 | € | 12 | A | 50 | 1409 | 4/8 | 6 | ST | ST | 42/10 | IE1
TGT | PV014596T22 | LK | NE | TGT/4/8-1409-6/22-80/20-400V-50Hz-3-6055-LK-22-A | 26414 | € | 22 | A | 50 | 1409 | 4/8 | 6 | ST | ST | 80/20 | IE1
TGT | PV014612T08 | C | NE | TGT/4/8-1409-9/8-42/10-400V-50Hz-3-1955-C-8-B | 16878 | € | 8 | B | 50 | 1409 | 4/8 | 9 | ST | ST | 42/10 | IE1
TGT | PV014624T08 | CK | NE | TGT/4/8-1609-12/8-80/20-400V-50Hz-3-6055-CK-8-B | 25294 | € | 8 | B | 50 | 1609 | 4/8 | 12 | ST | ST | 80/20 | IE1
TGT | PV014625T12 | C | NE | TGT/4/8-1609-3/12-42/10-400V-50Hz-3-1955-C-12-B | 17098 | € | 12 | B | 50 | 1609 | 4/8 | 3 | ST | ST | 42/10 | IE1
TGT | PV014625T12 | LP | NE | TGT/4/8-1609-3/12-42/10-400V-50Hz-3-1955-LP-12-B | 20976 | € | 12 | B | 50 | 1609 | 4/8 | 3 | ST | ST | 42/10 | IE1
TGT | PV014630T22 | LK | NE | TGT/4/8-1609-3/22-80/20-400V-50Hz-3-6055-LK-22-B | 27313 | € | 22 | B | 50 | 1609 | 4/8 | 3 | ST | ST | 80/20 | IE1
TGT | PV014642T26 | CK | NE | TGT/4/8-1609-6/26-160/40-400V-50Hz-3-5915-CK-26-A | 30864 | € | 26 | A | 50 | 1609 | 4/8 | 6 | ST | ST | 160/40 | IE1
TGT | PV014651T20 | LK | NE | TGT/4/8-1609-9/20-160/40-400V-50Hz-3-5915-LK-20-B | 34892 | € | 20 | B | 50 | 1609 | 4/8 | 9 | ST | ST | 160/40 | IE1
TGT | PV004704T26 | CK | NE | TGT/6-1120-6/26-7.5-400/690V-50Hz-3-6231-CK-26-B | 4051 | € | 26 | B | 50 | 1120 | 6 | 6 | ST | ST | 7.5 | IE3
TGT | PV004740T20 | CK | NE | TGT/6-1250-6/20-7.5-400/690V-50Hz-3-6231-CK-20-A | 4218 | € | 20 | A | 50 | 1250 | 6 | 6 | ST | ST | 7.5 | IE3
TGT | PV004740T20 | LPK | NE | TGT/6-1250-6/20-7.5-400/690V-50Hz-3-6231-LPK-20-B | 5188 | € | 20 | B | 50 | 1250 | 6 | 6 | ST | ST | 7.5 | IE3
TGT | PV004758T14 | LPK | NE | TGT/6-1250-9/14-7.5-400/690V-50Hz-3-6231-LPK-14-A | 5355 | € | 14 | A | 50 | 1250 | 6 | 9 | ST | ST | 7.5 | IE3
TGT | PV004785T18 | LK | NE | TGT/6-1409-12/18-30-400/690V-50Hz-3-6012-LK-18-B | 20030 | € | 18 | B | 50 | 1409 | 6 | 12 | ST | ST | 30 | IE3
TGT | PV004785T18 | LPK | NE | TGT/6-1409-12/18-30-400/690V-50Hz-3-6012-LPK-18-A | 20339 | € | 18 | A | 50 | 1409 | 6 | 12 | ST | ST | 30 | IE3
TGT | PV004793T10 | LP | NE | TGT/6-1409-3/10-7.5-400/690V-50Hz-3-6231-LP-10-B | 13777 | € | 10 | B | 50 | 1409 | 6 | 3 | ST | ST | 7.5 | IE3
TGT | PV004803T20 | CK | NE | TGT/6-1409-3/20-15-400/690V-50Hz-3-6087-CK-20-A | 12374 | € | 20 | A | 50 | 1409 | 6 | 3 | ST | ST | 15 | IE3
TGT | PV004805T22 | CK | NE | TGT/6-1409-3/22-15-400/690V-50Hz-3-6087-CK-22-A | 12374 | € | 22 | A | 50 | 1409 | 6 | 3 | ST | ST | 15 | IE3
TGT | PV004807T24 | LP | NE | TGT/6-1409-3/24-15-400/690V-50Hz-3-6087-LP-24-A | 15600 | € | 24 | A | 50 | 1409 | 6 | 3 | ST | ST | 15 | IE3
TGT | PV004811T10 | LK | NE | TGT/6-1409-6/10-11-400/690V-50Hz-3-6315-LK-10-B | 15186 | € | 10 | B | 50 | 1409 | 6 | 6 | ST | ST | 11 | IE3
TGT | PV004811T10 | LPK | NE | TGT/6-1409-6/10-11-400/690V-50Hz-3-6315-LPK-10-A | 15494 | € | 10 | A | 50 | 1409 | 6 | 6 | ST | ST | 11 | IE3
TGT | PV004815T14 | LPK | NE | TGT/6-1409-6/14-15-400/690V-50Hz-3-6087-LPK-14-A | 16534 | € | 14 | A | 50 | 1409 | 6 | 6 | ST | ST | 15 | IE3
TGT | PV004815T14 | LPK | NE | TGT/6-1409-6/14-15-400/690V-50Hz-3-6087-LPK-14-B | 16534 | € | 14 | B | 50 | 1409 | 6 | 6 | ST | ST | 15 | IE3
TGT | PV004817T16 | CK | NE | TGT/6-1409-6/16-15-400/690V-50Hz-3-6087-CK-16-A | 12876 | € | 16 | A | 50 | 1409 | 6 | 6 | ST | ST | 15 | IE3
TGT | PV004833T08 | CK | NE | TGT/6-1409-6/8-11-400/690V-50Hz-3-6315-CK-8-A | 11836 | € | 8 | A | 50 | 1409 | 6 | 6 | ST | ST | 11 | IE3
TGT | PV004857T08 | LP | NE | TGT/6-1409-9/8-15-400/690V-50Hz-3-6087-LP-8-B | 16605 | € | 8 | B | 50 | 1409 | 6 | 9 | ST | ST | 15 | IE3
TGT | PV004877T28 | LK | NE | TGT/6-1609-12/28-90-400/690V-50Hz-3-5869-LK-28-A | 31992 | € | 28 | A | 50 | 1609 | 6 | 12 | ST | ST | 90 | IE3
TGT | PV004951T32 | LK | NE | TGT/6-1609-9/32-90-400/690V-50Hz-3-5869-LK-32-A | 31490 | € | 32 | A | 50 | 1609 | 6 | 9 | ST | ST | 90 | IE3
TGT | PV004825T24 | CK | NE | TGT/6-1409-6/24-30-400/690V-50Hz-3-6012-CK-24-A | 15676 | € | 24 | A | 50 | 1409 | 6 | 6 | ST | ST | 30 | IE3
TGT | PV004827T26 | LPK | NE | TGT/6-1409-6/26-30-400/690V-50Hz-3-6012-LPK-26-B | 19334 | € | 26 | B | 50 | 1409 | 6 | 6 | ST | ST | 30 | IE3
TGT | PV004847T22 | C | NE | TGT/6-1409-9/22-30-400/690V-50Hz-3-6012-C-22-B | 15720 | € | 22 | B | 50 | 1409 | 6 | 9 | ST | ST | 30 | IE3
TGT | PV004883T08 | LK | NE | TGT/6-1609-12/8-30-400/690V-50Hz-3-6012-LK-8-B | 21432 | € | 8 | B | 50 | 1609 | 6 | 12 | ST | ST | 30 | IE3
TGT | PV004893T22 | LP | NE | TGT/6-1609-3/22-30-400/690V-50Hz-3-6012-LP-22-A | 19819 | € | 22 | A | 50 | 1609 | 6 | 3 | ST | ST | 30 | IE3
TGT | PV004895T24 | LP | NE | TGT/6-1609-3/24-30-400/690V-50Hz-3-6012-LP-24-B | 19819 | € | 24 | B | 50 | 1609 | 6 | 3 | ST | ST | 30 | IE3
TGT | PV004897T26 | LPK | NE | TGT/6-1609-3/26-30-400/690V-50Hz-3-6012-LPK-26-B | 20277 | € | 26 | B | 50 | 1609 | 6 | 3 | ST | ST | 30 | IE3
TGT | PV004923T30 | CK | NE | TGT/6-1609-6/30-75-400/690V-50Hz-3-6182-CK-30-A | 23978 | € | 30 | A | 50 | 1609 | 6 | 6 | ST | ST | 75 | IE3
TGT | PV004925T32 | CK | NE | TGT/6-1609-6/32-75-400/690V-50Hz-3-6182-CK-32-A | 23978 | € | 32 | A | 50 | 1609 | 6 | 6 | ST | ST | 75 | IE3
TGT | PV004929T10 | CK | NE | TGT/6-1609-9/10-30-400/690V-50Hz-3-6012-CK-10-A | 17403 | € | 10 | A | 50 | 1609 | 6 | 9 | ST | ST | 30 | IE3
TGT | PV004931T12 | C | NE | TGT/6-1609-9/12-30-400/690V-50Hz-3-6012-C-12-A | 16945 | € | 12 | A | 50 | 1609 | 6 | 9 | ST | ST | 30 | IE3
TGT | PV004931T12 | C | NE | TGT/6-1609-9/12-30-400/690V-50Hz-3-6012-C-12-B | 16945 | € | 12 | B | 50 | 1609 | 6 | 9 | ST | ST | 30 | IE3
TGT | PV004931T12 | CK | NE | TGT/6-1609-9/12-30-400/690V-50Hz-3-6012-CK-12-B | 17403 | € | 12 | B | 50 | 1609 | 6 | 9 | ST | ST | 30 | IE3
TGT | PV004947T28 | LK | NE | TGT/6-1609-9/28-75-400/690V-50Hz-3-6182-LK-28-B | 28007 | € | 28 | B | 50 | 1609 | 6 | 9 | ST | ST | 75 | IE3
TGT | PV014758T10 | C | DA | TGT/4/8-800-6/10-1.7/0.35-400V-50Hz-3-1945-C-10-BPTC | 2097 | € | 10 | B | 50 | 800 | 4/8 | 6 | ST | ST | 1.7/0.35 | IE1
TGT | PV014759T10 | CK | NE | TGT/4/8-800-6/10-2.3/0.5-400V-50Hz-3-1946-CK-10-A | 2205 | € | 10 | A | 50 | 800 | 4/8 | 6 | ST | ST | 2.3/0.5 | IE1
TGT | PV014793T14 | CK | NE | TGT/4/8-900-3/14-2.3/0.5-400V-50Hz-3-1946-CK-14-A | 2562 | € | 14 | A | 50 | 900 | 4/8 | 3 | ST | ST | 2.3/0.5 | IE1
TGT | PV014853T24 | LP | NE | TGT/6/12-1000-3/24-2.2/0.37-400V-50Hz-3-1977-LP-24-B | 3076 | € | 24 | B | 50 | 1000 | 6/12 | 3 | ST | ST | 2.2/0.37 | IE1
TGT | PV014853T24 | LPK | NE | TGT/6/12-1000-3/24-2.2/0.37-400V-50Hz-3-1977-LPK-24-B | 3306 | € | 24 | B | 50 | 1000 | 6/12 | 3 | ST | ST | 2.2/0.37 | IE1
TGT | PV014877T14 | CK | NE | TGT/6/12-1000-9/14-2.2/0.37-400V-50Hz-3-1977-CK-14-B | 2979 | € | 14 | B | 50 | 1000 | 6/12 | 9 | ST | ST | 2.2/0.37 | IE1
TGT | PV015071T20 | C | NE | TGT/6/12-900-6/20-2.2/0.37-400V-50Hz-3-1977-C-20-A | 2556 | € | 20 | A | 50 | 900 | 6/12 | 6 | ST | ST | 2.2/0.37 | IE1
TGT | PV030687T22 | LK | NE | TGT/4/8-800-3/22-2.3/0.5-400V-50Hz-3-1946-LK-22-A | 2377 | € | 22 | A | 50 | 800 | 4/8 | 3 | ST | ST | 2.3/0.5 | IE1
TGT-ATEX | PV025101T28 | C | NE | TGT/4-1120-6/28-30-II2GExdIIBT4-400/690V-50Hz-3-6067-C-28-B | 11211 | € | 28 | B | 50 | 1120 | 4 | 6 | II2GExdIIBT4 | II2GExdIIBT4 | 30 | IE2
TGT-ATEX | PV025197T12 | LP | NE | TGT/4-1250-12/12-30-II2GExdIIBT4-400/690V-50Hz-3-6067-LP-12-B | 13489 | € | 12 | B | 50 | 1250 | 4 | 12 | II2GExdIIBT4 | II2GExdIIBT4 | 30 | IE2
TGT-ATEX | PV025203T14 | C | NE | TGT/4-1250-12/14-30-II2GExdIIBT4-400/690V-50Hz-3-6067-C-14-A | 11726 | € | 14 | A | 50 | 1250 | 4 | 12 | II2GExdIIBT4 | II2GExdIIBT4 | 30 | IE2
TGT-ATEX | PV025203T14 | LP | NE | TGT/4-1250-12/14-30-II2GExdIIBT4-400/690V-50Hz-3-6067-LP-14-B | 13489 | € | 14 | B | 50 | 1250 | 4 | 12 | II2GExdIIBT4 | II2GExdIIBT4 | 30 | IE2
TGT-ATEX | PV026684T28 | C | NE | TGT/6-1250-6/28-15-II2GExdIIBT4-400/690V-50Hz-3-5792-C-28-B | 9731 | € | 28 | B | 50 | 1250 | 6 | 6 | II2GExdIIBT4 | II2GExdIIBT4 | 15 | IE2
TGT-ATEX | PV026689T30 | C | NE | TGT/6-1250-6/30-15-II2GExdIIB(H2)T4-400/690V-50Hz-3-5912-C-30-B | 10852 | € | 30 | B | 50 | 1250 | 6 | 6 | II2GExdIIB(H2)T4 | II2GExdIICT4 | 15 | IE2
TGT-ATEX | PV026770T32 | LP | NE | TGT/6-1250-9/32-22-II2GExdIIBT4-400/690V-50Hz-3-6005-LP-32-A | 14194 | € | 32 | A | 50 | 1250 | 6 | 9 | II2GExdIIBT4 | II2GExdIIBT4 | 22 | IE2
TGT | PV030625T22 | C | NE | TGT/4/6-1250-3/22-20/8.5-400V-50Hz-3-4149-C-22-B | 7196 | € | 22 | B | 50 | 1250 | 4/6 | 3 | ST | ST | 20/8.5 | IE1
TGT | PV014053T24 | LP | NE | TGT/4/6-1250-3/24-20/8.5-400V-50Hz-3-4149-LP-24-A | 8166 | € | 24 | A | 50 | 1250 | 4/6 | 3 | ST | ST | 20/8.5 | IE1
TGT | PV014130T08 | CK | NE | TGT/4/6-1409-3/8-20/8.5-400V-50Hz-3-4149-CK-8-B | 13956 | € | 8 | B | 50 | 1409 | 4/6 | 3 | ST | ST | 20/8.5 | IE1
TGT | PV014424T24 | C | NE | TGT/4/8-1000-9/24-17/4.3-400V-50Hz-3-4145-C-24-A | 5232 | € | 24 | A | 50 | 1000 | 4/8 | 9 | ST | ST | 17/4.3 | IE1
TGT | PV014424T24 | C | NE | TGT/4/8-1000-9/24-17/4.3-400V-50Hz-3-4145-C-24-B | 5232 | € | 24 | B | 50 | 1000 | 4/8 | 9 | ST | ST | 17/4.3 | IE1
TGT | PV014424T24 | LPK | NE | TGT/4/8-1000-9/24-17/4.3-400V-50Hz-3-4145-LPK-24-A | 6246 | € | 24 | A | 50 | 1000 | 4/8 | 9 | ST | ST | 17/4.3 | IE1
TGT | PV014450T30 | CK | NE | TGT/4/8-1120-3/30-17/4.3-400V-50Hz-3-4145-CK-30-A | 5800 | € | 30 | A | 50 | 1120 | 4/8 | 3 | ST | ST | 17/4.3 | IE1
TGT | PV014561T14 | LPK | NE | TGT/4/8-1409-12/14-50/11-400V-50Hz-3-1956-LPK-14-A | 25105 | € | 14 | A | 50 | 1409 | 4/8 | 12 | ST | ST | 50/11 | IE1
TGT | PV014562T14 | CK | NE | TGT/4/8-1409-12/14-55/14.7-400V-50Hz-3-6045-CK-14-B | 21513 | € | 14 | B | 50 | 1409 | 4/8 | 12 | ST | ST | 55/14.7 | IE1
TGT | PV014586T08 | C | NE | TGT/4/8-1409-3/8-17/4.3-400V-50Hz-3-4145-C-8-A | 11798 | € | 8 | A | 50 | 1409 | 4/8 | 3 | ST | ST | 17/4.3 | IE1
TGT | PV014590T14 | LPK | NE | TGT/4/8-1409-6/14-50/11-400V-50Hz-3-1956-LPK-14-B | 24100 | € | 14 | B | 50 | 1409 | 4/8 | 6 | ST | ST | 50/11 | IE1
TGT-ATEX | PV025864T14 | LP | NE | TGT/4-800-3/14-1.5-II2GExdIIBT4-230/400V-50Hz-3-5905-LP-14-B | 2673 | € | 14 | B | 50 | 800 | 4 | 3 | II2GExdIIBT4 | II2GExdIIBT4 | 1.5 | IE2
TGT-ATEX | PV026439T18 | C | NE | TGT/6-1000-9/18-3-II2GExdIIB(H2)T4-230/400V-50Hz-3-6047-C-18-A | 4870 | € | 18 | A | 50 | 1000 | 6 | 9 | II2GExdIIB(H2)T4 | II2GExdIICT4 | 3 | IE2
TGT-ATEX | PV026683T28 | C | DA | TGT/6-1250-6/28-15-II2GExdIIB(H2)T4-400/690V-50Hz-3-5912-C-28-BPTC | 10852 | € | 28 | B | 50 | 1250 | 6 | 6 | II2GExdIIB(H2)T4 | II2GExdIICT4 | 15 | IE2
TGT-ATEX | PV027252T16 | LP | DA | TGT/6-900-3/16-1.5-II2GExdIIB(H2)T4-230/400V-50Hz-3-6174-LP-16-APTC | 4139 | € | 16 | A | 50 | 900 | 6 | 3 | II2GExdIIB(H2)T4 | II2GExdIICT4 | 1.5 | IE2
TGT-ATEX | PV027340T22 | LP | DA | TGT/6-900-6/22-3-II2GExdIIB(H2)T4-230/400V-50Hz-3-6047-LP-22-BPTC | 5562 | € | 22 | B | 50 | 900 | 6 | 6 | II2GExdIIB(H2)T4 | II2GExdIICT4 | 3 | IE2
TGT-ATEX | PV027361T30 | LP | NE | TGT/6-900-6/30-3-II2GExeIIT3-230/400V-50Hz-3-5805-LP-30-A | 4916 | € | 30 | A | 50 | 900 | 6 | 6 | II2GExeIIT3 | II2GExeIIT3 | 3 | IE2
TGT-ATEX | PV027364T08 | C | DA | TGT/6-900-6/8-1.5-II2GExdIIB(H2)T4-230/400V-50Hz-3-6174-C-8-APTC | 3368 | € | 8 | A | 50 | 900 | 6 | 6 | II2GExdIIB(H2)T4 | II2GExdIICT4 | 1.5 | IE2
TGT-ATEX | PV041854T28 | LP | NE | TGT/6-710-3/28-0.75-II3DExtcIIICT125-230/400V-50Hz-3-9008-LP-28-B | 2056 | € | 28 | B | 50 | 710 | 6 | 3 | II3DExtcIIICT125 | II3DExtbIIICT125Dc | 0.75 | IE2
TGT-ATEX | PV042705T30 | LP | NE | TGT/6-900-9/30-5.5-II3DExtcIIIBT125-400/690V-50Hz-3-9033-LP-30-A | 4894 | € | 30 | A | 50 | 900 | 6 | 9 | II3DExtcIIIBT125 | II3DExtbIIIBT125Dc | 5.5 | IE2
TGT-ATEX | PV024875T26 | C | NE | TGT/4-1000-6/26-15-II2GExeIIT3-400/690V-50Hz-3-6077-C-26-B | 5540 | € | 26 | B | 50 | 1000 | 4 | 6 | II2GExeIIT3 | II2GExeIIT3 | 15 | IE2
TGT-ATEX | PV025107T30 | C | NE | TGT/4-1120-6/30-30-II2GExdIIBT4-400/690V-50Hz-3-6067-C-30-A | 11211 | € | 30 | A | 50 | 1120 | 4 | 6 | II2GExdIIBT4 | II2GExdIIBT4 | 30 | IE2
TGT | PV014026T10 | LP | NE | TGT/4/6-1250-12/10-20/8.5-400V-50Hz-3-4149-LP-10-A | 8651 | € | 10 | A | 50 | 1250 | 4/6 | 12 | ST | ST | 20/8.5 | IE1
TGT | PV014026T10 | LPK | NE | TGT/4/6-1250-12/10-20/8.5-400V-50Hz-3-4149-LPK-10-B | 9109 | € | 10 | B | 50 | 1250 | 4/6 | 12 | ST | ST | 20/8.5 | IE1
TGT | PV014029T12 | CK | NE | TGT/4/6-1250-12/12-20/8.5-400V-50Hz-3-4149-CK-12-B | 8139 | € | 12 | B | 50 | 1250 | 4/6 | 12 | ST | ST | 20/8.5 | IE1
TGT | PV014053T24 | LPK | NE | TGT/4/6-1250-3/24-20/8.5-400V-50Hz-3-4149-LPK-24-B | 8624 | € | 24 | B | 50 | 1250 | 4/6 | 3 | ST | ST | 20/8.5 | IE1
TGT | PV013934T30 | LPK | NE | TGT/4/6-1000-6/30-20/8.5-400V-50Hz-3-4149-LPK-30-A | 7836 | € | 30 | A | 50 | 1000 | 4/6 | 6 | ST | ST | 20/8.5 | IE1
TGT | PV014016T18 | C | NE | TGT/4/6-1120-9/18-20/8.5-400V-50Hz-3-4149-C-18-B | 7289 | € | 18 | B | 50 | 1120 | 4/6 | 9 | ST | ST | 20/8.5 | IE1
TGT | PV014018T20 | CK | NE | TGT/4/6-1120-9/20-20/8.5-400V-50Hz-3-4149-CK-20-A | 7747 | € | 20 | A | 50 | 1120 | 4/6 | 9 | ST | ST | 20/8.5 | IE1
TGT | PV014053T24 | C | NE | TGT/4/6-1250-3/24-20/8.5-400V-50Hz-3-4149-C-24-B | 7196 | € | 24 | B | 50 | 1250 | 4/6 | 3 | ST | ST | 20/8.5 | IE1
TGT | PV014152T24 | CK | NE | TGT/4/6-1409-9/24-115/40-400V-50Hz-3-5878-CK-24-B | 29018 | € | 24 | B | 50 | 1409 | 4/6 | 9 | ST | ST | 115/40 | IE1
TGT | PV014152T24 | LPK | NE | TGT/4/6-1409-9/24-115/40-400V-50Hz-3-5878-LPK-24-A | 32676 | € | 24 | A | 50 | 1409 | 4/6 | 9 | ST | ST | 115/40 | IE1
TGT | PV014157T10 | LK | NE | TGT/4/6-1609-12/10-115/40-400V-50Hz-3-5878-LK-10-A | 34271 | € | 10 | A | 50 | 1609 | 4/6 | 12 | ST | ST | 115/40 | IE1
TGT | PV014161T14 | LK | NE | TGT/4/6-1609-12/14-115/40-400V-50Hz-3-5878-LK-14-B | 34271 | € | 14 | B | 50 | 1609 | 4/6 | 12 | ST | ST | 115/40 | IE1
TGT | PV014441T22 | C | NE | TGT/4/8-1120-3/22-10.5/2.2-400V-50Hz-3-1951-C-22-A | 4892 | € | 22 | A | 50 | 1120 | 4/8 | 3 | ST | ST | 10.5/2.2 | IE1
TGT | PV014441T22 | CK | NE | TGT/4/8-1120-3/22-10.5/2.2-400V-50Hz-3-1951-CK-22-B | 5324 | € | 22 | B | 50 | 1120 | 4/8 | 3 | ST | ST | 10.5/2.2 | IE1
TGT | PV014456T12 | LPK | NE | TGT/4/8-1120-6/12-10.5/2.2-400V-50Hz-3-1951-LPK-12-B | 6377 | € | 12 | B | 50 | 1120 | 4/8 | 6 | ST | ST | 10.5/2.2 | IE1
TGT | PV014459T14 | LPK | NE | TGT/4/8-1120-6/14-10.5/2.2-400V-50Hz-3-1951-LPK-14-B | 6377 | € | 14 | B | 50 | 1120 | 4/8 | 6 | ST | ST | 10.5/2.2 | IE1
TGT | PV014476T12 | CK | NE | TGT/4/8-1120-9/12-10.5/2.2-400V-50Hz-3-1951-CK-12-B | 5571 | € | 12 | B | 50 | 1120 | 4/8 | 9 | ST | ST | 10.5/2.2 | IE1
TGT | PV003968T08 | C | NE | TGT/4-1000-3/8-3-230/400V-50Hz-3-1723-C-8-A | 2028 | € | 8 | A | 50 | 1000 | 4 | 3 | ST | ST | 3 | IE2
TGT | PV004405T30 | LP | NE | TGT/4-630-6/30-2.2-230/400V-50Hz-3-1722-LP-30-B | 1423 | € | 30 | B | 50 | 630 | 4 | 6 | ST | ST | 2.2 | IE2
TGT | PV004407T32 | C | NE | TGT/4-630-6/32-3-230/400V-50Hz-3-1723-C-32-B | 1265 | € | 32 | B | 50 | 630 | 4 | 6 | ST | ST | 3 | IE2
TGT | PV004507T28 | C | NE | TGT/4-800-6/28-7.5-400/690V-50Hz-3-6286-C-28-A | 2024 | € | 28 | A | 50 | 800 | 4 | 6 | ST | ST | 7.5 | IE3
TGT | PV004531T30 | CK | NE | TGT/4-800-9/30-7.5-400/690V-50Hz-3-6286-CK-30-B | 2425 | € | 30 | B | 50 | 800 | 4 | 9 | ST | ST | 7.5 | IE3
TGT | PV004678T20 | C | DA | TGT/6-1120-3/20-3-230/400V-50Hz-3-5875-C-20-BPTC | 2870 | € | 20 | B | 50 | 1120 | 6 | 3 | ST | ST | 3 | IE3
TGT | PV004689T08 | LPK | DA | TGT/6-1120-3/8-1.5-230/400V-50Hz-3-6114-LPK-8-APTC | 3733 | € | 8 | A | 50 | 1120 | 6 | 3 | ST | ST | 1.5 | IE3
TGT | PV004693T12 | C | NE | TGT/6-1120-6/12-3-230/400V-50Hz-3-5875-C-12-B | 2773 | € | 12 | B | 50 | 1120 | 6 | 6 | ST | ST | 3 | IE3
TGT-ATEX | PV026651T16 | C | DA | TGT/6-1250-6/16-5.5-II2GExdIIB(H2)T4-400/690V-50Hz-3-5922-C-16-BPTC | 6383 | € | 16 | B | 50 | 1250 | 6 | 6 | II2GExdIIB(H2)T4 | II2GExdIICT4 | 5.5 | IE2
TGT-ATEX | PV026662T20 | C | DA | TGT/6-1250-6/20-7.5-II2GExdIIBT4-400/690V-50Hz-3-6294-C-20-BPTC | 6571 | € | 20 | B | 50 | 1250 | 6 | 6 | II2GExdIIBT4 | II2GExdIIBT4 | 7.5 | IE2
TGT | PV014797T20 | C | NE | TGT/4/8-900-3/20-4/0.75-400V-50Hz-3-1948-C-20-A | 2682 | € | 20 | A | 50 | 900 | 4/8 | 3 | ST | ST | 4/0.75 | IE1
TGT | PV014801T26 | LP | DA | TGT/4/8-900-3/26-5/1-400V-50Hz-3-5949-LP-26-BPTC | 3776 | € | 26 | B | 50 | 900 | 4/8 | 3 | ST | ST | 5/1 | IE1
TGT | PV015087T24 | CK | DA | TGT/6/12-900-9/24-3/0.55-400V-50Hz-3-1978-CK-24-APTC | 3182 | € | 24 | A | 50 | 900 | 6/12 | 9 | ST | ST | 3/0.55 | IE1
TGT | PV015087T24 | LPK | DA | TGT/6/12-900-9/24-3/0.55-400V-50Hz-3-1978-LPK-24-BPTC | 3680 | € | 24 | B | 50 | 900 | 6/12 | 9 | ST | ST | 3/0.55 | IE1
TGT | PV029957T34 | CK | DA | TGT/4-500-6/34-1.1-230/400V-50Hz-3-8390-CK-34-BPTC | 1241 | € | 34 | B | 50 | 500 | 4 | 6 | ST | ST | 1.1 | IE3
TGT | PV029991T22 | LK | NE | TGT/4-560-6/22-1.1-230/400V-50Hz-3-8390-LK-22-A | 1343 | € | 22 | A | 50 | 560 | 4 | 6 | ST | ST | 1.1 | IE3
TGT | PV029992T24 | LK | NE | TGT/4-560-6/24-1.1-230/400V-50Hz-3-8390-LK-24-B | 1343 | € | 24 | B | 50 | 560 | 4 | 6 | ST | ST | 1.1 | IE3
TGT | PV030000T18 | LP | DA | TGT/4-710-3/18-1.1-230/400V-50Hz-3-8390-LP-18-APTC | 1493 | € | 18 | A | 50 | 710 | 4 | 3 | ST | ST | 1.1 | IE3
TGT | PV030688T32 | LPK | DA | TGT/4/8-800-3/32-5/1-400V-50Hz-3-5949-LPK-32-BPTC | 3446 | € | 32 | B | 50 | 800 | 4/8 | 3 | ST | ST | 5/1 | IE1
TGT | PV031485T10 | LPK | DA | TGT/4/6-1000-3/10-3/1-400V-50Hz-3-1964-LPK-10-APTC | 3610 | € | 10 | A | 50 | 1000 | 4/6 | 3 | ST | ST | 3/1 | IE1
TGT | PV014608T22 | LK | NE | TGT/4/8-1409-9/22-110/27-400V-50Hz-3-5784-LK-22-A | 29040 | € | 22 | A | 50 | 1409 | 4/8 | 9 | ST | ST | 110/27 | IE1
TGT | PV014609T24 | LPK | NE | TGT/4/8-1409-9/24-110/27-400V-50Hz-3-5784-LPK-24-B | 29349 | € | 24 | B | 50 | 1409 | 4/8 | 9 | ST | ST | 110/27 | IE1
TGT | PV014615T12 | LK | NE | TGT/4/8-1609-12/12-110/27-400V-50Hz-3-5784-LK-12-B | 30944 | € | 12 | B | 50 | 1609 | 4/8 | 12 | ST | ST | 110/27 | IE1
TGT | PV014633T28 | LK | NE | TGT/4/8-1609-3/28-110/27-400V-50Hz-3-5784-LK-28-A | 29437 | € | 28 | A | 50 | 1609 | 4/8 | 3 | ST | ST | 110/27 | IE1
TGT | PV014644T10 | LPK | NE | TGT/4/8-1609-9/10-110/27-400V-50Hz-3-5784-LPK-10-B | 30794 | € | 10 | B | 50 | 1609 | 4/8 | 9 | ST | ST | 110/27 | IE1
TGT | PV014828T32 | LPK | NE | TGT/4/8-900-6/32-15.5/2.7-400V-50Hz-3-1952-LPK-32-B | 5628 | € | 32 | B | 50 | 900 | 4/8 | 6 | ST | ST | 15.5/2.7 | IE1
TGT | PV014843T26 | C | NE | TGT/4/8-900-9/26-15.5/2.7-400V-50Hz-3-1952-C-26-A | 4830 | € | 26 | A | 50 | 900 | 4/8 | 9 | ST | ST | 15.5/2.7 | IE1
TGT | PV014845T30 | C | NE | TGT/4/8-900-9/30-15.5/2.7-400V-50Hz-3-1952-C-30-B | 4830 | € | 30 | B | 50 | 900 | 4/8 | 9 | ST | ST | 15.5/2.7 | IE1
TGT | PV014846T32 | C | NE | TGT/4/8-900-9/32-15.5/2.7-400V-50Hz-3-1952-C-32-A | 4830 | € | 32 | A | 50 | 900 | 4/8 | 9 | ST | ST | 15.5/2.7 | IE1
TGT | PV004597T28 | LP | NE | TGT/4-900-9/28-15-400/690V-50Hz-3-6008-LP-28-B | 4163 | € | 28 | B | 50 | 900 | 4 | 9 | ST | ST | 15 | IE3
TGT | PV004106T12 | LPK | NE | TGT/4-1250-3/12-11-400/690V-50Hz-3-5835-LPK-12-A | 5274 | € | 12 | A | 50 | 1250 | 4 | 3 | ST | ST | 11 | IE3
TGT | PV004079T20 | LP | NE | TGT/4-1120-9/20-22-400/690V-50Hz-3-5777-LP-20-B | 6142 | € | 20 | B | 50 | 1120 | 4 | 9 | ST | ST | 22 | IE3
TGT | PV004081T22 | C | NE | TGT/4-1120-9/22-22-400/690V-50Hz-3-5777-C-22-A | 5212 | € | 22 | A | 50 | 1120 | 4 | 9 | ST | ST | 22 | IE3
TGT | PV004094T12 | LP | NE | TGT/4-1250-12/12-30-400/690V-50Hz-3-6096-LP-12-A | 7862 | € | 12 | A | 50 | 1250 | 4 | 12 | ST | ST | 30 | IE3
TGT | PV004096T14 | C | NE | TGT/4-1250-12/14-30-400/690V-50Hz-3-6096-C-14-B | 6892 | € | 14 | B | 50 | 1250 | 4 | 12 | ST | ST | 30 | IE3
TGT | PV004102T20 | C | NE | TGT/4-1250-12/20-45-400/690V-50Hz-3-6137-C-20-A | 9160 | € | 20 | A | 50 | 1250 | 4 | 12 | ST | ST | 45 | IE3
TGT | PV031505T32 | LPK | NE | TGT/4/6-630-6/32-3/1-400V-50Hz-3-1964-LPK-32-B | 2336 | € | 32 | B | 50 | 630 | 4/6 | 6 | ST | ST | 3/1 | IE1
TGT | PV031513T14 | LPK | NE | TGT/4/6-800-6/14-3/1-400V-50Hz-3-1964-LPK-14-B | 2777 | € | 14 | B | 50 | 800 | 4/6 | 6 | ST | ST | 3/1 | IE1
TGT | PV049222T18 | LP | DA | TGT/6-1120-9/18-7.5-400/690V-50Hz-3-6231-LP-18-BPTC | 5060 | € | 18 | B | 50 | 1120 | 6 | 9 | ST | ST | 7.5 | IE3
TGT | PV049230T08 | LP | DA | TGT/6-1120-9/8-3-230/400V-50Hz-3-5875-LP-8-APTC | 4047 | € | 8 | A | 50 | 1120 | 6 | 9 | ST | ST | 3 | IE3
TGT | PV004116T22 | LPK | NE | TGT/4-1250-3/22-18.5-400/690V-50Hz-3-6106-LPK-22-A | 5841 | € | 22 | A | 50 | 1250 | 4 | 3 | ST | ST | 18.5 | IE3
TGT | PV004116T22 | LPK | NE | TGT/4-1250-3/22-18.5-400/690V-50Hz-3-6106-LPK-22-B | 5841 | € | 22 | B | 50 | 1250 | 4 | 3 | ST | ST | 18.5 | IE3
TGT | PV004152T10 | LPK | NE | TGT/4-1250-9/10-18.5-400/690V-50Hz-3-6106-LPK-10-B | 6145 | € | 10 | B | 50 | 1250 | 4 | 9 | ST | ST | 18.5 | IE3
TGT | PV004704T26 | LP | NE | TGT/6-1120-6/26-7.5-400/690V-50Hz-3-6231-LP-26-A | 4717 | € | 26 | A | 50 | 1120 | 6 | 6 | ST | ST | 7.5 | IE3
TGT | PV004738T18 | LP | NE | TGT/6-1250-6/18-7.5-400/690V-50Hz-3-6231-LP-18-A | 4924 | € | 18 | A | 50 | 1250 | 6 | 6 | ST | ST | 7.5 | IE3
TGT | PV004758T14 | LP | NE | TGT/6-1250-9/14-7.5-400/690V-50Hz-3-6231-LP-14-A | 5091 | € | 14 | A | 50 | 1250 | 6 | 9 | ST | ST | 7.5 | IE3
TGT | PV004760T16 | C | NE | TGT/6-1250-9/16-7.5-400/690V-50Hz-3-6231-C-16-B | 4121 | € | 16 | B | 50 | 1250 | 6 | 9 | ST | ST | 7.5 | IE3
TGT | PV004785T18 | CK | NE | TGT/6-1409-12/18-30-400/690V-50Hz-3-6012-CK-18-B | 16681 | € | 18 | B | 50 | 1409 | 6 | 12 | ST | ST | 30 | IE3
TGT | PV004845T20 | LP | NE | TGT/6-1409-9/20-30-400/690V-50Hz-3-6012-LP-20-B | 19378 | € | 20 | B | 50 | 1409 | 6 | 9 | ST | ST | 30 | IE3
TGT | PV004859T10 | C | NE | TGT/6-1609-12/10-30-400/690V-50Hz-3-6012-C-10-B | 17447 | € | 10 | B | 50 | 1609 | 6 | 12 | ST | ST | 30 | IE3
TGT | PV004859T10 | LPK | NE | TGT/6-1609-12/10-30-400/690V-50Hz-3-6012-LPK-10-B | 21784 | € | 10 | B | 50 | 1609 | 6 | 12 | ST | ST | 30 | IE3
TGT | PV004875T26 | CK | NE | TGT/6-1609-12/26-75-400/690V-50Hz-3-6182-CK-26-B | 24983 | € | 26 | B | 50 | 1609 | 6 | 12 | ST | ST | 75 | IE3
TGT | PV004875T26 | LK | NE | TGT/6-1609-12/26-75-400/690V-50Hz-3-6182-LK-26-B | 28509 | € | 26 | B | 50 | 1609 | 6 | 12 | ST | ST | 75 | IE3
TGT | PV014565T16 | LK | NE | TGT/4/8-1409-12/16-80/20-400V-50Hz-3-6055-LK-16-B | 27419 | € | 16 | B | 50 | 1409 | 4/8 | 12 | ST | ST | 80/20 | IE1
TGT | PV014568T18 | LPK | NE | TGT/4/8-1409-12/18-80/20-400V-50Hz-3-6055-LPK-18-B | 27727 | € | 18 | B | 50 | 1409 | 4/8 | 12 | ST | ST | 80/20 | IE1
TGT | PV014580T18 | LP | NE | TGT/4/8-1409-3/18-42/10-400V-50Hz-3-1955-LP-18-A | 19531 | € | 18 | A | 50 | 1409 | 4/8 | 3 | ST | ST | 42/10 | IE1
TGT | PV014581T20 | LP | NE | TGT/4/8-1409-3/20-42/10-400V-50Hz-3-1955-LP-20-B | 19531 | € | 20 | B | 50 | 1409 | 4/8 | 3 | ST | ST | 42/10 | IE1
TGT | PV014606T18 | CK | NE | TGT/4/8-1409-9/18-80/20-400V-50Hz-3-6055-CK-18-A | 23567 | € | 18 | A | 50 | 1409 | 4/8 | 9 | ST | ST | 80/20 | IE1
TGT | PV014621T18 | LK | NE | TGT/4/8-1609-12/18-160/40-400V-50Hz-3-5915-LK-18-B | 35395 | € | 18 | B | 50 | 1609 | 4/8 | 12 | ST | ST | 160/40 | IE1
TGT | PV014467T22 | LPK | NE | TGT/4/8-1120-6/22-17/3.4-400V-50Hz-3-6263-LPK-22-A | 6854 | € | 22 | A | 50 | 1120 | 4/8 | 6 | ST | ST | 17/3.4 | IE1
TGT | PV014511T22 | C | NE | TGT/4/8-1250-3/22-17/3.4-400V-50Hz-3-6263-C-22-A | 5496 | € | 22 | A | 50 | 1250 | 4/8 | 3 | ST | ST | 17/3.4 | IE1
TGT | PV014541T10 | C | NE | TGT/4/8-1250-9/10-17/3.4-400V-50Hz-3-6263-C-10-B | 5800 | € | 10 | B | 50 | 1250 | 4/8 | 9 | ST | ST | 17/3.4 | IE1
TGT | PV014544T12 | CK | NE | TGT/4/8-1250-9/12-17/3.4-400V-50Hz-3-6263-CK-12-B | 6259 | € | 12 | B | 50 | 1250 | 4/8 | 9 | ST | ST | 17/3.4 | IE1
TGT | PV004791T26 | CK | NE | TGT/6-1409-12/26-45-400/690V-50Hz-3-6021-CK-26-B | 22553 | € | 26 | B | 50 | 1409 | 6 | 12 | ST | ST | 45 | IE3
TGT | PV014788T28 | LK | NE | TGT/4/8-800-9/28-6.8/1.4-400V-50Hz-3-1949-LK-28-B | 3576 | € | 28 | B | 50 | 800 | 4/8 | 9 | ST | ST | 6.8/1.4 | IE1
TGT | PV014794T14 | C | DA | TGT/4/8-900-3/14-3/0.65-400V-50Hz-3-1947-C-14-APTC | 2801 | € | 14 | A | 50 | 900 | 4/8 | 3 | ST | ST | 3/0.65 | IE1
TGT | PV014805T32 | LP | NE | TGT/4/8-900-3/32-6.8/1.4-400V-50Hz-3-1949-LP-32-B | 3761 | € | 32 | B | 50 | 900 | 4/8 | 3 | ST | ST | 6.8/1.4 | IE1
TGT | PV015023T14 | LK | NE | TGT/6/12-800-3/14-0.75/0.12-400V-50Hz-3-1974-LK-14-B | 2129 | € | 14 | B | 50 | 800 | 6/12 | 3 | ST | ST | 0.75/0.12 | IE1
TGT | PV031539T14 | LP | NE | TGT/6/12-710-3/14-0.75/0.12-400V-50Hz-3-1974-LP-14-B | 1693 | € | 14 | B | 50 | 710 | 6/12 | 3 | ST | ST | 0.75/0.12 | IE1
TGT | PV031539T14 | LPK | NE | TGT/6/12-710-3/14-0.75/0.12-400V-50Hz-3-1974-LPK-14-B | 1922 | € | 14 | B | 50 | 710 | 6/12 | 3 | ST | ST | 0.75/0.12 | IE1
TGT-ATEX | PV027033T20 | C | DA | TGT/6-710-6/20-0.75-II2GExdIIBT4-230/400V-50Hz-3-6313-C-20-BPTC | 2255 | € | 20 | B | 50 | 710 | 6 | 6 | II2GExdIIBT4 | II2GExdIIBT4 | 0.75 | IE2
TGT-ATEX | PV025827T28 | C | DA | TGT/4-710-6/28-3-II2GExdIIB(H2)T4-230/400V-50Hz-3-6203-C-28-APTC | 2896 | € | 28 | A | 50 | 710 | 4 | 6 | II2GExdIIB(H2)T4 | II2GExdIICT4 | 3 | IE2
TGT-ATEX | PV025166T26 | C | DA | TGT/4-1120-9/26-30-II2GExdIIB(H2)T4-400/690V-50Hz-3-5846-C-26-APTC | 12700 | € | 26 | A | 50 | 1120 | 4 | 9 | II2GExdIIB(H2)T4 | II2GExdIICT4 | 30 | IE2
TGT | PV004170T12 | CK | NE | TGT/4-1409-12/12-75-400/690V-50Hz-3-6296-CK-12-B | 22409 | € | 12 | B | 50 | 1409 | 4 | 12 | ST | ST | 75 | IE3
TGT | PV004172T14 | CK | NE | TGT/4-1409-12/14-75-400/690V-50Hz-3-6296-CK-14-B | 22409 | € | 14 | B | 50 | 1409 | 4 | 12 | ST | ST | 75 | IE3
TGT | PV004184T26 | LPK | NE | TGT/4-1409-12/26-132-400/690V-50Hz-3-5851-LPK-26-B | 32757 | € | 26 | B | 50 | 1409 | 4 | 12 | ST | ST | 132 | IE3
TGT | PV004424T20 | CK | DA | TGT/4-710-3/20-1.5-230/400V-50Hz-3-1721-CK-20-APTC | 1511 | € | 20 | A | 50 | 710 | 4 | 3 | ST | ST | 1.5 | IE2
TGT | PV004424T20 | LPK | NE | TGT/4-710-3/20-1.5-230/400V-50Hz-3-1721-LPK-20-B | 1630 | € | 20 | B | 50 | 710 | 4 | 3 | ST | ST | 1.5 | IE2
TGT | PV004428T24 | C | DA | TGT/4-710-3/24-1.5-230/400V-50Hz-3-1721-C-24-BPTC | 1282 | € | 24 | B | 50 | 710 | 4 | 3 | ST | ST | 1.5 | IE2
TGT | PV004467T14 | LP | DA | TGT/4-800-3/14-1.5-230/400V-50Hz-3-1721-LP-14-BPTC | 1851 | € | 14 | B | 50 | 800 | 4 | 3 | ST | ST | 1.5 | IE2
TGT | PV004489T10 | LP | NE | TGT/4-800-6/10-2.2-230/400V-50Hz-3-6268-LP-10-B | 1864 | € | 10 | B | 50 | 800 | 4 | 6 | ST | ST | 2.2 | IE3
TGT | PV004512T08 | LK | DA | TGT/4-800-6/8-1.5-230/400V-50Hz-3-1721-LK-8-BPTC | 2089 | € | 8 | B | 50 | 800 | 4 | 6 | ST | ST | 1.5 | IE2
TGT | PV004611T22 | C | NE | TGT/6-1000-3/22-2.2-230/400V-50Hz-3-5944-C-22-B | 2141 | € | 22 | B | 50 | 1000 | 6 | 3 | ST | ST | 2.2 | IE3
TGT | PV014984T20 | LK | DA | TGT/6/12-560-6/20-0.4/0.08-400V-50Hz-3-1973-LK-20-BPTC | 1732 | € | 20 | B | 50 | 560 | 6/12 | 6 | ST | ST | 0.4/0.08 | IE1
TGT | PV015012T14 | LP | NE | TGT/6/12-710-6/14-0.4/0.08-400V-50Hz-3-1973-LP-14-B | 1688 | € | 14 | B | 50 | 710 | 6/12 | 6 | ST | ST | 0.4/0.08 | IE1
TGT | PV015022T12 | C | DA | TGT/6/12-800-3/12-0.4/0.08-400V-50Hz-3-1973-C-12-BPTC | 1666 | € | 12 | B | 50 | 800 | 6/12 | 3 | ST | ST | 0.4/0.08 | IE1
TGT | PV050174T10 | LP | DA | TGT/4-560-6/10-0.55-230/400V-50Hz-3-14029-LP-10-APTC | 1335 | € | 10 | A | 50 | 560 | 4 | 6 | ST | ST | 0.55 | IE3
TGT | PV004208T28 | LK | NE | TGT/4-1409-3/28-75-400/690V-50Hz-3-6296-LK-28-B | 24251 | € | 28 | B | 50 | 1409 | 4 | 3 | ST | ST | 75 | IE3
TGT | PV004222T20 | LPK | NE | TGT/4-1409-6/20-75-400/690V-50Hz-3-6296-LPK-20-B | 25062 | € | 20 | B | 50 | 1409 | 4 | 6 | ST | ST | 75 | IE3
TGT | PV004226T24 | CK | NE | TGT/4-1409-6/24-90-400/690V-50Hz-3-6040-CK-24-B | 23255 | € | 24 | B | 50 | 1409 | 4 | 6 | ST | ST | 90 | IE3
TGT | PV004242T16 | CK | NE | TGT/4-1409-9/16-75-400/690V-50Hz-3-6296-CK-16-A | 21906 | € | 16 | A | 50 | 1409 | 4 | 9 | ST | ST | 75 | IE3
TGT | PV004242T16 | LPK | NE | TGT/4-1409-9/16-75-400/690V-50Hz-3-6296-LPK-16-A | 25564 | € | 16 | A | 50 | 1409 | 4 | 9 | ST | ST | 75 | IE3
TGT | PV004264T12 | CK | NE | TGT/4-1609-12/12-132-400/690V-50Hz-3-5851-CK-12-B | 30325 | € | 12 | B | 50 | 1609 | 4 | 12 | ST | ST | 132 | IE3
TGT | PV004264T12 | LPK | NE | TGT/4-1609-12/12-132-400/690V-50Hz-3-5851-LPK-12-A | 34203 | € | 12 | A | 50 | 1609 | 4 | 12 | ST | ST | 132 | IE3
TGT | PV004297T10 | CK | NE | TGT/4-1609-6/10-75-400/690V-50Hz-3-6296-CK-10-A | 22629 | € | 10 | A | 50 | 1609 | 4 | 6 | ST | ST | 75 | IE3
TGT | PV004118T24 | LPK | NE | TGT/4-1250-3/24-22-400/690V-50Hz-3-5777-LPK-24-B | 6547 | € | 24 | B | 50 | 1250 | 4 | 3 | ST | ST | 22 | IE3
TGT | PV004120T26 | CK | NE | TGT/4-1250-3/26-22-400/690V-50Hz-3-5777-CK-26-A | 5577 | € | 26 | A | 50 | 1250 | 4 | 3 | ST | ST | 22 | IE3
TGT | PV004122T28 | LP | NE | TGT/4-1250-3/28-30-400/690V-50Hz-3-6096-LP-28-B | 7377 | € | 28 | B | 50 | 1250 | 4 | 3 | ST | ST | 30 | IE3
TGT | PV004124T30 | CK | NE | TGT/4-1250-3/30-30-400/690V-50Hz-3-6096-CK-30-B | 6866 | € | 30 | B | 50 | 1250 | 4 | 3 | ST | ST | 30 | IE3
TGT | PV004142T22 | C | NE | TGT/4-1250-6/22-30-400/690V-50Hz-3-6096-C-22-A | 6544 | € | 22 | A | 50 | 1250 | 4 | 6 | ST | ST | 30 | IE3
TGT | PV004142T22 | LP | NE | TGT/4-1250-6/22-30-400/690V-50Hz-3-6096-LP-22-B | 7514 | € | 22 | B | 50 | 1250 | 4 | 6 | ST | ST | 30 | IE3
TGT | PV004156T14 | C | NE | TGT/4-1250-9/14-30-400/690V-50Hz-3-6096-C-14-A | 6712 | € | 14 | A | 50 | 1250 | 4 | 9 | ST | ST | 30 | IE3
TGT | PV004164T22 | CK | NE | TGT/4-1250-9/22-45-400/690V-50Hz-3-6137-CK-22-A | 9552 | € | 22 | A | 50 | 1250 | 4 | 9 | ST | ST | 45 | IE3
TGT | PV004192T12 | LK | NE | TGT/4-1409-3/12-30-400/690V-50Hz-3-6096-LK-12-B | 16517 | € | 12 | B | 50 | 1409 | 4 | 3 | ST | ST | 30 | IE3
TGT | PV030077T30 | LPK | NE | TGT/6-1120-3/30-5.5-400/690V-50Hz-3-6125-LPK-30-A | 4448 | € | 30 | A | 50 | 1120 | 6 | 3 | ST | ST | 5.5 | IE3
TGT | PV030077T30 | LPK | DA | TGT/6-1120-3/30-5.5-400/690V-50Hz-3-6125-LPK-30-APTC | 4669 | € | 30 | A | 50 | 1120 | 6 | 3 | ST | ST | 5.5 | IE3
TGT | PV030087T16 | LPK | NE | TGT/6-1250-6/16-5.5-400/690V-50Hz-3-6125-LPK-16-A | 4779 | € | 16 | A | 50 | 1250 | 6 | 6 | ST | ST | 5.5 | IE3
TGT | PV030154T16 | CK | DA | TGT/4-450-6/16-0.25-230/400V-50Hz-3-1716-CK-16-BPTC | 1186 | € | 16 | B | 50 | 450 | 4 | 6 | ST | ST | 0.25 | IE1
TGT-ATEX | PV027095T24 | C | NE | TGT/6-800-3/24-1.1-II2GExdIIB(H2)T4-230/400V-50Hz-3-6301-C-24-B | 2487 | € | 24 | B | 50 | 800 | 6 | 3 | II2GExdIIB(H2)T4 | II2GExdIICT4 | 1.1 | IE2
TGT-ATEX | PV038329T14 | C | NE | TGT/4-1120-3/14-5.5-II3DExtcIIIBT125-400/690V-50Hz-3-9029-C-14-A | 3567 | € | 14 | A | 50 | 1120 | 4 | 3 | II3DExtcIIIBT125 | II3DExtbIIIBT125Dc | 5.5 | IE2
TGT | PV004551T28 | C | NE | TGT/4-900-3/28-7.5-400/690V-50Hz-3-6286-C-28-B | 2380 | € | 28 | B | 50 | 900 | 4 | 3 | ST | ST | 7.5 | IE3
TGT | PV004632T20 | C | DA | TGT/6-1000-6/20-3-230/400V-50Hz-3-1757-C-20-APTC | 2650 | € | 20 | A | 50 | 1000 | 6 | 6 | ST | ST | 3 | IE2
TGT | PV004649T14 | LPK | DA | TGT/6-1000-9/14-3-230/400V-50Hz-3-1757-LPK-14-APTC | 3562 | € | 14 | A | 50 | 1000 | 6 | 9 | ST | ST | 3 | IE2
TGT | PV004711T12 | LPK | DA | TGT/6-1250-3/12-3-230/400V-50Hz-3-1757-LPK-12-BPTC | 4241 | € | 12 | B | 50 | 1250 | 6 | 3 | ST | ST | 3 | IE2
TGT-ATEX | PV025852T10 | LP | DA | TGT/4-800-3/10-1.1-II2GExdIIBT4-230/400V-50Hz-3-6027-LP-10-BPTC | 2924 | € | 10 | B | 50 | 800 | 4 | 3 | II2GExdIIBT4 | II2GExdIIBT4 | 1.1 | IE2
TGT-ATEX | PV026812T20 | LP | DA | TGT/6-560-6/20-0.55-II2GExdIIBT4-230/400V-50Hz-3-6194-LP-20-APTC | 2252 | € | 20 | A | 50 | 560 | 6 | 6 | II2GExdIIBT4 | II2GExdIIBT4 | 0.55 | IE1
TGT | PV014908T12 | C | NE | TGT/6/12-1250-6/12-4/0.65-400V-50Hz-3-1979-C-12-B | 3508 | € | 12 | B | 50 | 1250 | 6/12 | 6 | ST | ST | 4/0.65 | IE1
TGT | PV030637T20 | CK | DA | TGT/4/6-1409-9/20-80/28-400V-50Hz-3-6179-CK-20-BPTC | 24884 | € | 20 | B | 50 | 1409 | 4/6 | 9 | ST | ST | 80/28 | IE1
TGT | PV031524T34 | LK | NE | TGT/4/8-450-6/34-0.55/0.13-400V-50Hz-3-1942-LK-34-A | 1465 | € | 34 | A | 50 | 450 | 4/8 | 6 | ST | ST | 0.55/0.13 | IE1
TGT | PV004258T32 | LK | NE | TGT/4-1409-9/32-160-400/690V-50Hz-3-5809-LK-32-A | 36199 | € | 32 | A | 50 | 1409 | 4 | 9 | ST | ST | 160 | IE3
TGT | PV004311T24 | LK | NE | TGT/4-1609-6/24-160-400/690V-50Hz-3-5809-LK-24-A | 37099 | € | 24 | A | 50 | 1609 | 4 | 6 | ST | ST | 160 | IE3
TGT | PV004311T24 | LPK | NE | TGT/4-1609-6/24-160-400/690V-50Hz-3-5809-LPK-24-B | 37451 | € | 24 | B | 50 | 1609 | 4 | 6 | ST | ST | 160 | IE3
TGT | PV004768T24 | LPK | NE | TGT/6-1250-9/24-15-400/690V-50Hz-3-6087-LPK-24-B | 7346 | € | 24 | B | 50 | 1250 | 6 | 9 | ST | ST | 15 | IE3
TGT | PV004770T26 | CK | NE | TGT/6-1250-9/26-15-400/690V-50Hz-3-6087-CK-26-A | 6377 | € | 26 | A | 50 | 1250 | 6 | 9 | ST | ST | 15 | IE3
TGT | PV004797T14 | LP | NE | TGT/6-1409-3/14-11-400/690V-50Hz-3-6315-LP-14-B | 14560 | € | 14 | B | 50 | 1409 | 6 | 3 | ST | ST | 11 | IE3
TGT-ATEX | PV025173T28 | LP | NE | TGT/4-1120-9/28-37-II2GExdIIBT4-400/690V-50Hz-3-6038-LP-28-B | 15499 | € | 28 | B | 50 | 1120 | 4 | 9 | II2GExdIIBT4 | II2GExdIIBT4 | 37 | IE2
TGT-ATEX | PV025215T18 | LP | NE | TGT/4-1250-12/18-45-II2GExdIIBT4-400/690V-50Hz-3-5942-LP-18-A | 17111 | € | 18 | A | 50 | 1250 | 4 | 12 | II2GExdIIBT4 | II2GExdIIBT4 | 45 | IE2
TGT-ATEX | PV025241T12 | C | NE | TGT/4-1250-3/12-11-II2GExeIIT3-400/690V-50Hz-3-5914-C-12-B | 5423 | € | 12 | B | 50 | 1250 | 4 | 3 | II2GExeIIT3 | II2GExeIIT3 | 11 | IE2
TGT-ATEX | PV025268T22 | C | NE | TGT/4-1250-3/22-18.5-II2GExdIIB(H2)T4-400/690V-50Hz-3-6141-C-22-B | 9607 | € | 22 | B | 50 | 1250 | 4 | 3 | II2GExdIIB(H2)T4 | II2GExdIICT4 | 18.5 | IE2
TGT-ATEX | PV025359T26 | LP | NE | TGT/4-1250-6/26-37-II2GExdIIBT4-400/690V-50Hz-3-6038-LP-26-B | 15622 | € | 26 | B | 50 | 1250 | 4 | 6 | II2GExdIIBT4 | II2GExdIIBT4 | 37 | IE2
TGT-ATEX | PV025425T24 | C | NE | TGT/4-1250-9/24-45-II2GExdIIBT4-400/690V-50Hz-3-5942-C-24-B | 15168 | € | 24 | B | 50 | 1250 | 4 | 9 | II2GExdIIBT4 | II2GExdIIBT4 | 45 | IE2
TGT-ATEX | PV025798T18 | C | DA | TGT/4-710-6/18-2.2-II2GExdIIBT4-230/400V-50Hz-3-5991-C-18-BPTC | 2779 | € | 18 | B | 50 | 710 | 4 | 6 | II2GExdIIBT4 | II2GExdIIBT4 | 2.2 | IE2
TGT | PV004791T26 | LPK | NE | TGT/6-1409-12/26-45-400/690V-50Hz-3-6021-LPK-26-B | 26211 | € | 26 | B | 50 | 1409 | 6 | 12 | ST | ST | 45 | IE3
TGT | PV004917T24 | CK | NE | TGT/6-1609-6/24-45-400/690V-50Hz-3-6021-CK-24-B | 22773 | € | 24 | B | 50 | 1609 | 6 | 6 | ST | ST | 45 | IE3
TGT-ATEX | PV025317T12 | LP | NE | TGT/4-1250-6/12-15-II2GExdIIBT4-400/690V-50Hz-3-5788-LP-12-A | 9810 | € | 12 | A | 50 | 1250 | 4 | 6 | II2GExdIIBT4 | II2GExdIIBT4 | 15 | IE2
TGT | PV004803T20 | LP | NE | TGT/6-1409-3/20-15-400/690V-50Hz-3-6087-LP-20-A | 15600 | € | 20 | A | 50 | 1409 | 6 | 3 | ST | ST | 15 | IE3
TGT | PV004807T24 | CK | NE | TGT/6-1409-3/24-15-400/690V-50Hz-3-6087-CK-24-B | 12374 | € | 24 | B | 50 | 1409 | 6 | 3 | ST | ST | 15 | IE3
TGT | PV004807T24 | LPK | NE | TGT/6-1409-3/24-15-400/690V-50Hz-3-6087-LPK-24-B | 16032 | € | 24 | B | 50 | 1409 | 6 | 3 | ST | ST | 15 | IE3
TGT | PV004811T10 | C | NE | TGT/6-1409-6/10-11-400/690V-50Hz-3-6315-C-10-A | 11404 | € | 10 | A | 50 | 1409 | 6 | 6 | ST | ST | 11 | IE3
TGT | PV004811T10 | LP | NE | TGT/6-1409-6/10-11-400/690V-50Hz-3-6315-LP-10-A | 15062 | € | 10 | A | 50 | 1409 | 6 | 6 | ST | ST | 11 | IE3
TGT | PV004815T14 | C | NE | TGT/6-1409-6/14-15-400/690V-50Hz-3-6087-C-14-A | 12445 | € | 14 | A | 50 | 1409 | 6 | 6 | ST | ST | 15 | IE3
TGT | PV004833T08 | C | NE | TGT/6-1409-6/8-11-400/690V-50Hz-3-6315-C-8-B | 11404 | € | 8 | B | 50 | 1409 | 6 | 6 | ST | ST | 11 | IE3
TGT | PV004857T08 | C | NE | TGT/6-1409-9/8-15-400/690V-50Hz-3-6087-C-8-A | 12947 | € | 8 | A | 50 | 1409 | 6 | 9 | ST | ST | 15 | IE3
TGT | PV004857T08 | LPK | NE | TGT/6-1409-9/8-15-400/690V-50Hz-3-6087-LPK-8-A | 17037 | € | 8 | A | 50 | 1409 | 6 | 9 | ST | ST | 15 | IE3
TGT | PV004877T28 | CK | NE | TGT/6-1609-12/28-90-400/690V-50Hz-3-5869-CK-28-A | 28466 | € | 28 | A | 50 | 1609 | 6 | 12 | ST | ST | 90 | IE3
TGT | PV004877T28 | LK | NE | TGT/6-1609-12/28-90-400/690V-50Hz-3-5869-LK-28-B | 31992 | € | 28 | B | 50 | 1609 | 6 | 12 | ST | ST | 90 | IE3
TGT | PV004879T30 | CK | NE | TGT/6-1609-12/30-90-400/690V-50Hz-3-5869-CK-30-A | 28466 | € | 30 | A | 50 | 1609 | 6 | 12 | ST | ST | 90 | IE3
TGT | PV004885T14 | LP | NE | TGT/6-1609-3/14-15-400/690V-50Hz-3-6087-LP-14-A | 17046 | € | 14 | A | 50 | 1609 | 6 | 3 | ST | ST | 15 | IE3
TGT | PV031992T18 | C | NE | TGT/6/12-1120-6/18-4/0.65-400V-50Hz-3-1979-C-18-B | 3341 | € | 18 | B | 50 | 1120 | 6/12 | 6 | ST | ST | 4/0.65 | IE1
TGT | PV049879T32 | LK | DA | TGT/4/8-800-6/32-8.4/2.05-400V-50Hz-3-1950-LK-32-APTC | 4105 | € | 32 | A | 50 | 800 | 4/8 | 6 | ST | ST | 8.4/2.05 | IE1
TGT-ATEX | PV025124T12 | LP | DA | TGT/4-1120-9/12-11-II2GExdIIB(H2)T4-400/690V-50Hz-3-6105-LP-12-BPTC | 10306 | € | 12 | B | 50 | 1120 | 4 | 9 | II2GExdIIB(H2)T4 | II2GExdIICT4 | 11 | IE2
TGT-ATEX | PV025548T18 | C | NE | TGT/4-560-6/18-0.55-II2GExdIIBT4-230/400V-50Hz-3-5858-C-18-A | 1494 | € | 18 | A | 50 | 560 | 4 | 6 | II2GExdIIBT4 | II2GExdIIBT4 | 0.55 | IE2
TGT | PV004301T14 | LK | NE | TGT/4-1609-6/14-90-400/690V-50Hz-3-6040-LK-14-B | 28006 | € | 14 | B | 50 | 1609 | 4 | 6 | ST | ST | 90 | IE3
TGT | PV004307T20 | CK | NE | TGT/4-1609-6/20-132-400/690V-50Hz-3-5851-CK-20-A | 29320 | € | 20 | A | 50 | 1609 | 4 | 6 | ST | ST | 132 | IE3
TGT | PV004307T20 | LK | NE | TGT/4-1609-6/20-132-400/690V-50Hz-3-5851-LK-20-A | 32846 | € | 20 | A | 50 | 1609 | 4 | 6 | ST | ST | 132 | IE3
TGT | PV004325T14 | LK | NE | TGT/4-1609-9/14-132-400/690V-50Hz-3-5851-LK-14-A | 33348 | € | 14 | A | 50 | 1609 | 4 | 9 | ST | ST | 132 | IE3
TGT | PV004776T32 | C | NE | TGT/6-1250-9/32-22-400/690V-50Hz-3-5873-C-32-A | 7391 | € | 32 | A | 50 | 1250 | 6 | 9 | ST | ST | 22 | IE3
TGT | PV004867T18 | LPK | NE | TGT/6-1609-12/18-55-400/690V-50Hz-3-6130-LPK-18-B | 28050 | € | 18 | B | 50 | 1609 | 6 | 12 | ST | ST | 55 | IE3
TGT | PV004869T20 | CK | NE | TGT/6-1609-12/20-55-400/690V-50Hz-3-6130-CK-20-B | 24171 | € | 20 | B | 50 | 1609 | 6 | 12 | ST | ST | 55 | IE3
TGT | PV004869T20 | LPK | NE | TGT/6-1609-12/20-55-400/690V-50Hz-3-6130-LPK-20-A | 28050 | € | 20 | A | 50 | 1609 | 6 | 12 | ST | ST | 55 | IE3
TGT | PV004891T20 | C | NE | TGT/6-1609-3/20-22-400/690V-50Hz-3-5873-C-20-A | 14614 | € | 20 | A | 50 | 1609 | 6 | 3 | ST | ST | 22 | IE3
TGT | PV004913T20 | LPK | NE | TGT/6-1609-6/20-37-400/690V-50Hz-3-6025-LPK-20-A | 22934 | € | 20 | A | 50 | 1609 | 6 | 6 | ST | ST | 37 | IE3
TGT | PV004935T16 | LK | NE | TGT/6-1609-9/16-37-400/690V-50Hz-3-6025-LK-16-A | 23084 | € | 16 | A | 50 | 1609 | 6 | 9 | ST | ST | 37 | IE3
TGT | PV004941T22 | CK | NE | TGT/6-1609-9/22-55-400/690V-50Hz-3-6130-CK-22-B | 23669 | € | 22 | B | 50 | 1609 | 6 | 9 | ST | ST | 55 | IE3
TGT-ATEX | PV025160T24 | LP | NE | TGT/4-1120-9/24-30-II2GExdIIB(H2)T4-400/690V-50Hz-3-5846-LP-24-A | 14384 | € | 24 | A | 50 | 1120 | 4 | 9 | II2GExdIIB(H2)T4 | II2GExdIICT4 | 30 | IE2
TGT-ATEX | PV025245T14 | LP | NE | TGT/4-1250-3/14-11-II2GExdIIBT4-400/690V-50Hz-3-5907-LP-14-A | 9186 | € | 14 | A | 50 | 1250 | 4 | 3 | II2GExdIIBT4 | II2GExdIIBT4 | 11 | IE2
TGT-ATEX | PV025292T30 | LP | NE | TGT/4-1250-3/30-30-II2GExdIIB(H2)T4-400/690V-50Hz-3-5846-LP-30-A | 14371 | € | 30 | A | 50 | 1250 | 4 | 3 | II2GExdIIB(H2)T4 | II2GExdIICT4 | 30 | IE2
TGT-ATEX | PV025412T20 | LP | NE | TGT/4-1250-9/20-30-II2GExdIIB(H2)T4-400/690V-50Hz-3-5846-LP-20-B | 14675 | € | 20 | B | 50 | 1250 | 4 | 9 | II2GExdIIB(H2)T4 | II2GExdIICT4 | 30 | IE2
TGT-ATEX | PV025430T08 | C | NE | TGT/4-1250-9/8-15-II2GExdIIB(H2)T4-400/690V-50Hz-3-6295-C-8-B | 9562 | € | 8 | B | 50 | 1250 | 4 | 9 | II2GExdIIB(H2)T4 | II2GExdIICT4 | 15 | IE2
TGT-ATEX | PV026248T24 | LP | NE | TGT/4-900-9/24-11-II2GExdIIBT4-400/690V-50Hz-3-5907-LP-24-B | 7983 | € | 24 | B | 50 | 900 | 4 | 9 | II2GExdIIBT4 | II2GExdIIBT4 | 11 | IE2
TGT-ATEX | PV026254T26 | C | NE | TGT/4-900-9/26-11-II2GExdIIBT4-400/690V-50Hz-3-5907-C-26-A | 7097 | € | 26 | A | 50 | 900 | 4 | 9 | II2GExdIIBT4 | II2GExdIIBT4 | 11 | IE2
TGT | PV030663T24 | LP | NE | TGT/4/8-1250-3/24-17/3.4-400V-50Hz-3-6263-LP-24-A | 6466 | € | 24 | A | 50 | 1250 | 4/8 | 3 | ST | ST | 17/3.4 | IE1
TGT | PV031484T24 | LP | NE | TGT/2/4-630-6/24-19/4.5-400V-50Hz-3-1938-LP-24-B | 4417 | € | 24 | B | 50 | 630 | 2/4 | 6 | ST | ST | 19/4.5 | IE1
TGT | PV004108T14 | LPK | NE | TGT/4-1250-3/14-11-400/690V-50Hz-3-5835-LPK-14-B | 5274 | € | 14 | B | 50 | 1250 | 4 | 3 | ST | ST | 11 | IE3
TGT | PV004114T20 | C | NE | TGT/4-1250-3/20-15-400/690V-50Hz-3-6008-C-20-B | 3990 | € | 20 | B | 50 | 1250 | 4 | 3 | ST | ST | 15 | IE3
TGT | PV004114T20 | LPK | NE | TGT/4-1250-3/20-15-400/690V-50Hz-3-6008-LPK-20-A | 5392 | € | 20 | A | 50 | 1250 | 4 | 3 | ST | ST | 15 | IE3
TGT | PV004130T10 | LPK | NE | TGT/4-1250-6/10-15-400/690V-50Hz-3-6008-LPK-10-B | 5528 | € | 10 | B | 50 | 1250 | 4 | 6 | ST | ST | 15 | IE3
TGT | PV004132T12 | LP | NE | TGT/4-1250-6/12-15-400/690V-50Hz-3-6008-LP-12-B | 5097 | € | 12 | B | 50 | 1250 | 4 | 6 | ST | ST | 15 | IE3
TGT | PV004168T08 | LP | NE | TGT/4-1250-9/8-15-400/690V-50Hz-3-6008-LP-8-A | 5264 | € | 8 | A | 50 | 1250 | 4 | 9 | ST | ST | 15 | IE3
TGT | PV004575T28 | LP | NE | TGT/4-900-6/28-11-400/690V-50Hz-3-5835-LP-28-A | 3912 | € | 28 | A | 50 | 900 | 4 | 6 | ST | ST | 11 | IE3
TGT | PV004575T28 | LP | NE | TGT/4-900-6/28-11-400/690V-50Hz-3-5835-LP-28-B | 3912 | € | 28 | B | 50 | 900 | 4 | 6 | ST | ST | 11 | IE3
TGT | PV004591T22 | LPK | NE | TGT/4-900-9/22-11-400/690V-50Hz-3-5835-LPK-22-A | 4476 | € | 22 | A | 50 | 900 | 4 | 9 | ST | ST | 11 | IE3
TGT | PV004595T26 | LPK | NE | TGT/4-900-9/26-11-400/690V-50Hz-3-5835-LPK-26-B | 4476 | € | 26 | B | 50 | 900 | 4 | 9 | ST | ST | 11 | IE3
TGT | PV004597T28 | CK | NE | TGT/4-900-9/28-15-400/690V-50Hz-3-6008-CK-28-A | 4096 | € | 28 | A | 50 | 900 | 4 | 9 | ST | ST | 15 | IE3
TGT | PV014551T18 | LP | NE | TGT/4/8-1250-9/18-33/8-400V-50Hz-3-1954-LP-18-A | 9959 | € | 18 | A | 50 | 1250 | 4/8 | 9 | ST | ST | 33/8 | IE1
TGT | PV014552T20 | CK | NE | TGT/4/8-1250-9/20-33/8-400V-50Hz-3-1954-CK-20-B | 9562 | € | 20 | B | 50 | 1250 | 4/8 | 9 | ST | ST | 33/8 | IE1
TGT | PV014566T18 | LK | NE | TGT/4/8-1409-12/18-110/27-400V-50Hz-3-5784-LK-18-B | 29543 | € | 18 | B | 50 | 1409 | 4/8 | 12 | ST | ST | 110/27 | IE1
TGT | PV014569T20 | LPK | NE | TGT/4/8-1409-12/20-110/27-400V-50Hz-3-5784-LPK-20-B | 29851 | € | 20 | B | 50 | 1409 | 4/8 | 12 | ST | ST | 110/27 | IE1
TGT | PV014572T24 | CK | NE | TGT/4/8-1409-12/24-110/27-400V-50Hz-3-5784-CK-24-B | 26193 | € | 24 | B | 50 | 1409 | 4/8 | 12 | ST | ST | 110/27 | IE1
TGT | PV014849T18 | CK | NE | TGT/6/12-1000-3/18-1.5/0.25-400V-50Hz-3-1976-CK-18-B | 2578 | € | 18 | B | 50 | 1000 | 6/12 | 3 | ST | ST | 1.5/0.25 | IE1
TGT | PV015036T22 | LP | NE | TGT/6/12-800-6/22-1.5/0.25-400V-50Hz-3-1976-LP-22-A | 2270 | € | 22 | A | 50 | 800 | 6/12 | 6 | ST | ST | 1.5/0.25 | IE1
TGT | PV015036T22 | LPK | DA | TGT/6/12-800-6/22-1.5/0.25-400V-50Hz-3-1976-LPK-22-APTC | 2698 | € | 22 | A | 50 | 800 | 6/12 | 6 | ST | ST | 1.5/0.25 | IE1
TGT | PV015037T24 | LP | NE | TGT/6/12-800-6/24-1.5/0.25-400V-50Hz-3-1976-LP-24-A | 2270 | € | 24 | A | 50 | 800 | 6/12 | 6 | ST | ST | 1.5/0.25 | IE1
TGT | PV015080T14 | LPK | NE | TGT/6/12-900-9/14-1.5/0.25-400V-50Hz-3-1976-LPK-14-B | 3244 | € | 14 | B | 50 | 900 | 6/12 | 9 | ST | ST | 1.5/0.25 | IE1
TGT | PV030616T30 | CK | DA | TGT/4/6-1000-6/30-16/5-400V-50Hz-3-1968-CK-30-APTC | 6663 | € | 30 | A | 50 | 1000 | 4/6 | 6 | ST | ST | 16/5 | IE1
TGT | PV031966T08 | LK | DA | TGT/4/6-1609-3/8-34/11-400V-50Hz-3-6265-LK-8-APTC | 22880 | € | 8 | A | 50 | 1609 | 4/6 | 3 | ST | ST | 34/11 | IE1
TGT | PV049218T10 | LPK | DA | TGT/6-1120-9/10-4-400/690V-50Hz-3-5985-LPK-10-APTC | 4497 | € | 10 | A | 50 | 1120 | 6 | 9 | ST | ST | 4 | IE3
TGT-ATEX | PV027101T28 | C | DA | TGT/6-800-3/28-1.1-II2GExdIIBT4-230/400V-50Hz-3-6197-C-28-APTC | 2512 | € | 28 | A | 50 | 800 | 6 | 3 | II2GExdIIBT4 | II2GExdIIBT4 | 1.1 | IE2
TGT-ATEX | PV025875T18 | C | NE | TGT/4-800-3/18-2.2-II2GExdIIB(H2)T4-230/400V-50Hz-3-6153-C-18-B | 2672 | € | 18 | B | 50 | 800 | 4 | 3 | II2GExdIIB(H2)T4 | II2GExdIICT4 | 2.2 | IE2
TGT-ATEX | PV025756T30 | C | DA | TGT/4-710-3/30-3-II2GExdIIBT4-230/400V-50Hz-3-6227-C-30-BPTC | 2878 | € | 30 | B | 50 | 710 | 4 | 3 | II2GExdIIBT4 | II2GExdIIBT4 | 3 | IE2
TGT | PV030658T32 | C | NE | TGT/4/8-1120-3/32-22/4.4-400V-50Hz-3-1953-C-32-B | 6145 | € | 32 | B | 50 | 1120 | 4/8 | 3 | ST | ST | 22/4.4 | IE1
TGT | PV030658T32 | CK | NE | TGT/4/8-1120-3/32-22/4.4-400V-50Hz-3-1953-CK-32-A | 6603 | € | 32 | A | 50 | 1120 | 4/8 | 3 | ST | ST | 22/4.4 | IE1
TGT | PV030666T12 | CK | NE | TGT/4/8-1409-3/12-22/4.4-400V-50Hz-3-1953-CK-12-B | 13059 | € | 12 | B | 50 | 1409 | 4/8 | 3 | ST | ST | 22/4.4 | IE1
TGT | PV030666T12 | LP | NE | TGT/4/8-1409-3/12-22/4.4-400V-50Hz-3-1953-LP-12-A | 16259 | € | 12 | A | 50 | 1409 | 4/8 | 3 | ST | ST | 22/4.4 | IE1
TGT | PV030677T12 | LPK | NE | TGT/4/8-1609-6/12-68/17-400V-50Hz-3-5965-LPK-12-A | 27088 | € | 12 | A | 50 | 1609 | 4/8 | 6 | ST | ST | 68/17 | IE1
TGT | PV031765T12 | C | NE | TGT/6-1609-3/12-15-400/690V-50Hz-3-6087-C-12-B | 13167 | € | 12 | B | 50 | 1609 | 6 | 3 | ST | ST | 15 | IE3
TGT | PV004573T26 | LPK | NE | TGT/4-900-6/26-11-400/690V-50Hz-3-5835-LPK-26-A | 4344 | € | 26 | A | 50 | 900 | 4 | 6 | ST | ST | 11 | IE3
TGT | PV004591T22 | CK | NE | TGT/4-900-9/22-11-400/690V-50Hz-3-5835-CK-22-B | 3978 | € | 22 | B | 50 | 900 | 4 | 9 | ST | ST | 11 | IE3
TGT | PV004597T28 | LPK | NE | TGT/4-900-9/28-15-400/690V-50Hz-3-6008-LPK-28-B | 4594 | € | 28 | B | 50 | 900 | 4 | 9 | ST | ST | 15 | IE3
TGT | PV004599T30 | CK | NE | TGT/4-900-9/30-15-400/690V-50Hz-3-6008-CK-30-A | 4096 | € | 30 | A | 50 | 900 | 4 | 9 | ST | ST | 15 | IE3
TGT | PV004601T32 | LPK | NE | TGT/4-900-9/32-15-400/690V-50Hz-3-6008-LPK-32-A | 4594 | € | 32 | A | 50 | 900 | 4 | 9 | ST | ST | 15 | IE3
TGT | PV030638T20 | LK | NE | TGT/4/6-1609-3/20-80/28-400V-50Hz-3-6179-LK-20-B | 28410 | € | 20 | B | 50 | 1609 | 4/6 | 3 | ST | ST | 80/28 | IE1
TGT | PV030657T30 | LP | NE | TGT/4/8-1120-3/30-15.5/2.7-400V-50Hz-3-1952-LP-30-A | 5932 | € | 30 | A | 50 | 1120 | 4/8 | 3 | ST | ST | 15.5/2.7 | IE1
TGT-ATEX | PV038113T18 | C | NE | TGT/4-1000-6/18-11-II3DExtcIIICT125-400/690V-50Hz-3-8978-C-18-A | 4607 | € | 18 | A | 50 | 1000 | 4 | 6 | II3DExtcIIICT125 | II3DExtbIIICT125Dc | 11 | IE2
TGT-ATEX | PV038163T28 | LP | NE | TGT/4-1000-6/28-18.5-II3DExtcIIICT125-400/690V-50Hz-3-8994-LP-28-B | 6859 | € | 28 | B | 50 | 1000 | 4 | 6 | II3DExtcIIICT125 | II3DExtbIIICT125Dc | 18.5 | IE2
TGT-ATEX | PV038173T30 | LP | NE | TGT/4-1000-6/30-18.5-II3DExtcIIICT125-400/690V-50Hz-3-8994-LP-30-B | 6859 | € | 30 | B | 50 | 1000 | 4 | 6 | II3DExtcIIICT125 | II3DExtbIIICT125Dc | 18.5 | IE2
TGT-ATEX | PV038183T32 | C | NE | TGT/4-1000-6/32-18.5-II3DExtcIIICT125-400/690V-50Hz-3-8994-C-32-B | 5859 | € | 32 | B | 50 | 1000 | 4 | 6 | II3DExtcIIICT125 | II3DExtbIIICT125Dc | 18.5 | IE2
TGT-ATEX | PV038243T18 | LP | NE | TGT/4-1000-9/18-11-II3DExtcIIICT125-400/690V-50Hz-3-8978-LP-18-A | 5718 | € | 18 | A | 50 | 1000 | 4 | 9 | II3DExtcIIICT125 | II3DExtbIIICT125Dc | 11 | IE2
TGT-ATEX | PV038253T20 | LP | NE | TGT/4-1000-9/20-11-II3DExtcIIICT125-400/690V-50Hz-3-8978-LP-20-B | 5718 | € | 20 | B | 50 | 1000 | 4 | 9 | II3DExtcIIICT125 | II3DExtbIIICT125Dc | 11 | IE2
TGT-ATEX | PV038283T26 | C | NE | TGT/4-1000-9/26-18.5-II3DExtcIIICT125-400/690V-50Hz-3-8994-C-26-B | 5969 | € | 26 | B | 50 | 1000 | 4 | 9 | II3DExtcIIICT125 | II3DExtbIIICT125Dc | 18.5 | IE2
TGT-ATEX | PV038383T24 | LP | NE | TGT/4-1120-3/24-11-II3DExtcIIICT125-400/690V-50Hz-3-8978-LP-24-A | 6511 | € | 24 | A | 50 | 1120 | 4 | 3 | II3DExtcIIICT125 | II3DExtbIIICT125Dc | 11 | IE2
TGT | PV014120T10 | CK | NE | TGT/4/6-1409-3/10-20/8.5-400V-50Hz-3-4149-CK-10-B | 13956 | € | 10 | B | 50 | 1409 | 4/6 | 3 | ST | ST | 20/8.5 | IE1
TGT | PV014426T26 | CK | NE | TGT/4/8-1000-9/26-17/4.3-400V-50Hz-3-4145-CK-26-A | 5690 | € | 26 | A | 50 | 1000 | 4/8 | 9 | ST | ST | 17/4.3 | IE1
TGT | PV014426T26 | LP | NE | TGT/4/8-1000-9/26-17/4.3-400V-50Hz-3-4145-LP-26-B | 5787 | € | 26 | B | 50 | 1000 | 4/8 | 9 | ST | ST | 17/4.3 | IE1
TGT | PV014450T30 | C | NE | TGT/4/8-1120-3/30-17/4.3-400V-50Hz-3-4145-C-30-B | 5342 | € | 30 | B | 50 | 1120 | 4/8 | 3 | ST | ST | 17/4.3 | IE1
TGT | PV014468T22 | LPK | NE | TGT/4/8-1120-6/22-17/4.3-400V-50Hz-3-4145-LPK-22-B | 6854 | € | 22 | B | 50 | 1120 | 4/8 | 6 | ST | ST | 17/4.3 | IE1
TGT | PV014483T16 | CK | NE | TGT/4/8-1120-9/16-17/4.3-400V-50Hz-3-4145-CK-16-B | 6047 | € | 16 | B | 50 | 1120 | 4/8 | 9 | ST | ST | 17/4.3 | IE1
TGT | PV014542T10 | LP | NE | TGT/4/8-1250-9/10-17/4.3-400V-50Hz-3-4145-LP-10-B | 6770 | € | 10 | B | 50 | 1250 | 4/8 | 9 | ST | ST | 17/4.3 | IE1
TGT | PV014582T22 | LPK | NE | TGT/4/8-1409-3/22-50/11-400V-50Hz-3-1956-LPK-22-B | 23598 | € | 22 | B | 50 | 1409 | 4/8 | 3 | ST | ST | 50/11 | IE1
TGT | PV014583T24 | LP | NE | TGT/4/8-1409-3/24-50/11-400V-50Hz-3-1956-LP-24-B | 23025 | € | 24 | B | 50 | 1409 | 4/8 | 3 | ST | ST | 50/11 | IE1
TGT | PV014586T08 | CK | NE | TGT/4/8-1409-3/8-17/4.3-400V-50Hz-3-4145-CK-8-B | 12256 | € | 8 | B | 50 | 1409 | 4/8 | 3 | ST | ST | 17/4.3 | IE1
TGT | PV014592T18 | LPK | NE | TGT/4/8-1409-6/18-55/14.7-400V-50Hz-3-6045-LPK-18-B | 24167 | € | 18 | B | 50 | 1409 | 4/8 | 6 | ST | ST | 55/14.7 | IE1
TGT | PV014643T08 | LPK | NE | TGT/4/8-1609-6/8-55/14.7-400V-50Hz-3-6045-LPK-8-B | 25612 | € | 8 | B | 50 | 1609 | 4/8 | 6 | ST | ST | 55/14.7 | IE1
TGT | PV004146T26 | LP | NE | TGT/4-1250-6/26-37-400/690V-50Hz-3-5911-LP-26-B | 7787 | € | 26 | B | 50 | 1250 | 4 | 6 | ST | ST | 37 | IE3
TGT | PV004178T20 | CK | NE | TGT/4-1409-12/20-110-400/690V-50Hz-3-5834-CK-20-A | 26483 | € | 20 | A | 50 | 1409 | 4 | 12 | ST | ST | 110 | IE3
TGT | PV004196T16 | LPK | NE | TGT/4-1409-3/16-37-400/690V-50Hz-3-5911-LPK-16-A | 17213 | € | 16 | A | 50 | 1409 | 4 | 3 | ST | ST | 37 | IE3
TGT | PV014120T10 | LK | NE | TGT/4/6-1409-3/10-20/8.5-400V-50Hz-3-4149-LK-10-A | 17306 | € | 10 | A | 50 | 1409 | 4/6 | 3 | ST | ST | 20/8.5 | IE1
TGT | PV014407T30 | C | NE | TGT/4/8-1000-6/30-17/4.3-400V-50Hz-3-4145-C-30-B | 5122 | € | 30 | B | 50 | 1000 | 4/8 | 6 | ST | ST | 17/4.3 | IE1
TGT | PV014426T26 | LPK | NE | TGT/4/8-1000-9/26-17/4.3-400V-50Hz-3-4145-LPK-26-B | 6246 | € | 26 | B | 50 | 1000 | 4/8 | 9 | ST | ST | 17/4.3 | IE1
TGT | PV014450T30 | LP | NE | TGT/4/8-1120-3/30-17/4.3-400V-50Hz-3-4145-LP-30-B | 6272 | € | 30 | B | 50 | 1120 | 4/8 | 3 | ST | ST | 17/4.3 | IE1
TGT | PV014452T32 | LPK | NE | TGT/4/8-1120-3/32-17/4.3-400V-50Hz-3-4145-LPK-32-A | 6730 | € | 32 | A | 50 | 1120 | 4/8 | 3 | ST | ST | 17/4.3 | IE1
TGT | PV014526T14 | LPK | NE | TGT/4/8-1250-6/14-17/4.3-400V-50Hz-3-4145-LPK-14-A | 7061 | € | 14 | A | 50 | 1250 | 4/8 | 6 | ST | ST | 17/4.3 | IE1
TGT | PV014559T12 | LK | NE | TGT/4/8-1409-12/12-55/14.7-400V-50Hz-3-6045-LK-12-B | 24863 | € | 12 | B | 50 | 1409 | 4/8 | 12 | ST | ST | 55/14.7 | IE1
TGT | PV014582T22 | C | NE | TGT/4/8-1409-3/22-50/11-400V-50Hz-3-1956-C-22-A | 19367 | € | 22 | A | 50 | 1409 | 4/8 | 3 | ST | ST | 50/11 | IE1
TGT | PV014583T24 | LK | NE | TGT/4/8-1409-3/24-50/11-400V-50Hz-3-1956-LK-24-A | 23290 | € | 24 | A | 50 | 1409 | 4/8 | 3 | ST | ST | 50/11 | IE1
TGT | PV014586T08 | LP | NE | TGT/4/8-1409-3/8-17/4.3-400V-50Hz-3-4145-LP-8-A | 15456 | € | 8 | A | 50 | 1409 | 4/8 | 3 | ST | ST | 17/4.3 | IE1
TGT | PV014590T14 | LP | NE | TGT/4/8-1409-6/14-50/11-400V-50Hz-3-1956-LP-14-A | 23528 | € | 14 | A | 50 | 1409 | 4/8 | 6 | ST | ST | 50/11 | IE1
TGT | PV014602T10 | LPK | NE | TGT/4/8-1409-9/10-50/11-400V-50Hz-3-1956-LPK-10-A | 24603 | € | 10 | A | 50 | 1409 | 4/8 | 9 | ST | ST | 50/11 | IE1
TGT | PV014627T16 | LPK | NE | TGT/4/8-1609-3/16-55/14.7-400V-50Hz-3-6045-LPK-16-A | 25110 | € | 16 | A | 50 | 1609 | 4/8 | 3 | ST | ST | 55/14.7 | IE1
TGT | PV004146T26 | LPK | NE | TGT/4-1250-6/26-37-400/690V-50Hz-3-5911-LPK-26-A | 8360 | € | 26 | A | 50 | 1250 | 4 | 6 | ST | ST | 37 | IE3
TGT | PV004212T10 | LPK | NE | TGT/4-1409-6/10-37-400/690V-50Hz-3-5911-LPK-10-B | 17715 | € | 10 | B | 50 | 1409 | 4 | 6 | ST | ST | 37 | IE3
TGT | PV004262T10 | LK | NE | TGT/4-1609-12/10-110-400/690V-50Hz-3-5834-LK-10-B | 31234 | € | 10 | B | 50 | 1609 | 4 | 12 | ST | ST | 110 | IE3
TGT | PV004290T26 | LK | NE | TGT/4-1609-3/26-110-400/690V-50Hz-3-5834-LK-26-A | 29727 | € | 26 | A | 50 | 1609 | 4 | 3 | ST | ST | 110 | IE3
TGT | PV004290T26 | LPK | NE | TGT/4-1609-3/26-110-400/690V-50Hz-3-5834-LPK-26-B | 30079 | € | 26 | B | 50 | 1609 | 4 | 3 | ST | ST | 110 | IE3
TGT | PV004303T16 | LK | NE | TGT/4-1609-6/16-110-400/690V-50Hz-3-5834-LK-16-A | 30229 | € | 16 | A | 50 | 1609 | 4 | 6 | ST | ST | 110 | IE3
TGT | PV030630T16 | LPK | NE | TGT/4/6-1409-3/16-34/11-400V-50Hz-3-6265-LPK-16-A | 21567 | € | 16 | A | 50 | 1409 | 4/6 | 3 | ST | ST | 34/11 | IE1
TGT | PV030631T18 | C | NE | TGT/4/6-1409-3/18-34/11-400V-50Hz-3-6265-C-18-B | 17336 | € | 18 | B | 50 | 1409 | 4/6 | 3 | ST | ST | 34/11 | IE1
TGT | PV014591T16 | CK | NE | TGT/4/8-1409-6/16-50/11-400V-50Hz-3-1956-CK-16-A | 20443 | € | 16 | A | 50 | 1409 | 4/8 | 6 | ST | ST | 50/11 | IE1
TGT | PV014591T16 | LP | NE | TGT/4/8-1409-6/16-50/11-400V-50Hz-3-1956-LP-16-B | 23528 | € | 16 | B | 50 | 1409 | 4/8 | 6 | ST | ST | 50/11 | IE1
TGT | PV014602T10 | LK | NE | TGT/4/8-1409-9/10-50/11-400V-50Hz-3-1956-LK-10-B | 24294 | € | 10 | B | 50 | 1409 | 4/8 | 9 | ST | ST | 50/11 | IE1
TGT | PV014603T12 | LK | NE | TGT/4/8-1409-9/12-55/14.7-400V-50Hz-3-6045-LK-12-B | 24360 | € | 12 | B | 50 | 1409 | 4/8 | 9 | ST | ST | 55/14.7 | IE1
TGT | PV014613T08 | CK | NE | TGT/4/8-1409-9/8-50/11-400V-50Hz-3-1956-CK-8-A | 20945 | € | 8 | A | 50 | 1409 | 4/8 | 9 | ST | ST | 50/11 | IE1
TGT | PV014626T14 | LK | NE | TGT/4/8-1609-3/14-50/11-400V-50Hz-3-1956-LK-14-B | 24691 | € | 14 | B | 50 | 1609 | 4/8 | 3 | ST | ST | 50/11 | IE1
TGT | PV004248T22 | LPK | NE | TGT/4-1409-9/22-110-400/690V-50Hz-3-5834-LPK-22-B | 29638 | € | 22 | B | 50 | 1409 | 4 | 9 | ST | ST | 110 | IE3
TGT | PV004292T28 | LK | NE | TGT/4-1609-3/28-110-400/690V-50Hz-3-5834-LK-28-A | 29727 | € | 28 | A | 50 | 1609 | 4 | 3 | ST | ST | 110 | IE3
TGT | PV004295T08 | CK | NE | TGT/4-1609-3/8-37-400/690V-50Hz-3-5911-CK-8-A | 14780 | € | 8 | A | 50 | 1609 | 4 | 3 | ST | ST | 37 | IE3
TGT | PV004772T28 | LP | NE | TGT/6-1250-9/28-18.5-400/690V-50Hz-3-5860-LP-28-A | 8078 | € | 28 | A | 50 | 1250 | 6 | 9 | ST | ST | 18.5 | IE3
TGT | PV004809T26 | CK | NE | TGT/6-1409-3/26-18.5-400/690V-50Hz-3-5860-CK-26-A | 13564 | € | 26 | A | 50 | 1409 | 6 | 3 | ST | ST | 18.5 | IE3
TGT | PV004819T18 | C | NE | TGT/6-1409-6/18-18.5-400/690V-50Hz-3-5860-C-18-A | 13608 | € | 18 | A | 50 | 1409 | 6 | 6 | ST | ST | 18.5 | IE3
TGT | PV004819T18 | CK | NE | TGT/6-1409-6/18-18.5-400/690V-50Hz-3-5860-CK-18-B | 14066 | € | 18 | B | 50 | 1409 | 6 | 6 | ST | ST | 18.5 | IE3
TGT | PV004839T14 | C | NE | TGT/6-1409-9/14-18.5-400/690V-50Hz-3-5860-C-14-B | 14110 | € | 14 | B | 50 | 1409 | 6 | 9 | ST | ST | 18.5 | IE3
TGT | PV013954T28 | LP | NE | TGT/4/6-1000-9/28-20/8.5-400V-50Hz-3-4149-LP-28-B | 7487 | € | 28 | B | 50 | 1000 | 4/6 | 9 | ST | ST | 20/8.5 | IE1
TGT | PV013999T22 | CK | NE | TGT/4/6-1120-6/22-20/8.5-400V-50Hz-3-4149-CK-22-B | 7624 | € | 22 | B | 50 | 1120 | 4/6 | 6 | ST | ST | 20/8.5 | IE1
TGT | PV014001T24 | CK | NE | TGT/4/6-1120-6/24-20/8.5-400V-50Hz-3-4149-CK-24-B | 7624 | € | 24 | B | 50 | 1120 | 4/6 | 6 | ST | ST | 20/8.5 | IE1
TGT | PV014016T18 | LP | NE | TGT/4/6-1120-9/18-20/8.5-400V-50Hz-3-4149-LP-18-B | 8219 | € | 18 | B | 50 | 1120 | 4/6 | 9 | ST | ST | 20/8.5 | IE1
TGT | PV014026T10 | LP | NE | TGT/4/6-1250-12/10-20/8.5-400V-50Hz-3-4149-LP-10-B | 8651 | € | 10 | B | 50 | 1250 | 4/6 | 12 | ST | ST | 20/8.5 | IE1
TGT | PV014029T12 | C | NE | TGT/4/6-1250-12/12-20/8.5-400V-50Hz-3-4149-C-12-A | 7681 | € | 12 | A | 50 | 1250 | 4/6 | 12 | ST | ST | 20/8.5 | IE1
TGT | PV014056T26 | C | NE | TGT/4/6-1250-3/26-20/8.5-400V-50Hz-3-4149-C-26-A | 7196 | € | 26 | A | 50 | 1250 | 4/6 | 3 | ST | ST | 20/8.5 | IE1
TGT | PV014056T26 | C | NE | TGT/4/6-1250-3/26-20/8.5-400V-50Hz-3-4149-C-26-B | 7196 | € | 26 | B | 50 | 1250 | 4/6 | 3 | ST | ST | 20/8.5 | IE1
TGT | PV014424T24 | LP | NE | TGT/4/8-1000-9/24-17/4.3-400V-50Hz-3-4145-LP-24-B | 5787 | € | 24 | B | 50 | 1000 | 4/8 | 9 | ST | ST | 17/4.3 | IE1
TGT | PV014512T22 | C | NE | TGT/4/8-1250-3/22-17/4.3-400V-50Hz-3-4145-C-22-A | 5496 | € | 22 | A | 50 | 1250 | 4/8 | 3 | ST | ST | 17/4.3 | IE1
TGT | PV014545T12 | C | NE | TGT/4/8-1250-9/12-17/4.3-400V-50Hz-3-4145-C-12-B | 5800 | € | 12 | B | 50 | 1250 | 4/8 | 9 | ST | ST | 17/4.3 | IE1
TGT | PV014545T12 | CK | NE | TGT/4/8-1250-9/12-17/4.3-400V-50Hz-3-4145-CK-12-B | 6259 | € | 12 | B | 50 | 1250 | 4/8 | 9 | ST | ST | 17/4.3 | IE1
TGT | PV014558T12 | LK | NE | TGT/4/8-1409-12/12-50/11-400V-50Hz-3-1956-LK-12-A | 24797 | € | 12 | A | 50 | 1409 | 4/8 | 12 | ST | ST | 50/11 | IE1
TGT | PV014562T14 | LPK | NE | TGT/4/8-1409-12/14-55/14.7-400V-50Hz-3-6045-LPK-14-A | 25171 | € | 14 | A | 50 | 1409 | 4/8 | 12 | ST | ST | 55/14.7 | IE1
TGT | PV014583T24 | CK | NE | TGT/4/8-1409-3/24-50/11-400V-50Hz-3-1956-CK-24-B | 19940 | € | 24 | B | 50 | 1409 | 4/8 | 3 | ST | ST | 50/11 | IE1
TGT | PV014626T14 | C | NE | TGT/4/8-1609-3/14-50/11-400V-50Hz-3-1956-C-14-B | 20592 | € | 14 | B | 50 | 1609 | 4/8 | 3 | ST | ST | 50/11 | IE1
TGT | PV004295T08 | C | NE | TGT/4-1609-3/8-37-400/690V-50Hz-3-5911-C-8-A | 14207 | € | 8 | A | 50 | 1609 | 4 | 3 | ST | ST | 37 | IE3
TGT | PV004772T28 | LPK | NE | TGT/6-1250-9/28-18.5-400/690V-50Hz-3-5860-LPK-28-B | 8536 | € | 28 | B | 50 | 1250 | 6 | 9 | ST | ST | 18.5 | IE3
TGT | PV004887T16 | LPK | NE | TGT/6-1609-3/16-18.5-400/690V-50Hz-3-5860-LPK-16-A | 18667 | € | 16 | A | 50 | 1609 | 6 | 3 | ST | ST | 18.5 | IE3
TGT | PV014070T14 | CK | NE | TGT/4/6-1250-6/14-20/8.5-400V-50Hz-3-4149-CK-14-B | 7791 | € | 14 | B | 50 | 1250 | 4/6 | 6 | ST | ST | 20/8.5 | IE1
TGT | PV014072T16 | C | NE | TGT/4/6-1250-6/16-20/8.5-400V-50Hz-3-4149-C-16-A | 7333 | € | 16 | A | 50 | 1250 | 4/6 | 6 | ST | ST | 20/8.5 | IE1
TGT | PV014426T26 | C | NE | TGT/4/8-1000-9/26-17/4.3-400V-50Hz-3-4145-C-26-B | 5232 | € | 26 | B | 50 | 1000 | 4/8 | 9 | ST | ST | 17/4.3 | IE1
TGT | PV014483T16 | LPK | NE | TGT/4/8-1120-9/16-17/4.3-400V-50Hz-3-4145-LPK-16-A | 6977 | € | 16 | A | 50 | 1120 | 4/8 | 9 | ST | ST | 17/4.3 | IE1
TGT | PV014485T18 | C | NE | TGT/4/8-1120-9/18-17/4.3-400V-50Hz-3-4145-C-18-B | 5589 | € | 18 | B | 50 | 1120 | 4/8 | 9 | ST | ST | 17/4.3 | IE1
TGT | PV014582T22 | LP | NE | TGT/4/8-1409-3/22-50/11-400V-50Hz-3-1956-LP-22-A | 23025 | € | 22 | A | 50 | 1409 | 4/8 | 3 | ST | ST | 50/11 | IE1
TGT | PV014586T08 | LPK | NE | TGT/4/8-1409-3/8-17/4.3-400V-50Hz-3-4145-LPK-8-B | 15914 | € | 8 | B | 50 | 1409 | 4/8 | 3 | ST | ST | 17/4.3 | IE1
TGT | PV014590T14 | C | NE | TGT/4/8-1409-6/14-50/11-400V-50Hz-3-1956-C-14-A | 19870 | € | 14 | A | 50 | 1409 | 4/8 | 6 | ST | ST | 50/11 | IE1
TGT | PV014590T14 | CK | NE | TGT/4/8-1409-6/14-50/11-400V-50Hz-3-1956-CK-14-B | 20443 | € | 14 | B | 50 | 1409 | 4/8 | 6 | ST | ST | 50/11 | IE1
TGT | PV014603T12 | CK | NE | TGT/4/8-1409-9/12-55/14.7-400V-50Hz-3-6045-CK-12-B | 21011 | € | 12 | B | 50 | 1409 | 4/8 | 9 | ST | ST | 55/14.7 | IE1
TGT | PV014613T08 | C | NE | TGT/4/8-1409-9/8-50/11-400V-50Hz-3-1956-C-8-A | 20372 | € | 8 | A | 50 | 1409 | 4/8 | 9 | ST | ST | 50/11 | IE1
TGT | PV014627T16 | CK | NE | TGT/4/8-1609-3/16-55/14.7-400V-50Hz-3-6045-CK-16-B | 21231 | € | 16 | B | 50 | 1609 | 4/8 | 3 | ST | ST | 55/14.7 | IE1
TGT-ATEX | PV025547T18 | C | NE | TGT/4-560-6/18-0.55-II2GExdIIB(H2)T4-230/400V-50Hz-3-5791-C-18-A | 1710 | € | 18 | A | 50 | 560 | 4 | 6 | II2GExdIIB(H2)T4 | II2GExdIICT4 | 0.55 | IE2
TGT-ATEX | PV027159T28 | LP | NE | TGT/6-800-6/28-2.2-II2GExdIIBT4-230/400V-50Hz-3-6303-LP-28-A | 3445 | € | 28 | A | 50 | 800 | 6 | 6 | II2GExdIIBT4 | II2GExdIIBT4 | 2.2 | IE2
TGT | PV004196T16 | C | NE | TGT/4-1409-3/16-37-400/690V-50Hz-3-5911-C-16-A | 12982 | € | 16 | A | 50 | 1409 | 4 | 3 | ST | ST | 37 | IE3
TGT | PV004212T10 | CK | NE | TGT/4-1409-6/10-37-400/690V-50Hz-3-5911-CK-10-B | 14057 | € | 10 | B | 50 | 1409 | 4 | 6 | ST | ST | 37 | IE3
TGT | PV004230T28 | CK | NE | TGT/4-1409-6/28-110-400/690V-50Hz-3-5834-CK-28-A | 25478 | € | 28 | A | 50 | 1409 | 4 | 6 | ST | ST | 110 | IE3
TGT | PV004232T30 | CK | NE | TGT/4-1409-6/30-110-400/690V-50Hz-3-5834-CK-30-A | 25478 | € | 30 | A | 50 | 1409 | 4 | 6 | ST | ST | 110 | IE3
TGT | PV004248T22 | LK | NE | TGT/4-1409-9/22-110-400/690V-50Hz-3-5834-LK-22-A | 29330 | € | 22 | A | 50 | 1409 | 4 | 9 | ST | ST | 110 | IE3
TGT | PV004274T10 | LP | NE | TGT/4-1609-3/10-37-400/690V-50Hz-3-5911-LP-10-A | 18086 | € | 10 | A | 50 | 1609 | 4 | 3 | ST | ST | 37 | IE3
TGT | PV004274T10 | LP | NE | TGT/4-1609-3/10-37-400/690V-50Hz-3-5911-LP-10-B | 18086 | € | 10 | B | 50 | 1609 | 4 | 3 | ST | ST | 37 | IE3
TGT | PV004292T28 | LPK | NE | TGT/4-1609-3/28-110-400/690V-50Hz-3-5834-LPK-28-B | 30079 | € | 28 | B | 50 | 1609 | 4 | 3 | ST | ST | 110 | IE3
TGT | PV004212T10 | LP | NE | TGT/4-1409-6/10-37-400/690V-50Hz-3-5911-LP-10-A | 17143 | € | 10 | A | 50 | 1409 | 4 | 6 | ST | ST | 37 | IE3
TGT | PV004305T18 | LPK | NE | TGT/4-1609-6/18-110-400/690V-50Hz-3-5834-LPK-18-A | 30581 | € | 18 | A | 50 | 1609 | 4 | 6 | ST | ST | 110 | IE3
TGT | PV004772T28 | CK | NE | TGT/6-1250-9/28-18.5-400/690V-50Hz-3-5860-CK-28-A | 7567 | € | 28 | A | 50 | 1250 | 6 | 9 | ST | ST | 18.5 | IE3
TGT | PV004774T30 | LP | NE | TGT/6-1250-9/30-18.5-400/690V-50Hz-3-5860-LP-30-B | 8078 | € | 30 | B | 50 | 1250 | 6 | 9 | ST | ST | 18.5 | IE3
TGT | PV004779T12 | LPK | NE | TGT/6-1409-12/12-18.5-400/690V-50Hz-3-5860-LPK-12-B | 18729 | € | 12 | B | 50 | 1409 | 6 | 12 | ST | ST | 18.5 | IE3
TGT | PV004819T18 | LP | NE | TGT/6-1409-6/18-18.5-400/690V-50Hz-3-5860-LP-18-A | 17266 | € | 18 | A | 50 | 1409 | 6 | 6 | ST | ST | 18.5 | IE3
TGT | PV004819T18 | LPK | NE | TGT/6-1409-6/18-18.5-400/690V-50Hz-3-5860-LPK-18-A | 17724 | € | 18 | A | 50 | 1409 | 6 | 6 | ST | ST | 18.5 | IE3
TGT | PV004837T12 | C | NE | TGT/6-1409-9/12-18.5-400/690V-50Hz-3-5860-C-12-A | 14110 | € | 12 | A | 50 | 1409 | 6 | 9 | ST | ST | 18.5 | IE3
TGT | PV004839T14 | CK | NE | TGT/6-1409-9/14-18.5-400/690V-50Hz-3-5860-CK-14-A | 14569 | € | 14 | A | 50 | 1409 | 6 | 9 | ST | ST | 18.5 | IE3
TGT | PV030680T24 | LPK | NE | TGT/4/8-1609-6/24-130/33-400V-50Hz-3-5838-LPK-24-A | 32314 | € | 24 | A | 50 | 1609 | 4/8 | 6 | ST | ST | 130/33 | IE1
TGT | PV030690T32 | CK | NE | TGT/4/8-900-6/32-10.5/2.2-400V-50Hz-3-1951-CK-32-B | 5020 | € | 32 | B | 50 | 900 | 4/8 | 6 | ST | ST | 10.5/2.2 | IE1
TGT-ATEX | PV038149T26 | LP | NE | TGT/4-1000-6/26-15-II3DExtcIIIBT125-400/690V-50Hz-3-9034-LP-26-B | 6393 | € | 26 | B | 50 | 1000 | 4 | 6 | II3DExtcIIIBT125 | II3DExtbIIIBT125Dc | 15 | IE2
TGT-ATEX | PV038479T18 | C | NE | TGT/4-1120-6/18-15-II3DExtcIIIBT125-400/690V-50Hz-3-9034-C-18-A | 5736 | € | 18 | A | 50 | 1120 | 4 | 6 | II3DExtcIIIBT125 | II3DExtbIIIBT125Dc | 15 | IE2
TGT-ATEX | PV038479T18 | LP | NE | TGT/4-1120-6/18-15-II3DExtcIIIBT125-400/690V-50Hz-3-9034-LP-18-B | 7419 | € | 18 | B | 50 | 1120 | 4 | 6 | II3DExtcIIIBT125 | II3DExtbIIIBT125Dc | 15 | IE2
TGT-ATEX | PV038614T14 | LP | NE | TGT/4-1250-12/14-30-II3DExtcIIIBT125-400/690V-50Hz-3-8977-LP-14-A | 10735 | € | 14 | A | 50 | 1250 | 4 | 12 | II3DExtcIIIBT125 | II3DExtbIIIBT125Dc | 30 | IE2
TGT-ATEX | PV038695T16 | C | NE | TGT/4-1250-3/16-15-II3DExtcIIIBT125-400/690V-50Hz-3-9034-C-16-B | 5767 | € | 16 | B | 50 | 1250 | 4 | 3 | II3DExtcIIIBT125 | II3DExtbIIIBT125Dc | 15 | IE2
TGT-ATEX | PV038754T28 | LP | NE | TGT/4-1250-3/28-30-II3DExtcIIIBT125-400/690V-50Hz-3-8977-LP-28-A | 10251 | € | 28 | A | 50 | 1250 | 4 | 3 | II3DExtcIIIBT125 | II3DExtbIIIBT125Dc | 30 | IE2
TGT-ATEX | PV038764T30 | LP | NE | TGT/4-1250-3/30-30-II3DExtcIIIBT125-400/690V-50Hz-3-8977-LP-30-A | 10251 | € | 30 | A | 50 | 1250 | 4 | 3 | II3DExtcIIIBT125 | II3DExtbIIIBT125Dc | 30 | IE2
TGT-ATEX | PV038774T32 | LP | NE | TGT/4-1250-3/32-30-II3DExtcIIIBT125-400/690V-50Hz-3-8977-LP-32-B | 10251 | € | 32 | B | 50 | 1250 | 4 | 3 | II3DExtcIIIBT125 | II3DExtbIIIBT125Dc | 30 | IE2
TGT | PV030650T32 | CK | NE | TGT/4/6-900-6/32-10.5/3.5-400V-50Hz-3-1967-CK-32-B | 4869 | € | 32 | B | 50 | 900 | 4/6 | 6 | ST | ST | 10.5/3.5 | IE1
TGT | PV031964T32 | LPK | NE | TGT/4/6-1120-9/32-42/14-400V-50Hz-3-1972-LPK-32-B | 15432 | € | 32 | B | 50 | 1120 | 4/6 | 9 | ST | ST | 42/14 | IE1
TGT-ATEX | PV038263T22 | LP | NE | TGT/4-1000-9/22-15-II3DExtcIIICT125-400/690V-50Hz-3-9020-LP-22-B | 6503 | € | 22 | B | 50 | 1000 | 4 | 9 | II3DExtcIIICT125 | II3DExtbIIICT125Dc | 15 | IE2
TGT-ATEX | PV038294T28 | LP | NE | TGT/4-1000-9/28-22-II3DExtcIIICT125-400/690V-50Hz-3-9036-LP-28-A | 7747 | € | 28 | A | 50 | 1000 | 4 | 9 | II3DExtcIIICT125 | II3DExtbIIICT125Dc | 22 | IE2
TGT-ATEX | PV038393T26 | C | NE | TGT/4-1120-3/26-15-II3DExtcIIICT125-400/690V-50Hz-3-9020-C-26-A | 5612 | € | 26 | A | 50 | 1120 | 4 | 3 | II3DExtcIIICT125 | II3DExtbIIICT125Dc | 15 | IE2
TGT-ATEX | PV038514T24 | C | NE | TGT/4-1120-6/24-22-II3DExtcIIICT125-400/690V-50Hz-3-9036-C-24-B | 6980 | € | 24 | B | 50 | 1120 | 4 | 6 | II3DExtcIIICT125 | II3DExtbIIICT125Dc | 22 | IE2
TGT | PV014026T10 | C | NE | TGT/4/6-1250-12/10-20/8.5-400V-50Hz-3-4149-C-10-B | 7681 | € | 10 | B | 50 | 1250 | 4/6 | 12 | ST | ST | 20/8.5 | IE1
TGT | PV014070T14 | C | NE | TGT/4/6-1250-6/14-20/8.5-400V-50Hz-3-4149-C-14-A | 7333 | € | 14 | A | 50 | 1250 | 4/6 | 6 | ST | ST | 20/8.5 | IE1
TGT | PV014087T12 | LPK | NE | TGT/4/6-1250-9/12-20/8.5-400V-50Hz-3-4149-LPK-12-B | 8928 | € | 12 | B | 50 | 1250 | 4/6 | 9 | ST | ST | 20/8.5 | IE1
TGT | PV014407T30 | LP | NE | TGT/4/8-1000-6/30-17/4.3-400V-50Hz-3-4145-LP-30-A | 5677 | € | 30 | A | 50 | 1000 | 4/8 | 6 | ST | ST | 17/4.3 | IE1
TGT | PV014452T32 | C | NE | TGT/4/8-1120-3/32-17/4.3-400V-50Hz-3-4145-C-32-A | 5342 | € | 32 | A | 50 | 1120 | 4/8 | 3 | ST | ST | 17/4.3 | IE1
TGT | PV004943T24 | CK | NE | TGT/6-1609-9/24-75-400/690V-50Hz-3-6182-CK-24-B | 24481 | € | 24 | B | 50 | 1609 | 6 | 9 | ST | ST | 75 | IE3
TGT | PV031161T32 | C | NE | TGT/4-1120-9/32-45-400/690V-50Hz-3-6137-C-32-A | 8768 | € | 32 | A | 50 | 1120 | 4 | 9 | ST | ST | 45 | IE3
TGT | PV031161T32 | LPK | NE | TGT/4-1120-9/32-45-400/690V-50Hz-3-6137-LPK-32-A | 10271 | € | 32 | A | 50 | 1120 | 4 | 9 | ST | ST | 45 | IE3
TGT-ATEX | PV038493T20 | LP | NE | TGT/4-1120-6/20-15-II3DExtcIIICT125-400/690V-50Hz-3-9020-LP-20-A | 7419 | € | 20 | A | 50 | 1120 | 4 | 6 | II3DExtcIIICT125 | II3DExtbIIICT125Dc | 15 | IE2
TGT-ATEX | PV038590T22 | C | NE | TGT/4-1120-9/22-22-II3DExtcIIICT125-400/690V-50Hz-3-9036-C-22-A | 7103 | € | 22 | A | 50 | 1120 | 4 | 9 | II3DExtcIIICT125 | II3DExtbIIICT125Dc | 22 | IE2
TGT-ATEX | PV038600T10 | LP | NE | TGT/4-1250-12/10-22-II3DExtcIIICT125-400/690V-50Hz-3-9036-LP-10-B | 9258 | € | 10 | B | 50 | 1250 | 4 | 12 | II3DExtcIIICT125 | II3DExtbIIICT125Dc | 22 | IE2
TGT-ATEX | PV038709T18 | C | NE | TGT/4-1250-3/18-15-II3DExtcIIICT125-400/690V-50Hz-3-9020-C-18-A | 5767 | € | 18 | A | 50 | 1250 | 4 | 3 | II3DExtcIIICT125 | II3DExtbIIICT125Dc | 15 | IE2
TGT-ATEX | PV038840T18 | LP | NE | TGT/4-1250-6/18-22-II3DExtcIIICT125-400/690V-50Hz-3-9036-LP-18-A | 8910 | € | 18 | A | 50 | 1250 | 4 | 6 | II3DExtcIIICT125 | II3DExtbIIICT125Dc | 22 | IE2
TGT-ATEX | PV040587T28 | LP | NE | TGT/4-900-9/28-15-II3DExtcIIICT125-400/690V-50Hz-3-9020-LP-28-B | 6327 | € | 28 | B | 50 | 900 | 4 | 9 | II3DExtcIIICT125 | II3DExtbIIICT125Dc | 15 | IE2
TGT-ATEX | PV038029T28 | C | NE | TGT/4-1000-3/28-11-II3DExtcIIICT125-400/690V-50Hz-3-8978-C-28-B | 4488 | € | 28 | B | 50 | 1000 | 4 | 3 | II3DExtcIIICT125 | II3DExtbIIICT125Dc | 11 | IE2
TGT-ATEX | PV038133T22 | C | NE | TGT/4-1000-6/22-11-II3DExtcIIICT125-400/690V-50Hz-3-8978-C-22-A | 4607 | € | 22 | A | 50 | 1000 | 4 | 6 | II3DExtcIIICT125 | II3DExtbIIICT125Dc | 11 | IE2
TGT | PV014449T30 | LP | NE | TGT/4/8-1120-3/30-17/3.4-400V-50Hz-3-6263-LP-30-A | 6272 | € | 30 | A | 50 | 1120 | 4/8 | 3 | ST | ST | 17/3.4 | IE1
TGT-ATEX | PV025220T20 | LP | NE | TGT/4-1250-12/20-45-II2GExdIIB(H2)T4-400/690V-50Hz-3-5866-LP-20-A | 19068 | € | 20 | A | 50 | 1250 | 4 | 12 | II2GExdIIB(H2)T4 | II2GExdIICT4 | 45 | IE2
TGT-ATEX | PV025274T24 | C | NE | TGT/4-1250-3/24-22-II2GExdIIB(H2)T4-400/690V-50Hz-3-5935-C-24-A | 10308 | € | 24 | A | 50 | 1250 | 4 | 3 | II2GExdIIB(H2)T4 | II2GExdIICT4 | 22 | IE2
TGT-ATEX | PV025274T24 | C | NE | TGT/4-1250-3/24-22-II2GExdIIB(H2)T4-400/690V-50Hz-3-5935-C-24-B | 10308 | € | 24 | B | 50 | 1250 | 4 | 3 | II2GExdIIB(H2)T4 | II2GExdIICT4 | 22 | IE2
TGT | PV030616T30 | LP | NE | TGT/4/6-1000-6/30-16/5-400V-50Hz-3-1968-LP-30-A | 6540 | € | 30 | A | 50 | 1000 | 4/6 | 6 | ST | ST | 16/5 | IE1
TGT | PV030657T30 | LPK | NE | TGT/4/8-1120-3/30-15.5/2.7-400V-50Hz-3-1952-LPK-30-B | 6364 | € | 30 | B | 50 | 1120 | 4/8 | 3 | ST | ST | 15.5/2.7 | IE1
TGT | PV030667T18 | LK | NE | TGT/4/8-1409-3/18-33/8-400V-50Hz-3-1954-LK-18-B | 18909 | € | 18 | B | 50 | 1409 | 4/8 | 3 | ST | ST | 33/8 | IE1
TGT | PV031966T08 | CK | NE | TGT/4/6-1609-3/8-34/11-400V-50Hz-3-6265-CK-8-B | 19134 | € | 8 | B | 50 | 1609 | 4/6 | 3 | ST | ST | 34/11 | IE1
TGT | PV031968T08 | CK | NE | TGT/4/8-1609-3/8-33/8-400V-50Hz-3-1954-CK-8-A | 16784 | € | 8 | A | 50 | 1609 | 4/8 | 3 | ST | ST | 33/8 | IE1
TGT-ATEX | PV037469T10 | LP | DA | TGT/2-450-6/10-1.5-II2GExdIIB(H2)T4-230/400V-50Hz-3-5990-LP-10-A-PTC | 2083 | € | 10 | A | 50 | 450 | 2 | 6 | II2GExdIIB(H2)T4 | II2GExdIICT4 | 1.5 | IE2
TGT-ATEX | PV049731T24 | LP | NE | TGT/6-1120-9/24-11-II2GExdIIB(H2)T4-400/690V-50Hz-3-6254-LP-24-A | 9747 | € | 24 | A | 50 | 1120 | 6 | 9 | II2GExdIIB(H2)T4 | II2GExdIICT4 | 11 | IE2
TGT | PV055134T10 | C | NE | TGT/4/8-1609-3/10-33/8-400V-50Hz-3-1954-C-10-A | 16211 | € | 10 | A | 50 | 1609 | 4/8 | 3 | ST | ST | 33/8 | IE1
TGT | PV030641T16 | LK | NE | TGT/4/6-1609-6/16-80/28-400V-50Hz-3-6179-LK-16-A | 28913 | € | 16 | A | 50 | 1609 | 4/6 | 6 | ST | ST | 80/28 | IE1
TGT | PV030641T16 | LPK | NE | TGT/4/6-1609-6/16-80/28-400V-50Hz-3-6179-LPK-16-B | 29265 | € | 16 | B | 50 | 1609 | 4/6 | 6 | ST | ST | 80/28 | IE1
TGT | PV030665T28 | CK | NE | TGT/4/8-1250-3/28-22/4.4-400V-50Hz-3-1953-CK-28-A | 6758 | € | 28 | A | 50 | 1250 | 4/8 | 3 | ST | ST | 22/4.4 | IE1
TGT | PV031763T10 | LP | NE | TGT/6-1609-3/10-11-400/690V-50Hz-3-6315-LP-10-A | 16005 | € | 10 | A | 50 | 1609 | 6 | 3 | ST | ST | 11 | IE3
TGT-ATEX | PV038629T16 | LP | NE | TGT/4-1250-12/16-37-II3DExtcIIICT125-400/690V-50Hz-3-9010-LP-16-A | 14906 | € | 16 | A | 50 | 1250 | 4 | 12 | II3DExtcIIICT125 | II3DExtbIIICT125Dc | 37 | IE2
TGT | PV004891T20 | CK | NE | TGT/6-1609-3/20-22-400/690V-50Hz-3-5873-CK-20-A | 15072 | € | 20 | A | 50 | 1609 | 6 | 3 | ST | ST | 22 | IE3
TGT | PV004899T28 | LK | NE | TGT/6-1609-3/28-37-400/690V-50Hz-3-6025-LK-28-A | 22079 | € | 28 | A | 50 | 1609 | 6 | 3 | ST | ST | 37 | IE3
TGT | PV004905T12 | C | NE | TGT/6-1609-6/12-22-400/690V-50Hz-3-5873-C-12-A | 15116 | € | 12 | A | 50 | 1609 | 6 | 6 | ST | ST | 22 | IE3
TGT | PV004921T28 | CK | NE | TGT/6-1609-6/28-55-400/690V-50Hz-3-6130-CK-28-A | 23167 | € | 28 | A | 50 | 1609 | 6 | 6 | ST | ST | 55 | IE3
TGT | PV004935T16 | LPK | NE | TGT/6-1609-9/16-37-400/690V-50Hz-3-6025-LPK-16-B | 23436 | € | 16 | B | 50 | 1609 | 6 | 9 | ST | ST | 37 | IE3
TGT | PV004953T08 | LPK | NE | TGT/6-1609-9/8-22-400/690V-50Hz-3-5873-LPK-8-A | 19955 | € | 8 | A | 50 | 1609 | 6 | 9 | ST | ST | 22 | IE3
TGT-ATEX | PV038269T24 | LP | NE | TGT/4-1000-9/24-15-II3DExtcIIIBT125-400/690V-50Hz-3-9034-LP-24-A | 6503 | € | 24 | A | 50 | 1000 | 4 | 9 | II3DExtcIIIBT125 | II3DExtbIIIBT125Dc | 15 | IE2
TGT-ATEX | PV038844T20 | C | NE | TGT/4-1250-6/20-30-II3DExtcIIIBT125-400/690V-50Hz-3-8977-C-20-A | 8625 | € | 20 | A | 50 | 1250 | 4 | 6 | II3DExtcIIIBT125 | II3DExtbIIIBT125Dc | 30 | IE2
TGT-ATEX | PV038854T22 | C | NE | TGT/4-1250-6/22-30-II3DExtcIIIBT125-400/690V-50Hz-3-8977-C-22-B | 8625 | € | 22 | B | 50 | 1250 | 4 | 6 | II3DExtcIIIBT125 | II3DExtbIIIBT125Dc | 30 | IE2
TGT-ATEX | PV040603T32 | C | NE | TGT/4-900-9/32-15-II3DExtcIIIBT125-400/690V-50Hz-3-9034-C-32-A | 5440 | € | 32 | A | 50 | 900 | 4 | 9 | II3DExtcIIIBT125 | II3DExtbIIIBT125Dc | 15 | IE2
TGT-ATEX | PV049621T10 | C | NE | TGT/6-1120-6/10-2.2-II2GExdIIBT4-230/400V-50Hz-3-6303-C-10-A | 3718 | € | 10 | A | 50 | 1120 | 6 | 6 | II2GExdIIBT4 | II2GExdIIBT4 | 2.2 | IE2
TGT-ATEX | PV041737T08 | LP | NE | TGT/6-630-6/8-0.55-II3DExtcIIIBT125-230/400V-50Hz-3-9015-LP-8-B | 1892 | € | 8 | B | 50 | 630 | 6 | 6 | II3DExtcIIIBT125 | II3DExtbIIIBT125Dc | 0.55 | IE1
TGT-ATEX | PV040707T32 | LP | NE | TGT/6-1000-3/32-4-II3DExtcIIICT125-400/690V-50Hz-3-8987-LP-32-B | 4451 | € | 32 | B | 50 | 1000 | 6 | 3 | II3DExtcIIICT125 | II3DExtbIIICT125Dc | 4 | IE2
TGT | PV014467T22 | LPK | NE | TGT/4/8-1120-6/22-17/3.4-400V-50Hz-3-6263-LPK-22-B | 6854 | € | 22 | B | 50 | 1120 | 4/8 | 6 | ST | ST | 17/3.4 | IE1
TGT | PV014482T16 | CK | NE | TGT/4/8-1120-9/16-17/3.4-400V-50Hz-3-6263-CK-16-A | 6047 | € | 16 | A | 50 | 1120 | 4/8 | 9 | ST | ST | 17/3.4 | IE1
TGT | PV014541T10 | LP | NE | TGT/4/8-1250-9/10-17/3.4-400V-50Hz-3-6263-LP-10-B | 6770 | € | 10 | B | 50 | 1250 | 4/8 | 9 | ST | ST | 17/3.4 | IE1
TGT | PV004855T30 | LK | NE | TGT/6-1409-9/30-45-400/690V-50Hz-3-6021-LK-30-A | 25400 | € | 30 | A | 50 | 1409 | 6 | 9 | ST | ST | 45 | IE3
TGT-ATEX | PV038029T28 | LP | NE | TGT/4-1000-3/28-11-II3DExtcIIICT125-400/690V-50Hz-3-8978-LP-28-B | 5489 | € | 28 | B | 50 | 1000 | 4 | 3 | II3DExtcIIICT125 | II3DExtbIIICT125Dc | 11 | IE2
TGT-ATEX | PV038233T16 | C | NE | TGT/4-1000-9/16-11-II3DExtcIIICT125-400/690V-50Hz-3-8978-C-16-B | 4718 | € | 16 | B | 50 | 1000 | 4 | 9 | II3DExtcIIICT125 | II3DExtbIIICT125Dc | 11 | IE2
TGT-ATEX | PV038373T22 | C | NE | TGT/4-1120-3/22-11-II3DExtcIIICT125-400/690V-50Hz-3-8978-C-22-B | 4828 | € | 22 | B | 50 | 1120 | 4 | 3 | II3DExtcIIICT125 | II3DExtbIIICT125Dc | 11 | IE2
TGT-ATEX | PV038413T30 | C | NE | TGT/4-1120-3/30-18.5-II3DExtcIIICT125-400/690V-50Hz-3-8994-C-30-B | 6079 | € | 30 | B | 50 | 1120 | 4 | 3 | II3DExtcIIICT125 | II3DExtbIIICT125Dc | 18.5 | IE2
TGT-ATEX | PV038463T14 | C | NE | TGT/4-1120-6/14-11-II3DExtcIIICT125-400/690V-50Hz-3-8978-C-14-A | 4951 | € | 14 | A | 50 | 1120 | 4 | 6 | II3DExtcIIICT125 | II3DExtbIIICT125Dc | 11 | IE2
TGT-ATEX | PV038463T14 | LP | NE | TGT/4-1120-6/14-11-II3DExtcIIICT125-400/690V-50Hz-3-8978-LP-14-B | 6635 | € | 14 | B | 50 | 1120 | 4 | 6 | II3DExtcIIICT125 | II3DExtbIIICT125Dc | 11 | IE2
TGT-ATEX | PV038503T22 | LP | NE | TGT/4-1120-6/22-18.5-II3DExtcIIICT125-400/690V-50Hz-3-8994-LP-22-B | 7886 | € | 22 | B | 50 | 1120 | 4 | 6 | II3DExtcIIICT125 | II3DExtbIIICT125Dc | 18.5 | IE2
TGT-ATEX | PV038423T32 | LP | NE | TGT/4-1120-3/32-18.5-II3DExtcIIICT125-400/690V-50Hz-3-8994-LP-32-A | 7762 | € | 32 | A | 50 | 1120 | 4 | 3 | II3DExtcIIICT125 | II3DExtbIIICT125Dc | 18.5 | IE2
TGT-ATEX | PV038453T12 | C | NE | TGT/4-1120-6/12-11-II3DExtcIIICT125-400/690V-50Hz-3-8978-C-12-A | 4951 | € | 12 | A | 50 | 1120 | 4 | 6 | II3DExtcIIICT125 | II3DExtbIIICT125Dc | 11 | IE2
TGT-ATEX | PV038453T12 | LP | NE | TGT/4-1120-6/12-11-II3DExtcIIICT125-400/690V-50Hz-3-8978-LP-12-B | 6635 | € | 12 | B | 50 | 1120 | 4 | 6 | II3DExtcIIICT125 | II3DExtbIIICT125Dc | 11 | IE2
TGT-ATEX | PV038473T16 | C | NE | TGT/4-1120-6/16-11-II3DExtcIIICT125-400/690V-50Hz-3-8978-C-16-B | 4951 | € | 16 | B | 50 | 1120 | 4 | 6 | II3DExtcIIICT125 | II3DExtbIIICT125Dc | 11 | IE2
TGT-ATEX | PV038549T14 | C | NE | TGT/4-1120-9/14-11-II3DExtcIIICT125-400/690V-50Hz-3-8978-C-14-A | 5075 | € | 14 | A | 50 | 1120 | 4 | 9 | II3DExtcIIICT125 | II3DExtbIIICT125Dc | 11 | IE2
TGT-ATEX | PV038579T20 | LP | NE | TGT/4-1120-9/20-18.5-II3DExtcIIICT125-400/690V-50Hz-3-8994-LP-20-A | 8009 | € | 20 | A | 50 | 1120 | 4 | 9 | II3DExtcIIICT125 | II3DExtbIIICT125Dc | 18.5 | IE2
TGT-ATEX | PV040467T26 | LP | NE | TGT/4-900-6/26-11-II3DExtcIIICT125-400/690V-50Hz-3-8978-LP-26-A | 5410 | € | 26 | A | 50 | 900 | 4 | 6 | II3DExtcIIICT125 | II3DExtbIIICT125Dc | 11 | IE2
TGT-ATEX | PV040557T22 | C | NE | TGT/4-900-9/22-11-II3DExtcIIICT125-400/690V-50Hz-3-8978-C-22-B | 4656 | € | 22 | B | 50 | 900 | 4 | 9 | II3DExtcIIICT125 | II3DExtbIIICT125Dc | 11 | IE2
TGT | PV030678T16 | LPK | NE | TGT/4/8-1609-6/16-80/20-400V-50Hz-3-6055-LPK-16-A | 28168 | € | 16 | A | 50 | 1609 | 4/8 | 6 | ST | ST | 80/20 | IE1
TGT | PV031965T08 | LPK | NE | TGT/4/6-1609-3/8-30/9-400V-50Hz-3-1971-LPK-8-A | 22144 | € | 8 | A | 50 | 1609 | 4/6 | 3 | ST | ST | 30/9 | IE1
TGT | PV031967T32 | CK | NE | TGT/4/8-1120-9/32-42/10-400V-50Hz-3-1955-CK-32-A | 10237 | € | 32 | A | 50 | 1120 | 4/8 | 9 | ST | ST | 42/10 | IE1
TGT-ATEX | PV041265T24 | C | NE | TGT/6-1250-6/24-11-II3DExtcIIIBT125-400/690V-50Hz-3-9031-C-24-B | 6299 | € | 24 | B | 50 | 1250 | 6 | 6 | II3DExtcIIIBT125 | II3DExtbIIIBT125Dc | 11 | IE2
TGT-ATEX | PV041309T32 | C | NE | TGT/6-1250-6/32-15-II3DExtcIIICT125-400/690V-50Hz-3-8970-C-32-A | 7253 | € | 32 | A | 50 | 1250 | 6 | 6 | II3DExtcIIICT125 | II3DExtbIIICT125Dc | 15 | IE2
TGT | PV030669T26 | LK | NE | TGT/4/8-1409-6/26-80/20-400V-50Hz-3-6055-LK-26-A | 26414 | € | 26 | A | 50 | 1409 | 4/8 | 6 | ST | ST | 80/20 | IE1
TGT | PV030673T20 | LPK | NE | TGT/4/8-1409-9/20-80/20-400V-50Hz-3-6055-LPK-20-B | 27225 | € | 20 | B | 50 | 1409 | 4/8 | 9 | ST | ST | 80/20 | IE1
TGT | PV030679T22 | LPK | NE | TGT/4/8-1609-6/22-160/40-400V-50Hz-3-5915-LPK-22-A | 34742 | € | 22 | A | 50 | 1609 | 4/8 | 6 | ST | ST | 160/40 | IE1
TGT-ATEX | PV049157T10 | LP | DA | TGT/4-400-6/10-0.25-II2GExdIIBT4-230/400V-50Hz-3-5966-LP-10-A-PTC | 1865 | € | 10 | A | 50 | 400 | 4 | 6 | II2GExdIIBT4 | II2GExdIIBT4 | 0.25 | IE2
TGT-ATEX | PV049178T08 | LP | DA | TGT/4-400-6/8-0.25-II2GExdIIB(H2)T4-230/400V-50Hz-3-5941-LP-8-B-PTC | 1778 | € | 8 | B | 50 | 400 | 4 | 6 | II2GExdIIB(H2)T4 | II2GExdIICT4 | 0.25 | IE2
TGT-ATEX | PV049180T10 | LP | DA | TGT/4-450-6/10-0.25-II2GExdIIB(H2)T4-230/400V-50Hz-3-5941-LP-10-A-PTC | 1828 | € | 10 | A | 50 | 450 | 4 | 6 | II2GExdIIB(H2)T4 | II2GExdIICT4 | 0.25 | IE2
TGT-ATEX | PV049202T08 | LP | DA | TGT/4-450-6/8-0.25-II2GExdIIBT4-230/400V-50Hz-3-5966-LP-8-B-PTC | 1914 | € | 8 | B | 50 | 450 | 4 | 6 | II2GExdIIBT4 | II2GExdIIBT4 | 0.25 | IE2
TGT | PV049312T16 | LPK | NE | TGT/4/8-1250-12/16-42/10-400V-50Hz-3-1955-LPK-16-B | 11599 | € | 16 | B | 50 | 1250 | 4/8 | 12 | ST | ST | 42/10 | IE1
TGT-ATEX | PV049722T20 | C | NE | TGT/6-1120-9/20-7.5-II2GExdIIBT4-400/690V-50Hz-3-6294-C-20-A | 6073 | € | 20 | A | 50 | 1120 | 6 | 9 | II2GExdIIBT4 | II2GExdIIBT4 | 7.5 | IE2
TGT-ATEX | PV049722T20 | LP | NE | TGT/6-1120-9/20-7.5-II2GExdIIBT4-400/690V-50Hz-3-6294-LP-20-B | 7757 | € | 20 | B | 50 | 1120 | 6 | 9 | II2GExdIIBT4 | II2GExdIIBT4 | 7.5 | IE2
TGT-ATEX | PV049742T26 | LP | NE | TGT/6-1120-9/26-11-II3DExtcIIIBT125-400/690V-50Hz-3-9031-LP-26-B | 7939 | € | 26 | B | 50 | 1120 | 6 | 9 | II3DExtcIIIBT125 | II3DExtbIIIBT125Dc | 11 | IE2
TGT-ATEX | PV038304T30 | LP | NE | TGT/4-1000-9/30-22-II3DExtcIIICT125-400/690V-50Hz-3-9036-LP-30-B | 7747 | € | 30 | B | 50 | 1000 | 4 | 9 | II3DExtcIIICT125 | II3DExtbIIICT125Dc | 22 | IE2
TGT-ATEX | PV038403T28 | C | NE | TGT/4-1120-3/28-15-II3DExtcIIICT125-400/690V-50Hz-3-9020-C-28-A | 5612 | € | 28 | A | 50 | 1120 | 4 | 3 | II3DExtcIIICT125 | II3DExtbIIICT125Dc | 15 | IE2
TGT-ATEX | PV038514T24 | LP | NE | TGT/4-1120-6/24-22-II3DExtcIIICT125-400/690V-50Hz-3-9036-LP-24-B | 8663 | € | 24 | B | 50 | 1120 | 4 | 6 | II3DExtcIIICT125 | II3DExtbIIICT125Dc | 22 | IE2
TGT-ATEX | PV038524T26 | C | NE | TGT/4-1120-6/26-22-II3DExtcIIICT125-400/690V-50Hz-3-9036-C-26-B | 6980 | € | 26 | B | 50 | 1120 | 4 | 6 | II3DExtcIIICT125 | II3DExtbIIICT125Dc | 22 | IE2
TGT-ATEX | PV038559T16 | C | NE | TGT/4-1120-9/16-15-II3DExtcIIICT125-400/690V-50Hz-3-9020-C-16-B | 5859 | € | 16 | B | 50 | 1120 | 4 | 9 | II3DExtcIIICT125 | II3DExtbIIICT125Dc | 15 | IE2
TGT-ATEX | PV038559T16 | LP | NE | TGT/4-1120-9/16-15-II3DExtcIIICT125-400/690V-50Hz-3-9020-LP-16-B | 7543 | € | 16 | B | 50 | 1120 | 4 | 9 | II3DExtcIIICT125 | II3DExtbIIICT125Dc | 15 | IE2
TGT-ATEX | PV038719T20 | C | NE | TGT/4-1250-3/20-15-II3DExtcIIICT125-400/690V-50Hz-3-9020-C-20-B | 5767 | € | 20 | B | 50 | 1250 | 4 | 3 | II3DExtcIIICT125 | II3DExtbIIICT125Dc | 15 | IE2
TGT-ATEX | PV038799T10 | LP | NE | TGT/4-1250-6/10-15-II3DExtcIIICT125-400/690V-50Hz-3-9020-LP-10-A | 7666 | € | 10 | A | 50 | 1250 | 4 | 6 | II3DExtcIIICT125 | II3DExtbIIICT125Dc | 15 | IE2
TGT-ATEX | PV049214T30 | LP | NE | TGT/6-1000-9/30-7.5-II3DExtcIIIBT125-400/690V-50Hz-3-13448-LP-30-A | 5884 | € | 30 | A | 50 | 1000 | 6 | 9 | II3DExtcIIIBT125 | II3DExtbIIIBT125Dc | 7.5 | IE2
TGT-ATEX | PV049216T32 | LP | NE | TGT/6-1000-9/32-7.5-II3DExtcIIIBT125-400/690V-50Hz-3-13448-LP-32-A | 5884 | € | 32 | A | 50 | 1000 | 6 | 9 | II3DExtcIIIBT125 | II3DExtbIIIBT125Dc | 7.5 | IE2
TGT-ATEX | PV049233T28 | C | NE | TGT/6-1250-3/28-7.5-II3DExtcIIIBT125-400/690V-50Hz-3-13448-C-28-A | 5148 | € | 28 | A | 50 | 1250 | 6 | 3 | II3DExtcIIIBT125 | II3DExtbIIIBT125Dc | 7.5 | IE2
TGT-ATEX | PV049240T20 | LP | NE | TGT/6-1250-6/20-7.5-II3DExtcIIICT125-400/690V-50Hz-3-13408-LP-20-B | 7047 | € | 20 | B | 50 | 1250 | 6 | 6 | II3DExtcIIICT125 | II3DExtbIIICT125Dc | 7.5 | IE2
TGT-ATEX | PV049672T24 | LP | NE | TGT/6-1120-6/24-7.5-II3DExtcIIIBT125-400/690V-50Hz-3-13448-LP-24-B | 6801 | € | 24 | B | 50 | 1120 | 6 | 6 | II3DExtcIIIBT125 | II3DExtbIIIBT125Dc | 7.5 | IE2
TGT-ATEX | PV049677T26 | C | NE | TGT/6-1120-6/26-7.5-II3DExtcIIIBT125-400/690V-50Hz-3-13448-C-26-A | 5117 | € | 26 | A | 50 | 1120 | 6 | 6 | II3DExtcIIIBT125 | II3DExtbIIIBT125Dc | 7.5 | IE2
TGT-ATEX | PV049725T20 | LP | NE | TGT/6-1120-9/20-7.5-II3DExtcIIICT125-400/690V-50Hz-3-13408-LP-20-B | 6924 | € | 20 | B | 50 | 1120 | 6 | 9 | II3DExtcIIICT125 | II3DExtbIIICT125Dc | 7.5 | IE2
TGT-ATEX | PV049733T24 | LP | NE | TGT/6-1120-9/24-11-II2GExeIIT3-400/690V-50Hz-3-5886-LP-24-A | 8863 | € | 24 | A | 50 | 1120 | 6 | 9 | II2GExeIIT3 | II2GExeIIT3 | 11 | IE2
TGT-ATEX | PV049747T28 | LP | NE | TGT/6-1120-9/28-11-II2GExeIIT3-400/690V-50Hz-3-5886-LP-28-B | 8863 | € | 28 | B | 50 | 1120 | 6 | 9 | II2GExeIIT3 | II2GExeIIT3 | 11 | IE2
TGT-ATEX | PV041387T24 | C | NE | TGT/6-1250-9/24-15-II3DExtcIIIBT125-400/690V-50Hz-3-8998-C-24-A | 7421 | € | 24 | A | 50 | 1250 | 6 | 9 | II3DExtcIIIBT125 | II3DExtbIIIBT125Dc | 15 | IE2
TGT | PV049226T26 | LP | NE | TGT/6-1120-9/26-11-400/690V-50Hz-3-6315-LP-26-B | 5623 | € | 26 | B | 50 | 1120 | 6 | 9 | ST | ST | 11 | IE3
TGT-ATEX | PV042505T16 | C | NE | TGT/6-900-6/16-1.5-II3DExtcIIIBT125-230/400V-50Hz-3-9037-C-16-B | 2616 | € | 16 | B | 50 | 900 | 6 | 6 | II3DExtcIIIBT125 | II3DExtbIIIBT125Dc | 1.5 | IE2
TGT | PV031765T12 | LK | NE | TGT/6-1609-3/12-15-400/690V-50Hz-3-6087-LK-12-A | 17125 | € | 12 | A | 50 | 1609 | 6 | 3 | ST | ST | 15 | IE3
TGT-ATEX | PV038875T26 | LP | NE | TGT/4-1250-6/26-37-II3DExtcIIIBT125-400/690V-50Hz-3-9026-LP-26-A | 14558 | € | 26 | A | 50 | 1250 | 4 | 6 | II3DExtcIIIBT125 | II3DExtbIIIBT125Dc | 37 | IE2
TGT-ATEX | PV038975T22 | LP | NE | TGT/4-1250-9/22-37-II3DExtcIIIBT125-400/690V-50Hz-3-9026-LP-22-A | 14725 | € | 22 | A | 50 | 1250 | 4 | 9 | II3DExtcIIIBT125 | II3DExtbIIIBT125Dc | 37 | IE2
TGT-ATEX | PV041387T24 | LP | NE | TGT/6-1250-9/24-15-II3DExtcIIIBT125-400/690V-50Hz-3-8998-LP-24-B | 9183 | € | 24 | B | 50 | 1250 | 6 | 9 | II3DExtcIIIBT125 | II3DExtbIIIBT125Dc | 15 | IE2
TGT-ATEX | PV041397T26 | C | NE | TGT/6-1250-9/26-15-II3DExtcIIIBT125-400/690V-50Hz-3-8998-C-26-B | 7421 | € | 26 | B | 50 | 1250 | 6 | 9 | II3DExtcIIIBT125 | II3DExtbIIIBT125Dc | 15 | IE2
TGT | PV049225T24 | CK | NE | TGT/6-1120-9/24-11-400/690V-50Hz-3-6315-CK-24-A | 5125 | € | 24 | A | 50 | 1120 | 6 | 9 | ST | ST | 11 | IE3
TGT-ATEX | PV049756T30 | C | NE | TGT/6-1120-9/30-15-II3DExtcIIIBT125-400/690V-50Hz-3-8998-C-30-B | 7209 | € | 30 | B | 50 | 1120 | 6 | 9 | II3DExtcIIIBT125 | II3DExtbIIIBT125Dc | 15 | IE2
TGT-ATEX | PV041119T16 | C | NE | TGT/6-1250-3/16-4-II3DExtcIIICT125-400/690V-50Hz-3-8987-C-16-B | 3944 | € | 16 | B | 50 | 1250 | 6 | 3 | II3DExtcIIICT125 | II3DExtbIIICT125Dc | 4 | IE2
TGT-ATEX | PV049680T30 | LP | NE | TGT/6-1120-6/30-11-II2GExdIIBT4-400/690V-50Hz-3-5917-LP-30-B | 8860 | € | 30 | B | 50 | 1120 | 6 | 6 | II2GExdIIBT4 | II2GExdIIBT4 | 11 | IE2
TGT | PV050115T26 | LPK | NE | TGT/4-1250-12/26-75-400/690V-50Hz-3-6296-LPK-26-A | 16054 | € | 26 | A | 50 | 1250 | 4 | 12 | ST | ST | 75 | IE3
TGT | PV050116T28 | LPK | NE | TGT/4-1250-12/28-75-400/690V-50Hz-3-6296-LPK-28-B | 16054 | € | 28 | B | 50 | 1250 | 4 | 12 | ST | ST | 75 | IE3
TGT | PV061761T12 | C | NE | TGT/4-500-6/12-0.55-230/400V-50Hz-3-14029-C-12-A | 837 | € | 12 | A | 50 | 500 | 4 | 6 | ST | ST | 0.55 | IE3
TGT | PV061762T26 | C | NE | TGT/4-500-6/26-0.55-230/400V-50Hz-3-14029-C-26-A | 837 | € | 26 | A | 50 | 500 | 4 | 6 | ST | ST | 0.55 | IE3
TGT | PV061762T26 | C | DA | TGT/4-500-6/26-0.55-230/400V-50Hz-3-14029-C-26-B-PTC | 991 | € | 26 | B | 50 | 500 | 4 | 6 | ST | ST | 0.55 | IE3
TGT | PV061769T08 | LK | DA | TGT/4-560-6/8-0.55-230/400V-50Hz-3-14029-LK-8-A-PTC | 1476 | € | 8 | A | 50 | 560 | 4 | 6 | ST | ST | 0.55 | IE3
TGT | PV030660T28 | CK | NE | TGT/4/8-1120-9/28-42/10-400V-50Hz-3-1955-CK-28-A | 10237 | € | 28 | A | 50 | 1120 | 4/8 | 9 | ST | ST | 42/10 | IE1
TGT | PV031965T08 | LK | NE | TGT/4/6-1609-3/8-30/9-400V-50Hz-3-1971-LK-8-B | 21792 | € | 8 | B | 50 | 1609 | 4/6 | 3 | ST | ST | 30/9 | IE1
TGT | PV031967T32 | LP | NE | TGT/4/8-1120-9/32-42/10-400V-50Hz-3-1955-LP-32-A | 10594 | € | 32 | A | 50 | 1120 | 4/8 | 9 | ST | ST | 42/10 | IE1
TGT-ATEX | PV041309T32 | LP | NE | TGT/6-1250-6/32-15-II3DExtcIIICT125-400/690V-50Hz-3-8970-LP-32-B | 9016 | € | 32 | B | 50 | 1250 | 6 | 6 | II3DExtcIIICT125 | II3DExtbIIICT125Dc | 15 | IE2
TGT-ATEX | PV041377T22 | LP | NE | TGT/6-1250-9/22-11-II3DExtcIIIBT125-400/690V-50Hz-3-9031-LP-22-B | 8229 | € | 22 | B | 50 | 1250 | 6 | 9 | II3DExtcIIIBT125 | II3DExtbIIIBT125Dc | 11 | IE2
TGT | PV048923T08 | C | NE | TGT/4-1250-12/8-18.5-400/690V-50Hz-3-6106-C-8-B | 4898 | € | 8 | B | 50 | 1250 | 4 | 12 | ST | ST | 18.5 | IE3
TGT-ATEX | PV049173T30 | LP | DA | TGT/4-400-6/30-0.25-II2GExdIIBT4-230/400V-50Hz-3-5966-LP-30-A-PTC | 1865 | € | 30 | A | 50 | 400 | 4 | 6 | II2GExdIIBT4 | II2GExdIIBT4 | 0.25 | IE2
TGT-ATEX | PV049201T08 | LP | DA | TGT/4-450-6/8-0.25-II2GExdIIB(H2)T4-230/400V-50Hz-3-5941-LP-8-A-PTC | 1828 | € | 8 | A | 50 | 450 | 4 | 6 | II2GExdIIB(H2)T4 | II2GExdIICT4 | 0.25 | IE2
TGT | PV049222T18 | LPK | NE | TGT/6-1120-9/18-7.5-400/690V-50Hz-3-6231-LPK-18-A | 5104 | € | 18 | A | 50 | 1120 | 6 | 9 | ST | ST | 7.5 | IE3
TGT-ATEX | PV038600T10 | C | NE | TGT/4-1250-12/10-22-II3DExtcIIICT125-400/690V-50Hz-3-9036-C-10-A | 7495 | € | 10 | A | 50 | 1250 | 4 | 12 | II3DExtcIIICT125 | II3DExtbIIICT125Dc | 22 | IE2
TGT-ATEX | PV038699T16 | LP | NE | TGT/4-1250-3/16-15-II3DExtcIIICT125-400/690V-50Hz-3-9020-LP-16-B | 7529 | € | 16 | B | 50 | 1250 | 4 | 3 | II3DExtcIIICT125 | II3DExtbIIICT125Dc | 15 | IE2
TGT-ATEX | PV038740T24 | LP | NE | TGT/4-1250-3/24-22-II3DExtcIIICT125-400/690V-50Hz-3-9036-LP-24-A | 8773 | € | 24 | A | 50 | 1250 | 4 | 3 | II3DExtcIIICT125 | II3DExtbIIICT125Dc | 22 | IE2
TGT-ATEX | PV038750T26 | LP | NE | TGT/4-1250-3/26-22-II3DExtcIIICT125-400/690V-50Hz-3-9036-LP-26-A | 8773 | € | 26 | A | 50 | 1250 | 4 | 3 | II3DExtcIIICT125 | II3DExtbIIICT125Dc | 22 | IE2
TGT-ATEX | PV038909T08 | LP | NE | TGT/4-1250-6/8-15-II3DExtcIIICT125-400/690V-50Hz-3-9020-LP-8-A | 7666 | € | 8 | A | 50 | 1250 | 4 | 6 | II3DExtcIIICT125 | II3DExtbIIICT125Dc | 15 | IE2
TGT-ATEX | PV049236T30 | LP | NE | TGT/6-1250-3/30-7.5-II3DExtcIIICT125-400/690V-50Hz-3-13408-LP-30-A | 6911 | € | 30 | A | 50 | 1250 | 6 | 3 | II3DExtcIIICT125 | II3DExtbIIICT125Dc | 7.5 | IE2
TGT-ATEX | PV049725T20 | C | NE | TGT/6-1120-9/20-7.5-II3DExtcIIICT125-400/690V-50Hz-3-13408-C-20-A | 5241 | € | 20 | A | 50 | 1120 | 6 | 9 | II3DExtcIIICT125 | II3DExtbIIICT125Dc | 7.5 | IE2
TGT-ATEX | PV049729T22 | C | NE | TGT/6-1120-9/22-7.5-II3DExtcIIIBT125-400/690V-50Hz-3-13448-C-22-B | 5241 | € | 22 | B | 50 | 1120 | 6 | 9 | II3DExtcIIIBT125 | II3DExtbIIIBT125Dc | 7.5 | IE2
TGT-ATEX | PV039983T28 | LP | NE | TGT/4-800-3/28-4-II3DExtcIIIBT125-400/690V-50Hz-3-8990-LP-28-B | 2875 | € | 28 | B | 50 | 800 | 4 | 3 | II3DExtcIIIBT125 | II3DExtbIIIBT125Dc | 4 | IE2
TGT-ATEX | PV041977T26 | LP | NE | TGT/6-710-6/26-1.1-II3DExtcIIICT125-230/400V-50Hz-3-8986-LP-26-B | 2292 | € | 26 | B | 50 | 710 | 6 | 6 | II3DExtcIIICT125 | II3DExtbIIICT125Dc | 1.1 | IE2
TGT-ATEX | PV042005T30 | C | NE | TGT/6-710-6/30-1.1-II3DExtcIIICT125-230/400V-50Hz-3-8986-C-30-A | 1834 | € | 30 | A | 50 | 710 | 6 | 6 | II3DExtcIIICT125 | II3DExtbIIICT125Dc | 1.1 | IE2
TGT | PV030657T30 | LPK | NE | TGT/4/8-1120-3/30-15.5/2.7-400V-50Hz-3-1952-LPK-30-A | 6364 | € | 30 | A | 50 | 1120 | 4/8 | 3 | ST | ST | 15.5/2.7 | IE1
TGT | PV030662T22 | C | NE | TGT/4/8-1250-3/22-15.5/2.7-400V-50Hz-3-1952-C-22-B | 5156 | € | 22 | B | 50 | 1250 | 4/8 | 3 | ST | ST | 15.5/2.7 | IE1
TGT | PV030662T22 | CK | NE | TGT/4/8-1250-3/22-15.5/2.7-400V-50Hz-3-1952-CK-22-B | 5588 | € | 22 | B | 50 | 1250 | 4/8 | 3 | ST | ST | 15.5/2.7 | IE1
TGT | PV030662T22 | LP | NE | TGT/4/8-1250-3/22-15.5/2.7-400V-50Hz-3-1952-LP-22-A | 6126 | € | 22 | A | 50 | 1250 | 4/8 | 3 | ST | ST | 15.5/2.7 | IE1
TGT | PV030667T18 | CK | NE | TGT/4/8-1409-3/18-33/8-400V-50Hz-3-1954-CK-18-A | 15559 | € | 18 | A | 50 | 1409 | 4/8 | 3 | ST | ST | 33/8 | IE1
TGT-ATEX | PV049280T30 | LP | NE | TGT/6-900-9/30-5.5-II2GExdIIBT4-400/690V-50Hz-3-6041-LP-30-A | 5542 | € | 30 | A | 50 | 900 | 6 | 9 | II2GExdIIBT4 | II2GExdIIBT4 | 5.5 | IE2
TGT | PV030667T18 | LPK | NE | TGT/4/8-1409-3/18-33/8-400V-50Hz-3-1954-LPK-18-A | 19217 | € | 18 | A | 50 | 1409 | 4/8 | 3 | ST | ST | 33/8 | IE1
TGT-ATEX | PV049679T30 | C | NE | TGT/6-1120-6/30-11-II2GExdIIB(H2)T4-400/690V-50Hz-3-6254-C-30-A | 7940 | € | 30 | A | 50 | 1120 | 6 | 6 | II2GExdIIB(H2)T4 | II2GExdIICT4 | 11 | IE2
TGT-ATEX | PV049686T32 | C | NE | TGT/6-1120-6/32-11-II2GExdIIB(H2)T4-400/690V-50Hz-3-6254-C-32-A | 7940 | € | 32 | A | 50 | 1120 | 6 | 6 | II2GExdIIB(H2)T4 | II2GExdIICT4 | 11 | IE2
TGT-ATEX | PV049738T26 | C | NE | TGT/6-1120-9/26-11-II2GExdIIB(H2)T4-400/690V-50Hz-3-6254-C-26-B | 8063 | € | 26 | B | 50 | 1120 | 6 | 9 | II2GExdIIB(H2)T4 | II2GExdIICT4 | 11 | IE2
TGT | PV060868T14 | CK | NE | TGT/4-630-6/14-1.5-230/400V-50Hz-3-6256-CK-14-B | 1339 | € | 14 | B | 50 | 630 | 4 | 6 | ST | ST | 1.5 | IE3
TGT | PV061768T24 | CK | NE | TGT/4-560-6/24-1.5-230/400V-50Hz-3-6256-CK-24-A | 1260 | € | 24 | A | 50 | 560 | 4 | 6 | ST | ST | 1.5 | IE3
TGT | PV061768T24 | LK | DA | TGT/4-560-6/24-1.5-230/400V-50Hz-3-6256-LK-24-A-PTC | 1560 | € | 24 | A | 50 | 560 | 4 | 6 | ST | ST | 1.5 | IE3
TGT | PV004342T26 | LK | DA | TGT/4-450-6/26-0.37-230/400V-50Hz-3-1717-LK-26-A-PTC | 1323 | € | 26 | A | 50 | 450 | 4 | 6 | ST | ST | 0.37 | IE1
TGT | PV004342T26 | LP | DA | TGT/4-450-6/26-0.37-230/400V-50Hz-3-1717-LP-26-B-PTC | 1182 | € | 26 | B | 50 | 450 | 4 | 6 | ST | ST | 0.37 | IE1
TGT | PV004680T22 | LPK | DA | TGT/6-1120-3/22-4-400/690V-50Hz-3-5985-LPK-22-APTC | 4251 | € | 22 | A | 50 | 1120 | 6 | 3 | ST | ST | 4 | IE3
TGT | PV004514T14 | CK | DA | TGT/4-800-9/14-4-400/690V-50Hz-3-1724-CK-14-BPTC | 2292 | € | 14 | B | 50 | 800 | 4 | 9 | ST | ST | 4 | IE2
TGT | PV004522T22 | LP | NE | TGT/4-800-9/22-5.5-400/690V-50Hz-3-1725-LP-22-A | 2335 | € | 22 | A | 50 | 800 | 4 | 9 | ST | ST | 5.5 | IE2
TGT | PV004657T22 | LPK | DA | TGT/6-1000-9/22-5.5-400/690V-50Hz-3-1759-LPK-22-APTC | 4184 | € | 22 | A | 50 | 1000 | 6 | 9 | ST | ST | 5.5 | IE2
TGT | PV004518T18 | LP | NE | TGT/4-800-9/18-4-400/690V-50Hz-3-1724-LP-18-A | 2204 | € | 18 | A | 50 | 800 | 4 | 9 | ST | ST | 4 | IE2
TGT | PV004520T20 | LK | NE | TGT/4-800-9/20-5.5-400/690V-50Hz-3-1725-LK-20-B | 2511 | € | 20 | B | 50 | 800 | 4 | 9 | ST | ST | 5.5 | IE2
TGT | PV004520T20 | LPK | DA | TGT/4-800-9/20-5.5-400/690V-50Hz-3-1725-LPK-20-BPTC | 2819 | € | 20 | B | 50 | 800 | 4 | 9 | ST | ST | 5.5 | IE2
TGT | PV004687T32 | LPK | NE | TGT/6-1120-3/32-5.5-400/690V-50Hz-3-1759-LPK-32-B | 4448 | € | 32 | B | 50 | 1120 | 6 | 3 | ST | ST | 5.5 | IE2
TGT | PV004699T20 | LP | NE | TGT/6-1120-6/20-5.5-400/690V-50Hz-3-1759-LP-20-B | 4307 | € | 20 | B | 50 | 1120 | 6 | 6 | ST | ST | 5.5 | IE2
TGT | PV004459T30 | LK | DA | TGT/4-710-6/30-4-400/690V-50Hz-3-1724-LK-30-APTC | 2146 | € | 30 | A | 50 | 710 | 4 | 6 | ST | ST | 4 | IE2
TGT | PV004463T08 | CK | NE | TGT/4-710-6/8-1.1-230/400V-50Hz-3-1720-CK-8-B | 1409 | € | 8 | B | 50 | 710 | 4 | 6 | ST | ST | 1.1 | IE2
TGT | PV004523T22 | LP | DA | TGT/4-800-9/22-5.5-400/690V-50Hz-3-6291-LP-22-BPTC | 2555 | € | 22 | B | 50 | 800 | 4 | 9 | ST | ST | 5.5 | IE3
TGT-ATEX | PV049279T30 | C | DA | TGT/6-900-9/30-5.5-II2GExdIIB(H2)T4-400/690V-50Hz-3-5922-C-30-BPTC | 5920 | € | 30 | B | 50 | 900 | 6 | 9 | II2GExdIIB(H2)T4 | II2GExdIICT4 | 5.5 | IE2
TGT-ATEX | PV049727T22 | LP | DA | TGT/6-1120-9/22-7.5-II2GExdIIBT4-400/690V-50Hz-3-6294-LP-22-BPTC | 8211 | € | 22 | B | 50 | 1120 | 6 | 9 | II2GExdIIBT4 | II2GExdIIBT4 | 7.5 | IE2
TGT | PV004085T26 | C | NE | TGT/4-1120-9/26-37-400/690V-50Hz-3-5911-C-26-B | 6773 | € | 26 | B | 50 | 1120 | 4 | 9 | ST | ST | 37 | IE3
TGT | PV004085T26 | LP | NE | TGT/4-1120-9/26-37-400/690V-50Hz-3-5911-LP-26-A | 7703 | € | 26 | A | 50 | 1120 | 4 | 9 | ST | ST | 37 | IE3
TGT | PV031102T16 | C | DA | TGT/2-400-6/16-1.1-230/400V-50Hz-3-1686-C-16-APTC | 964 | € | 16 | A | 50 | 400 | 2 | 6 | ST | ST | 1.1 | IE2
TGT | PV031961T16 | CK | DA | TGT/2/4-400-6/16-1.1/0.25-400V-50Hz-3-1929-CK-16-APTC | 1603 | € | 16 | A | 50 | 400 | 2/4 | 6 | ST | ST | 1.1/0.25 | IE1
TGT-ATEX | PV049756T30 | LP | NE | TGT/6-1120-9/30-15-II3DExtcIIIBT125-400/690V-50Hz-3-8998-LP-30-B | 8893 | € | 30 | B | 50 | 1120 | 6 | 9 | II3DExtcIIIBT125 | II3DExtbIIIBT125Dc | 15 | IE2
TGT | PV061835T26 | LK | DA | TGT/6-630-6/26-0.75-230/400V-50Hz-3-1753-LK-26-A-PTC | 1698 | € | 26 | A | 50 | 630 | 6 | 6 | ST | ST | 0.75 | IE2
TGT | PV061835T26 | LPK | NE | TGT/6-630-6/26-0.75-230/400V-50Hz-3-1753-LPK-26-B | 1632 | € | 26 | B | 50 | 630 | 6 | 6 | ST | ST | 0.75 | IE2
TGT | PV014245T34 | LPK | NE | TGT/4/6-630-6/34-2.5/0.8-400V-50Hz-3-1963-LPK-34-B | 2057 | € | 34 | B | 50 | 630 | 4/6 | 6 | ST | ST | 2.5/0.8 | IE1
TGT | PV004479T26 | C | NE | TGT/4-800-3/26-3-230/400V-50Hz-3-1723-C-26-A | 1495 | € | 26 | A | 50 | 800 | 4 | 3 | ST | ST | 3 | IE2
TGT | PV004677T20 | LP | DA | TGT/6-1120-3/20-3-230/400V-50Hz-3-1757-LP-20-BPTC | 3800 | € | 20 | B | 50 | 1120 | 6 | 3 | ST | ST | 3 | IE2
TGT | PV004532T10 | C | NE | TGT/4-900-3/10-2.2-230/400V-50Hz-3-1722-C-10-A | 1864 | € | 10 | A | 50 | 900 | 4 | 3 | ST | ST | 2.2 | IE2
TGT-ATEX | PV040103T26 | C | NE | TGT/4-800-6/26-5.5-II3DExtcIIIBT125-400/690V-50Hz-3-9029-C-26-B | 2791 | € | 26 | B | 50 | 800 | 4 | 6 | II3DExtcIIIBT125 | II3DExtbIIIBT125Dc | 5.5 | IE2
TGT-ATEX | PV040168T14 | C | NE | TGT/4-800-9/14-3-II3DExtcIIICT125-230/400V-50Hz-3-9038-C-14-B | 2303 | € | 14 | B | 50 | 800 | 4 | 9 | II3DExtcIIICT125 | II3DExtbIIICT125Dc | 3 | IE2
TGT-ATEX | PV040223T26 | C | NE | TGT/4-800-9/26-5.5-II3DExtcIIIBT125-400/690V-50Hz-3-9029-C-26-A | 2928 | € | 26 | A | 50 | 800 | 4 | 9 | II3DExtcIIIBT125 | II3DExtbIIIBT125Dc | 5.5 | IE2
TGT-ATEX | PV042001T30 | C | NE | TGT/6-710-6/30-1.1-II3DExtcIIIBT125-230/400V-50Hz-3-9014-C-30-B | 1834 | € | 30 | B | 50 | 710 | 6 | 6 | II3DExtcIIIBT125 | II3DExtbIIIBT125Dc | 1.1 | IE2
TGT-ATEX | PV025377T08 | LP | NE | TGT/4-1250-6/8-15-II2GExdIIBT4-400/690V-50Hz-3-5788-LP-8-A | 9810 | € | 8 | A | 50 | 1250 | 4 | 6 | II2GExdIIBT4 | II2GExdIIBT4 | 15 | IE2
TGT-ATEX | PV026624T32 | LP | NE | TGT/6-1250-3/32-11-II2GExeIIT3-400/690V-50Hz-3-5886-LP-32-A | 8850 | € | 32 | A | 50 | 1250 | 6 | 3 | II2GExeIIT3 | II2GExeIIT3 | 11 | IE2
TGT | PV030624T16 | LPK | NE | TGT/4/6-1250-3/16-10.5/3.5-400V-50Hz-3-1967-LPK-16-A | 6296 | € | 16 | A | 50 | 1250 | 4/6 | 3 | ST | ST | 10.5/3.5 | IE1
TGT-ATEX | PV038393T26 | LP | NE | TGT/4-1120-3/26-15-II3DExtcIIICT125-400/690V-50Hz-3-9020-LP-26-B | 7296 | € | 26 | B | 50 | 1120 | 4 | 3 | II3DExtcIIICT125 | II3DExtbIIICT125Dc | 15 | IE2
TGT-ATEX | PV038483T18 | C | NE | TGT/4-1120-6/18-15-II3DExtcIIICT125-400/690V-50Hz-3-9020-C-18-B | 5736 | € | 18 | B | 50 | 1120 | 4 | 6 | II3DExtcIIICT125 | II3DExtbIIICT125Dc | 15 | IE2
TGT | PV061801T08 | LK | NE | TGT/4-500-6/8-0.55-230/400V-50Hz-3-14029-LK-8-A | 1199 | € | 8 | A | 50 | 500 | 4 | 6 | ST | ST | 0.55 | IE3
TGT | PV061833T14 | LP | DA | TGT/2-630-6/14-11-400/690V-50Hz-3-6062-LP-14-B-PTC | 3226 | € | 14 | B | 50 | 630 | 2 | 6 | ST | ST | 11 | IE3
TGT | PV014240T24 | LPK | NE | TGT/4/6-630-6/24-1.5/0.45-400V-50Hz-3-1962-LPK-24-B | 1803 | € | 24 | B | 50 | 630 | 4/6 | 6 | ST | ST | 1.5/0.45 | IE1
TGT | PV064408T16 | C | DA | TGT/4-560-6/16-0.55-230/400V-50Hz-3-14029-C-16-A-PTC | 1101 | € | 16 | A | 50 | 560 | 4 | 6 | ST | ST | 0.55 | IE3
TGT-ATEX | PV026678T26 | C | NE | TGT/6-1250-6/26-11-II2GExdIIBT4-400/690V-50Hz-3-5917-C-26-B | 7344 | € | 26 | B | 50 | 1250 | 6 | 6 | II2GExdIIBT4 | II2GExdIIBT4 | 11 | IE2
TGT-ATEX | PV026769T32 | C | NE | TGT/6-1250-9/32-22-II2GExdIIB(H2)T4-400/690V-50Hz-3-6065-C-32-B | 13934 | € | 32 | B | 50 | 1250 | 6 | 9 | II2GExdIIB(H2)T4 | II2GExdIICT4 | 22 | IE2
TGT | PV031761T30 | LK | NE | TGT/6-1409-12/30-55-400/690V-50Hz-3-6130-LK-30-B | 26296 | € | 30 | B | 50 | 1409 | 6 | 12 | ST | ST | 55 | IE3
TGT-ATEX | PV038399T28 | LP | NE | TGT/4-1120-3/28-15-II3DExtcIIIBT125-400/690V-50Hz-3-9034-LP-28-A | 7296 | € | 28 | A | 50 | 1120 | 4 | 3 | II3DExtcIIIBT125 | II3DExtbIIIBT125Dc | 15 | IE2
TGT-ATEX | PV026271T32 | C | NE | TGT/4-900-9/32-15-II2GExdIIB(H2)T4-400/690V-50Hz-3-6295-C-32-A | 8932 | € | 32 | A | 50 | 900 | 4 | 9 | II2GExdIIB(H2)T4 | II2GExdIICT4 | 15 | IE2
TGT-ATEX | PV026478T30 | LP | NE | TGT/6-1000-9/30-7.5-II2GExeIIT3-400/690V-50Hz-3-6051-LP-30-A | 7655 | € | 30 | A | 50 | 1000 | 6 | 9 | II2GExeIIT3 | II2GExeIIT3 | 7.5 | IE2
TGT-ATEX | PV026616T28 | LP | NE | TGT/6-1250-3/28-7.5-II2GExeIIT3-400/690V-50Hz-3-6051-LP-28-B | 8682 | € | 28 | B | 50 | 1250 | 6 | 3 | II2GExeIIT3 | II2GExeIIT3 | 7.5 | IE2
TGT-ATEX | PV026758T28 | C | NE | TGT/6-1250-9/28-18.5-II2GExdIIBT4-400/690V-50Hz-3-5786-C-28-B | 11666 | € | 28 | B | 50 | 1250 | 6 | 9 | II2GExdIIBT4 | II2GExdIIBT4 | 18.5 | IE2
TGT-ATEX | PV026764T30 | LP | NE | TGT/6-1250-9/30-18.5-II2GExdIIBT4-400/690V-50Hz-3-5786-LP-30-B | 13429 | € | 30 | B | 50 | 1250 | 6 | 9 | II2GExdIIBT4 | II2GExdIIBT4 | 18.5 | IE2
TGT | PV030611T24 | LP | NE | TGT/2/4-630-6/24-16/3.2-400V-50Hz-3-6083-LP-24-B | 3934 | € | 24 | B | 50 | 630 | 2/4 | 6 | ST | ST | 16/3.2 | IE1
TGT | PV030612T30 | LK | NE | TGT/2/4-630-6/30-16/3.2-400V-50Hz-3-6083-LK-30-A | 4304 | € | 30 | A | 50 | 630 | 2/4 | 6 | ST | ST | 16/3.2 | IE1
TGT | PV030615T28 | LPK | NE | TGT/4/6-1000-6/28-14/4.5-400V-50Hz-3-4148-LPK-28-A | 6345 | € | 28 | A | 50 | 1000 | 4/6 | 6 | ST | ST | 14/4.5 | IE1
TGT | PV030617T22 | CK | NE | TGT/4/6-1120-3/22-14/4.5-400V-50Hz-3-4148-CK-22-A | 6010 | € | 22 | A | 50 | 1120 | 4/6 | 3 | ST | ST | 14/4.5 | IE1
TGT | PV030663T24 | CK | NE | TGT/4/8-1250-3/24-17/3.4-400V-50Hz-3-6263-CK-24-A | 5955 | € | 24 | A | 50 | 1250 | 4/8 | 3 | ST | ST | 17/3.4 | IE1
TGT-ATEX | PV038053T32 | C | NE | TGT/4-1000-3/32-11-II3DExtcIIICT125-400/690V-50Hz-3-8978-C-32-B | 4488 | € | 32 | B | 50 | 1000 | 4 | 3 | II3DExtcIIICT125 | II3DExtbIIICT125Dc | 11 | IE2
TGT-ATEX | PV042524T20 | C | NE | TGT/6-900-6/20-2.2-II3DExtcIIIBT125-230/400V-50Hz-3-8971-C-20-B | 2772 | € | 20 | B | 50 | 900 | 6 | 6 | II3DExtcIIIBT125 | II3DExtbIIIBT125Dc | 2.2 | IE2
TGT-ATEX | PV049202T08 | LP | NE | TGT/4-450-6/8-0.25-II2GExdIIBT4-230/400V-50Hz-3-5966-LP-8-A | 1588 | € | 8 | A | 50 | 450 | 4 | 6 | II2GExdIIBT4 | II2GExdIIBT4 | 0.25 | IE2
TGT | PV060856T08 | LPK | NE | TGT/4-560-6/8-0.75-230/400V-50Hz-3-5859-LPK-8-A | 1428 | € | 8 | A | 50 | 560 | 4 | 6 | ST | ST | 0.75 | IE3
TGT | PV060856T08 | LPK | DA | TGT/4-560-6/8-0.75-230/400V-50Hz-3-5859-LPK-8-B-PTC | 1582 | € | 8 | B | 50 | 560 | 4 | 6 | ST | ST | 0.75 | IE3
TGT | PV061763T28 | LP | DA | TGT/4-500-6/28-1.1-230/400V-50Hz-3-8390-LP-28-B-PTC | 1233 | € | 28 | B | 50 | 500 | 4 | 6 | ST | ST | 1.1 | IE3
TGT | PV061836T28 | LP | DA | TGT/6-630-6/28-0.55-230/400V-50Hz-3-1752-LP-28-B-PTC | 1490 | € | 28 | B | 50 | 630 | 6 | 6 | ST | ST | 0.55 | IE1
TGT | PV014740T28 | LPK | NE | TGT/4/8-710-6/28-4/0.75-400V-50Hz-3-1948-LPK-28-A | 2651 | € | 28 | A | 50 | 710 | 4/8 | 6 | ST | ST | 4/0.75 | IE1
TGT | PV004725T28 | LP | DA | TGT/6-1250-3/28-7.5-400/690V-50Hz-3-6231-LP-28-APTC | 5007 | € | 28 | A | 50 | 1250 | 6 | 3 | ST | ST | 7.5 | IE3
TGT | PV004793T10 | C | DA | TGT/6-1409-3/10-7.5-400/690V-50Hz-3-6231-C-10-BPTC | 10339 | € | 10 | B | 50 | 1409 | 6 | 3 | ST | ST | 7.5 | IE3
TGT | PV004825T24 | CK | DA | TGT/6-1409-6/24-30-400/690V-50Hz-3-6012-CK-24-APTC | 15896 | € | 24 | A | 50 | 1409 | 6 | 6 | ST | ST | 30 | IE3
TGT-ATEX | PV026250T24 | C | NE | TGT/4-900-9/24-11-II2GExeIIT3-400/690V-50Hz-3-5914-C-24-A | 5096 | € | 24 | A | 50 | 900 | 4 | 9 | II2GExeIIT3 | II2GExeIIT3 | 11 | IE2
TGT-ATEX | PV026610T26 | C | NE | TGT/6-1250-3/26-7.5-II2GExdIIBT4-400/690V-50Hz-3-6294-C-26-A | 5981 | € | 26 | A | 50 | 1250 | 6 | 3 | II2GExdIIBT4 | II2GExdIIBT4 | 7.5 | IE2
TGT-ATEX | PV026662T20 | LP | NE | TGT/6-1250-6/20-7.5-II2GExdIIBT4-400/690V-50Hz-3-6294-LP-20-A | 7880 | € | 20 | A | 50 | 1250 | 6 | 6 | II2GExdIIBT4 | II2GExdIIBT4 | 7.5 | IE2
TGT | PV030621T26 | LPK | NE | TGT/4/6-1120-9/26-30/9-400V-50Hz-3-1971-LPK-26-A | 11762 | € | 26 | A | 50 | 1120 | 4/6 | 9 | ST | ST | 30/9 | IE1
TGT | PV030629T12 | C | NE | TGT/4/6-1409-3/12-30/9-400V-50Hz-3-1971-C-12-B | 16582 | € | 12 | B | 50 | 1409 | 4/6 | 3 | ST | ST | 30/9 | IE1
TGT-ATEX | PV041183T32 | LP | NE | TGT/6-1250-3/32-11-II3DExtcIIIBT125-400/690V-50Hz-3-9031-LP-32-B | 7925 | € | 32 | B | 50 | 1250 | 6 | 3 | II3DExtcIIIBT125 | II3DExtbIIIBT125Dc | 11 | IE2
TGT-ATEX | PV041255T22 | C | NE | TGT/6-1250-6/22-11-II3DExtcIIIBT125-400/690V-50Hz-3-9031-C-22-A | 6299 | € | 22 | A | 50 | 1250 | 6 | 6 | II3DExtcIIIBT125 | II3DExtbIIIBT125Dc | 11 | IE2
TGT-ATEX | PV041275T26 | LP | NE | TGT/6-1250-6/26-11-II3DExtcIIIBT125-400/690V-50Hz-3-9031-LP-26-A | 8062 | € | 26 | A | 50 | 1250 | 6 | 6 | II3DExtcIIIBT125 | II3DExtbIIIBT125Dc | 11 | IE2
TGT-ATEX | PV025845T08 | LP | NE | TGT/4-710-6/8-1.1-II2GExdIIB(H2)T4-230/400V-50Hz-3-5963-LP-8-B | 2642 | € | 8 | B | 50 | 710 | 4 | 6 | II2GExdIIB(H2)T4 | II2GExdIICT4 | 1.1 | IE2
TGT-ATEX | PV025517T36 | LP | DA | TGT/4-500-6/36-1.1-II2GExdIIB(H2)T4-230/400V-50Hz-3-5963-LP-36-APTC | 2216 | € | 36 | A | 50 | 500 | 4 | 6 | II2GExdIIB(H2)T4 | II2GExdIICT4 | 1.1 | IE2
TGT-ATEX | PV027253T16 | LP | DA | TGT/6-900-3/16-1.5-II2GExdIIBT4-230/400V-50Hz-3-5920-LP-16-BPTC | 4226 | € | 16 | B | 50 | 900 | 6 | 3 | II2GExdIIBT4 | II2GExdIIBT4 | 1.5 | IE2
TGT-ATEX | PV027259T18 | C | DA | TGT/6-900-3/18-1.5-II2GExdIIBT4-230/400V-50Hz-3-5920-C-18-APTC | 3340 | € | 18 | A | 50 | 900 | 6 | 3 | II2GExdIIBT4 | II2GExdIIBT4 | 1.5 | IE2
TGT-ATEX | PV027270T22 | C | DA | TGT/6-900-3/22-1.5-II2GExdIIB(H2)T4-230/400V-50Hz-3-6174-C-22-BPTC | 3253 | € | 22 | B | 50 | 900 | 6 | 3 | II2GExdIIB(H2)T4 | II2GExdIICT4 | 1.5 | IE2
TGT-ATEX | PV027316T14 | C | NE | TGT/6-900-6/14-1.5-II2GExdIIB(H2)T4-230/400V-50Hz-3-6174-C-14-B | 3368 | € | 14 | B | 50 | 900 | 6 | 6 | II2GExdIIB(H2)T4 | II2GExdIICT4 | 1.5 | IE2
TGT-ATEX | PV027322T16 | LP | NE | TGT/6-900-6/16-1.5-II2GExdIIB(H2)T4-230/400V-50Hz-3-6174-LP-16-A | 4254 | € | 16 | A | 50 | 900 | 6 | 6 | II2GExdIIB(H2)T4 | II2GExdIICT4 | 1.5 | IE2
TGT | PV004146T26 | C | NE | TGT/4-1250-6/26-37-400/690V-50Hz-3-5911-C-26-B | 6817 | € | 26 | B | 50 | 1250 | 4 | 6 | ST | ST | 37 | IE3
TGT | PV004146T26 | LP | NE | TGT/4-1250-6/26-37-400/690V-50Hz-3-5911-LP-26-A | 7787 | € | 26 | A | 50 | 1250 | 4 | 6 | ST | ST | 37 | IE3
TGT | PV004162T20 | LP | NE | TGT/4-1250-9/20-37-400/690V-50Hz-3-5911-LP-20-A | 7954 | € | 20 | A | 50 | 1250 | 4 | 9 | ST | ST | 37 | IE3
TGT | PV004162T20 | LPK | NE | TGT/4-1250-9/20-37-400/690V-50Hz-3-5911-LPK-20-B | 8527 | € | 20 | B | 50 | 1250 | 4 | 9 | ST | ST | 37 | IE3
TGT | PV004178T20 | LK | NE | TGT/4-1409-12/20-110-400/690V-50Hz-3-5834-LK-20-B | 29832 | € | 20 | B | 50 | 1409 | 4 | 12 | ST | ST | 110 | IE3
TGT | PV004198T18 | C | NE | TGT/4-1409-3/18-37-400/690V-50Hz-3-5911-C-18-B | 12982 | € | 18 | B | 50 | 1409 | 4 | 3 | ST | ST | 37 | IE3
TGT | PV004212T10 | LP | NE | TGT/4-1409-6/10-37-400/690V-50Hz-3-5911-LP-10-B | 17143 | € | 10 | B | 50 | 1409 | 4 | 6 | ST | ST | 37 | IE3
TGT | PV004262T10 | LPK | NE | TGT/4-1609-12/10-110-400/690V-50Hz-3-5834-LPK-10-A | 31586 | € | 10 | A | 50 | 1609 | 4 | 12 | ST | ST | 110 | IE3
TGT | PV004274T10 | C | NE | TGT/4-1609-3/10-37-400/690V-50Hz-3-5911-C-10-B | 14207 | € | 10 | B | 50 | 1609 | 4 | 3 | ST | ST | 37 | IE3
TGT | PV004303T16 | LPK | NE | TGT/4-1609-6/16-110-400/690V-50Hz-3-5834-LPK-16-B | 30581 | € | 16 | B | 50 | 1609 | 4 | 6 | ST | ST | 110 | IE3
TGT | PV004305T18 | LK | NE | TGT/4-1609-6/18-110-400/690V-50Hz-3-5834-LK-18-B | 30229 | € | 18 | B | 50 | 1609 | 4 | 6 | ST | ST | 110 | IE3
TGT | PV004305T18 | LPK | NE | TGT/4-1609-6/18-110-400/690V-50Hz-3-5834-LPK-18-B | 30581 | € | 18 | B | 50 | 1609 | 4 | 6 | ST | ST | 110 | IE3
TGT | PV004887T16 | C | NE | TGT/6-1609-3/16-18.5-400/690V-50Hz-3-5860-C-16-A | 14331 | € | 16 | A | 50 | 1609 | 6 | 3 | ST | ST | 18.5 | IE3
TGT | PV014545T12 | LP | NE | TGT/4/8-1250-9/12-17/4.3-400V-50Hz-3-4145-LP-12-A | 6770 | € | 12 | A | 50 | 1250 | 4/8 | 9 | ST | ST | 17/4.3 | IE1
TGT | PV014582T22 | CK | NE | TGT/4/8-1409-3/22-50/11-400V-50Hz-3-1956-CK-22-B | 19940 | € | 22 | B | 50 | 1409 | 4/8 | 3 | ST | ST | 50/11 | IE1
TGT | PV014586T08 | C | NE | TGT/4/8-1409-3/8-17/4.3-400V-50Hz-3-4145-C-8-B | 11798 | € | 8 | B | 50 | 1409 | 4/8 | 3 | ST | ST | 17/4.3 | IE1
TGT | PV014592T18 | CK | NE | TGT/4/8-1409-6/18-55/14.7-400V-50Hz-3-6045-CK-18-A | 20509 | € | 18 | A | 50 | 1409 | 4/8 | 6 | ST | ST | 55/14.7 | IE1
TGT | PV014592T18 | LK | NE | TGT/4/8-1409-6/18-55/14.7-400V-50Hz-3-6045-LK-18-B | 23858 | € | 18 | B | 50 | 1409 | 4/8 | 6 | ST | ST | 55/14.7 | IE1
TGT-ATEX | PV038489T20 | C | NE | TGT/4-1120-6/20-15-II3DExtcIIIBT125-400/690V-50Hz-3-9034-C-20-B | 5736 | € | 20 | B | 50 | 1120 | 4 | 6 | II3DExtcIIIBT125 | II3DExtbIIIBT125Dc | 15 | IE2
TGT-ATEX | PV038555T16 | LP | NE | TGT/4-1120-9/16-15-II3DExtcIIIBT125-400/690V-50Hz-3-9034-LP-16-A | 7543 | € | 16 | A | 50 | 1120 | 4 | 9 | II3DExtcIIIBT125 | II3DExtbIIIBT125Dc | 15 | IE2
TGT-ATEX | PV038614T14 | C | NE | TGT/4-1250-12/14-30-II3DExtcIIIBT125-400/690V-50Hz-3-8977-C-14-A | 8973 | € | 14 | A | 50 | 1250 | 4 | 12 | II3DExtcIIIBT125 | II3DExtbIIIBT125Dc | 30 | IE2
TGT-ATEX | PV038805T12 | LP | NE | TGT/4-1250-6/12-15-II3DExtcIIIBT125-400/690V-50Hz-3-9034-LP-12-B | 7666 | € | 12 | B | 50 | 1250 | 4 | 6 | II3DExtcIIIBT125 | II3DExtbIIIBT125Dc | 15 | IE2
TGT-ATEX | PV038905T08 | C | NE | TGT/4-1250-6/8-15-II3DExtcIIIBT125-400/690V-50Hz-3-9034-C-8-B | 5903 | € | 8 | B | 50 | 1250 | 4 | 6 | II3DExtcIIIBT125 | II3DExtbIIIBT125Dc | 15 | IE2
TGT-ATEX | PV038944T16 | C | NE | TGT/4-1250-9/16-30-II3DExtcIIIBT125-400/690V-50Hz-3-8977-C-16-B | 8792 | € | 16 | B | 50 | 1250 | 4 | 9 | II3DExtcIIIBT125 | II3DExtbIIIBT125Dc | 30 | IE2
TGT-ATEX | PV040603T32 | LP | NE | TGT/4-900-9/32-15-II3DExtcIIIBT125-400/690V-50Hz-3-9034-LP-32-B | 6327 | € | 32 | B | 50 | 900 | 4 | 9 | II3DExtcIIIBT125 | II3DExtbIIIBT125Dc | 15 | IE2
TGT-ATEX | PV038363T20 | LP | NE | TGT/4-1120-3/20-11-II3DExtcIIICT125-400/690V-50Hz-3-8978-LP-20-B | 6511 | € | 20 | B | 50 | 1120 | 4 | 3 | II3DExtcIIICT125 | II3DExtbIIICT125Dc | 11 | IE2
TGT-ATEX | PV038689T14 | LP | NE | TGT/4-1250-3/14-11-II3DExtcIIICT125-400/690V-50Hz-3-8978-LP-14-A | 6745 | € | 14 | A | 50 | 1250 | 4 | 3 | II3DExtcIIICT125 | II3DExtbIIICT125Dc | 11 | IE2
TGT-ATEX | PV040457T24 | C | NE | TGT/4-900-6/24-11-II3DExtcIIICT125-400/690V-50Hz-3-8978-C-24-B | 4524 | € | 24 | B | 50 | 900 | 4 | 6 | II3DExtcIIICT125 | II3DExtbIIICT125Dc | 11 | IE2
TGT-ATEX | PV049138T34 | LP | DA | TGT/2-400-6/34-2.2-II2GExdIIBT4-230/400V-50Hz-3-6208-LP-34-B-PTC | 2263 | € | 34 | B | 50 | 400 | 2 | 6 | II2GExdIIBT4 | II2GExdIIBT4 | 2.2 | IE2
TGT | PV049313T08 | LP | NE | TGT/4/8-1250-12/8-17/3.4-400V-50Hz-3-6263-LP-8-B | 6951 | € | 8 | B | 50 | 1250 | 4/8 | 12 | ST | ST | 17/3.4 | IE1
TGT-ATEX | PV026722T14 | C | NE | TGT/6-1250-9/14-7.5-II2GExeIIT3-400/690V-50Hz-3-6051-C-14-B | 7223 | € | 14 | B | 50 | 1250 | 6 | 9 | II2GExeIIT3 | II2GExeIIT3 | 7.5 | IE2
TGT | PV030617T22 | C | NE | TGT/4/6-1120-3/22-14/4.5-400V-50Hz-3-4148-C-22-A | 5578 | € | 22 | A | 50 | 1120 | 4/6 | 3 | ST | ST | 14/4.5 | IE1
TGT | PV030618T28 | CK | NE | TGT/4/6-1120-3/28-14/4.5-400V-50Hz-3-4148-CK-28-A | 6010 | € | 28 | A | 50 | 1120 | 4/6 | 3 | ST | ST | 14/4.5 | IE1
TGT | PV030663T24 | LPK | NE | TGT/4/8-1250-3/24-17/3.4-400V-50Hz-3-6263-LPK-24-B | 6924 | € | 24 | B | 50 | 1250 | 4/8 | 3 | ST | ST | 17/3.4 | IE1
TGT | PV014602T10 | CK | NE | TGT/4/8-1409-9/10-50/11-400V-50Hz-3-1956-CK-10-A | 20945 | € | 10 | A | 50 | 1409 | 4/8 | 9 | ST | ST | 50/11 | IE1
TGT | PV014613T08 | LPK | NE | TGT/4/8-1409-9/8-50/11-400V-50Hz-3-1956-LPK-8-A | 24603 | € | 8 | A | 50 | 1409 | 4/8 | 9 | ST | ST | 50/11 | IE1
TGT | PV004323T12 | LPK | NE | TGT/4-1609-9/12-110-400/690V-50Hz-3-5834-LPK-12-B | 31084 | € | 12 | B | 50 | 1609 | 4 | 9 | ST | ST | 110 | IE3
TGT | PV004774T30 | CK | NE | TGT/6-1250-9/30-18.5-400/690V-50Hz-3-5860-CK-30-A | 7567 | € | 30 | A | 50 | 1250 | 6 | 9 | ST | ST | 18.5 | IE3
TGT | PV004837T12 | CK | NE | TGT/6-1409-9/12-18.5-400/690V-50Hz-3-5860-CK-12-B | 14569 | € | 12 | B | 50 | 1409 | 6 | 9 | ST | ST | 18.5 | IE3
TGT | PV004881T32 | LK | NE | TGT/6-1609-12/32-110-400/690V-50Hz-3-6246-LK-32-A | 36119 | € | 32 | A | 50 | 1609 | 6 | 12 | ST | ST | 110 | IE3
TGT-ATEX | PV025161T24 | C | NE | TGT/4-1120-9/24-30-II2GExdIIBT4-400/690V-50Hz-3-6067-C-24-A | 11334 | € | 24 | A | 50 | 1120 | 4 | 9 | II2GExdIIBT4 | II2GExdIIBT4 | 30 | IE2
TGT-ATEX | PV038133T22 | C | NE | TGT/4-1000-6/22-11-II3DExtcIIICT125-400/690V-50Hz-3-8978-C-22-B | 4607 | € | 22 | B | 50 | 1000 | 4 | 6 | II3DExtcIIICT125 | II3DExtbIIICT125Dc | 11 | IE2
TGT-ATEX | PV038143T24 | C | NE | TGT/4-1000-6/24-11-II3DExtcIIICT125-400/690V-50Hz-3-8978-C-24-B | 4607 | € | 24 | B | 50 | 1000 | 4 | 6 | II3DExtcIIICT125 | II3DExtbIIICT125Dc | 11 | IE2
TGT-ATEX | PV038253T20 | C | NE | TGT/4-1000-9/20-11-II3DExtcIIICT125-400/690V-50Hz-3-8978-C-20-B | 4718 | € | 20 | B | 50 | 1000 | 4 | 9 | II3DExtcIIICT125 | II3DExtbIIICT125Dc | 11 | IE2
TGT-ATEX | PV038283T26 | LP | NE | TGT/4-1000-9/26-18.5-II3DExtcIIICT125-400/690V-50Hz-3-8994-LP-26-B | 6969 | € | 26 | B | 50 | 1000 | 4 | 9 | II3DExtcIIICT125 | II3DExtbIIICT125Dc | 18.5 | IE2
TGT-ATEX | PV038353T18 | C | NE | TGT/4-1120-3/18-11-II3DExtcIIICT125-400/690V-50Hz-3-8978-C-18-A | 4828 | € | 18 | A | 50 | 1120 | 4 | 3 | II3DExtcIIICT125 | II3DExtbIIICT125Dc | 11 | IE2
TGT-ATEX | PV038353T18 | LP | NE | TGT/4-1120-3/18-11-II3DExtcIIICT125-400/690V-50Hz-3-8978-LP-18-B | 6511 | € | 18 | B | 50 | 1120 | 4 | 3 | II3DExtcIIICT125 | II3DExtbIIICT125Dc | 11 | IE2
TGT | PV004791T26 | LK | NE | TGT/6-1409-12/26-45-400/690V-50Hz-3-6021-LK-26-A | 25902 | € | 26 | A | 50 | 1409 | 6 | 12 | ST | ST | 45 | IE3
TGT | PV014544T12 | LPK | NE | TGT/4/8-1250-9/12-17/3.4-400V-50Hz-3-6263-LPK-12-B | 7228 | € | 12 | B | 50 | 1250 | 4/8 | 9 | ST | ST | 17/3.4 | IE1
TGT | PV031484T24 | LK | NE | TGT/2/4-630-6/24-19/4.5-400V-50Hz-3-1938-LK-24-B | 4787 | € | 24 | B | 50 | 630 | 2/4 | 6 | ST | ST | 19/4.5 | IE1
TGT-ATEX | PV025167T26 | LP | NE | TGT/4-1120-9/26-30-II2GExdIIBT4-400/690V-50Hz-3-6067-LP-26-B | 13018 | € | 26 | B | 50 | 1120 | 4 | 9 | II2GExdIIBT4 | II2GExdIIBT4 | 30 | IE2
TGT-ATEX | PV025341T20 | LP | NE | TGT/4-1250-6/20-30-II2GExdIIBT4-400/690V-50Hz-3-6067-LP-20-B | 13141 | € | 20 | B | 50 | 1250 | 4 | 6 | II2GExdIIBT4 | II2GExdIIBT4 | 30 | IE2
TGT-ATEX | PV026268T30 | C | NE | TGT/4-900-9/30-15-II2GExeIIT3-400/690V-50Hz-3-6077-C-30-A | 5589 | € | 30 | A | 50 | 900 | 4 | 9 | II2GExeIIT3 | II2GExeIIT3 | 15 | IE2
TGT-ATEX | PV026609T26 | C | NE | TGT/6-1250-3/26-7.5-II2GExdIIB(H2)T4-400/690V-50Hz-3-5939-C-26-B | 6561 | € | 26 | B | 50 | 1250 | 6 | 3 | II2GExdIIB(H2)T4 | II2GExdIICT4 | 7.5 | IE2
TGT-ATEX | PV041357T18 | C | NE | TGT/6-1250-9/18-11-II3DExtcIIIBT125-400/690V-50Hz-3-9031-C-18-B | 6466 | € | 18 | B | 50 | 1250 | 6 | 9 | II3DExtcIIIBT125 | II3DExtbIIIBT125Dc | 11 | IE2
TGT-ATEX | PV041357T18 | LP | NE | TGT/6-1250-9/18-11-II3DExtcIIIBT125-400/690V-50Hz-3-9031-LP-18-A | 8229 | € | 18 | A | 50 | 1250 | 6 | 9 | II3DExtcIIIBT125 | II3DExtbIIIBT125Dc | 11 | IE2
TGT-ATEX | PV041401T26 | C | NE | TGT/6-1250-9/26-15-II3DExtcIIICT125-400/690V-50Hz-3-8970-C-26-A | 7421 | € | 26 | A | 50 | 1250 | 6 | 9 | II3DExtcIIICT125 | II3DExtbIIICT125Dc | 15 | IE2
TGT-ATEX | PV041401T26 | LP | NE | TGT/6-1250-9/26-15-II3DExtcIIICT125-400/690V-50Hz-3-8970-LP-26-B | 9183 | € | 26 | B | 50 | 1250 | 6 | 9 | II3DExtcIIICT125 | II3DExtbIIICT125Dc | 15 | IE2
TGT-ATEX | PV049165T20 | LP | DA | TGT/4-400-6/20-0.25-II2GExdIIBT4-230/400V-50Hz-3-5966-LP-20-B-PTC | 1865 | € | 20 | B | 50 | 400 | 4 | 6 | II2GExdIIBT4 | II2GExdIIBT4 | 0.25 | IE2
TGT-ATEX | PV049169T24 | LP | DA | TGT/4-400-6/24-0.25-II2GExdIIBT4-230/400V-50Hz-3-5966-LP-24-B-PTC | 1865 | € | 24 | B | 50 | 400 | 4 | 6 | II2GExdIIBT4 | II2GExdIIBT4 | 0.25 | IE2
TGT-ATEX | PV049171T28 | LP | DA | TGT/4-400-6/28-0.25-II2GExdIIBT4-230/400V-50Hz-3-5966-LP-28-B-PTC | 1865 | € | 28 | B | 50 | 400 | 4 | 6 | II2GExdIIBT4 | II2GExdIIBT4 | 0.25 | IE2
TGT | PV014635T12 | LK | NE | TGT/4/8-1609-6/12-80/20-400V-50Hz-3-6055-LK-12-A | 27815 | € | 12 | A | 50 | 1609 | 4/8 | 6 | ST | ST | 80/20 | IE1
TGT | PV014645T10 | CK | NE | TGT/4/8-1609-9/10-80/20-400V-50Hz-3-6055-CK-10-A | 24792 | € | 10 | A | 50 | 1609 | 4/8 | 9 | ST | ST | 80/20 | IE1
TGT | PV014651T20 | CK | NE | TGT/4/8-1609-9/20-160/40-400V-50Hz-3-5915-CK-20-A | 31366 | € | 20 | A | 50 | 1609 | 4/8 | 9 | ST | ST | 160/40 | IE1
TGT | PV014651T20 | CK | NE | TGT/4/8-1609-9/20-160/40-400V-50Hz-3-5915-CK-20-B | 31366 | € | 20 | B | 50 | 1609 | 4/8 | 9 | ST | ST | 160/40 | IE1
TGT | PV014652T08 | LK | NE | TGT/4/8-1609-9/8-80/20-400V-50Hz-3-6055-LK-8-B | 28318 | € | 8 | B | 50 | 1609 | 4/8 | 9 | ST | ST | 80/20 | IE1
TGT | PV030679T22 | CK | NE | TGT/4/8-1609-6/22-160/40-400V-50Hz-3-5915-CK-22-B | 30864 | € | 22 | B | 50 | 1609 | 4/8 | 6 | ST | ST | 160/40 | IE1
TGT | PV031965T08 | CK | NE | TGT/4/6-1609-3/8-30/9-400V-50Hz-3-1971-CK-8-A | 18266 | € | 8 | A | 50 | 1609 | 4/6 | 3 | ST | ST | 30/9 | IE1
TGT | PV031965T08 | CK | NE | TGT/4/6-1609-3/8-30/9-400V-50Hz-3-1971-CK-8-B | 18266 | € | 8 | B | 50 | 1609 | 4/6 | 3 | ST | ST | 30/9 | IE1
TGT-ATEX | PV026728T18 | LP | NE | TGT/6-1250-9/18-11-II2GExdIIBT4-400/690V-50Hz-3-5917-LP-18-A | 9274 | € | 18 | A | 50 | 1250 | 6 | 9 | II2GExdIIBT4 | II2GExdIIBT4 | 11 | IE2
TGT-ATEX | PV026728T18 | LP | NE | TGT/6-1250-9/18-11-II2GExdIIBT4-400/690V-50Hz-3-5917-LP-18-B | 9274 | € | 18 | B | 50 | 1250 | 6 | 9 | II2GExdIIBT4 | II2GExdIIBT4 | 11 | IE2
TGT-ATEX | PV026740T22 | C | NE | TGT/6-1250-9/22-11-II2GExdIIBT4-400/690V-50Hz-3-5917-C-22-A | 7512 | € | 22 | A | 50 | 1250 | 6 | 9 | II2GExdIIBT4 | II2GExdIIBT4 | 11 | IE2
TGT | PV030634T28 | LK | NE | TGT/4/6-1409-6/28-115/40-400V-50Hz-3-5878-LK-28-A | 31865 | € | 28 | A | 50 | 1409 | 4/6 | 6 | ST | ST | 115/40 | IE1
TGT | PV030642T22 | CK | NE | TGT/4/6-1609-6/22-115/40-400V-50Hz-3-5878-CK-22-B | 29740 | € | 22 | B | 50 | 1609 | 4/6 | 6 | ST | ST | 115/40 | IE1
TGT | PV030642T22 | LPK | NE | TGT/4/6-1609-6/22-115/40-400V-50Hz-3-5878-LPK-22-A | 33619 | € | 22 | A | 50 | 1609 | 4/6 | 6 | ST | ST | 115/40 | IE1
TGT | PV030680T24 | LK | NE | TGT/4/8-1609-6/24-130/33-400V-50Hz-3-5838-LK-24-B | 31962 | € | 24 | B | 50 | 1609 | 4/8 | 6 | ST | ST | 130/33 | IE1
TGT | PV030690T32 | C | NE | TGT/4/8-900-6/32-10.5/2.2-400V-50Hz-3-1951-C-32-A | 4588 | € | 32 | A | 50 | 900 | 4/8 | 6 | ST | ST | 10.5/2.2 | IE1
TGT-ATEX | PV038259T22 | C | NE | TGT/4-1000-9/22-15-II3DExtcIIIBT125-400/690V-50Hz-3-9034-C-22-B | 5502 | € | 22 | B | 50 | 1000 | 4 | 9 | II3DExtcIIIBT125 | II3DExtbIIIBT125Dc | 15 | IE2
TGT-ATEX | PV038253T20 | C | NE | TGT/4-1000-9/20-11-II3DExtcIIICT125-400/690V-50Hz-3-8978-C-20-A | 4718 | € | 20 | A | 50 | 1000 | 4 | 9 | II3DExtcIIICT125 | II3DExtbIIICT125Dc | 11 | IE2
TGT-ATEX | PV038363T20 | C | NE | TGT/4-1120-3/20-11-II3DExtcIIICT125-400/690V-50Hz-3-8978-C-20-B | 4828 | € | 20 | B | 50 | 1120 | 4 | 3 | II3DExtcIIICT125 | II3DExtbIIICT125Dc | 11 | IE2
TGT-ATEX | PV038413T30 | LP | NE | TGT/4-1120-3/30-18.5-II3DExtcIIICT125-400/690V-50Hz-3-8994-LP-30-A | 7762 | € | 30 | A | 50 | 1120 | 4 | 3 | II3DExtcIIICT125 | II3DExtbIIICT125Dc | 18.5 | IE2
TGT-ATEX | PV038549T14 | C | NE | TGT/4-1120-9/14-11-II3DExtcIIICT125-400/690V-50Hz-3-8978-C-14-B | 5075 | € | 14 | B | 50 | 1120 | 4 | 9 | II3DExtcIIICT125 | II3DExtbIIICT125Dc | 11 | IE2
TGT-ATEX | PV038659T08 | C | NE | TGT/4-1250-12/8-18.5-II3DExtcIIICT125-400/690V-50Hz-3-8994-C-8-B | 6718 | € | 8 | B | 50 | 1250 | 4 | 12 | II3DExtcIIICT125 | II3DExtbIIICT125Dc | 18.5 | IE2
TGT-ATEX | PV040457T24 | C | NE | TGT/4-900-6/24-11-II3DExtcIIICT125-400/690V-50Hz-3-8978-C-24-A | 4524 | € | 24 | A | 50 | 900 | 4 | 6 | II3DExtcIIICT125 | II3DExtbIIICT125Dc | 11 | IE2
TGT-ATEX | PV040457T24 | LP | NE | TGT/4-900-6/24-11-II3DExtcIIICT125-400/690V-50Hz-3-8978-LP-24-B | 5410 | € | 24 | B | 50 | 900 | 4 | 6 | II3DExtcIIICT125 | II3DExtbIIICT125Dc | 11 | IE2
TGT | PV014709T36 | LP | DA | TGT/4/8-630-6/36-3/0.65-400V-50Hz-3-1947-LP-36-A-PTC | 2361 | € | 36 | A | 50 | 630 | 4/8 | 6 | ST | ST | 3/0.65 | IE1
TGT | PV064420T14 | LK | NE | TGT/2-560-6/14-5.5-400/690V-50Hz-3-6302-LK-14-A | 1845 | € | 14 | A | 50 | 560 | 2 | 6 | ST | ST | 5.5 | IE3
TGT | PV064420T14 | LPK | DA | TGT/2-560-6/14-5.5-400/690V-50Hz-3-6302-LPK-14-A-PTC | 2154 | € | 14 | A | 50 | 560 | 2 | 6 | ST | ST | 5.5 | IE3
TGT | PV004736T16 | CK | NE | TGT/6-1250-6/16-5.5-400/690V-50Hz-3-1759-CK-16-A | 3809 | € | 16 | A | 50 | 1250 | 6 | 6 | ST | ST | 5.5 | IE2
TGT | PV004548T26 | LPK | DA | TGT/4-900-3/26-5.5-400/690V-50Hz-3-1725-LPK-26-APTC | 3181 | € | 26 | A | 50 | 900 | 4 | 3 | ST | ST | 5.5 | IE2
TGT | PV014572T24 | LPK | NE | TGT/4/8-1409-12/24-110/27-400V-50Hz-3-5784-LPK-24-A | 29851 | € | 24 | A | 50 | 1409 | 4/8 | 12 | ST | ST | 110/27 | IE1
TGT | PV014577T12 | LP | NE | TGT/4/8-1409-3/12-33/8-400V-50Hz-3-1954-LP-12-B | 18644 | € | 12 | B | 50 | 1409 | 4/8 | 3 | ST | ST | 33/8 | IE1
TGT | PV014578T14 | C | NE | TGT/4/8-1409-3/14-33/8-400V-50Hz-3-1954-C-14-A | 14986 | € | 14 | A | 50 | 1409 | 4/8 | 3 | ST | ST | 33/8 | IE1
TGT | PV014578T14 | CK | NE | TGT/4/8-1409-3/14-33/8-400V-50Hz-3-1954-CK-14-B | 15559 | € | 14 | B | 50 | 1409 | 4/8 | 3 | ST | ST | 33/8 | IE1
TGT | PV014579T16 | LPK | NE | TGT/4/8-1409-3/16-33/8-400V-50Hz-3-1954-LPK-16-A | 19217 | € | 16 | A | 50 | 1409 | 4/8 | 3 | ST | ST | 33/8 | IE1
TGT | PV014608T22 | LPK | NE | TGT/4/8-1409-9/22-110/27-400V-50Hz-3-5784-LPK-22-B | 29349 | € | 22 | B | 50 | 1409 | 4/8 | 9 | ST | ST | 110/27 | IE1
TGT | PV014615T12 | LPK | NE | TGT/4/8-1609-12/12-110/27-400V-50Hz-3-5784-LPK-12-A | 31296 | € | 12 | A | 50 | 1609 | 4/8 | 12 | ST | ST | 110/27 | IE1
TGT | PV014827T30 | C | NE | TGT/4/8-900-6/30-15.5/2.7-400V-50Hz-3-1952-C-30-B | 4698 | € | 30 | B | 50 | 900 | 4/8 | 6 | ST | ST | 15.5/2.7 | IE1
TGT | PV014844T28 | LPK | NE | TGT/4/8-900-9/28-15.5/2.7-400V-50Hz-3-1952-LPK-28-B | 5760 | € | 28 | B | 50 | 900 | 4/8 | 9 | ST | ST | 15.5/2.7 | IE1
TGT | PV014845T30 | CK | NE | TGT/4/8-900-9/30-15.5/2.7-400V-50Hz-3-1952-CK-30-B | 5262 | € | 30 | B | 50 | 900 | 4/8 | 9 | ST | ST | 15.5/2.7 | IE1
TGT | PV031966T08 | LP | NE | TGT/4/6-1609-3/8-34/11-400V-50Hz-3-6265-LP-8-A | 22439 | € | 8 | A | 50 | 1609 | 4/6 | 3 | ST | ST | 34/11 | IE1
TGT | PV049310T08 | LP | NE | TGT/4/6-1250-12/8-20/6.5-400V-50Hz-3-1969-LP-8-A | 8651 | € | 8 | A | 50 | 1250 | 4/6 | 12 | ST | ST | 20/6.5 | IE1
TGT-ATEX | PV026181T24 | LP | NE | TGT/4-900-6/24-11-II2GExdIIB(H2)T4-400/690V-50Hz-3-6105-LP-24-A | 8958 | € | 24 | A | 50 | 900 | 4 | 6 | II2GExdIIB(H2)T4 | II2GExdIICT4 | 11 | IE2
TGT-ATEX | PV026193T28 | C | NE | TGT/4-900-6/28-11-II2GExdIIB(H2)T4-400/690V-50Hz-3-6105-C-28-A | 8072 | € | 28 | A | 50 | 900 | 4 | 6 | II2GExdIIB(H2)T4 | II2GExdIICT4 | 11 | IE2
TGT | PV030637T20 | CK | NE | TGT/4/6-1409-9/20-80/28-400V-50Hz-3-6179-CK-20-A | 24664 | € | 20 | A | 50 | 1409 | 4/6 | 9 | ST | ST | 80/28 | IE1
TGT | PV030637T20 | LK | NE | TGT/4/6-1409-9/20-80/28-400V-50Hz-3-6179-LK-20-A | 28014 | € | 20 | A | 50 | 1409 | 4/6 | 9 | ST | ST | 80/28 | IE1
TGT | PV030640T12 | LPK | NE | TGT/4/6-1609-6/12-80/28-400V-50Hz-3-6179-LPK-12-A | 29265 | € | 12 | A | 50 | 1609 | 4/6 | 6 | ST | ST | 80/28 | IE1
TGT | PV030643T22 | CK | NE | TGT/4/6-1609-6/22-125/45-400V-50Hz-3-5989-CK-22-B | 32384 | € | 22 | B | 50 | 1609 | 4/6 | 6 | ST | ST | 125/45 | IE1
TGT | PV030672T12 | LK | NE | TGT/4/8-1409-9/12-68/17-400V-50Hz-3-5965-LK-12-B | 25837 | € | 12 | B | 50 | 1409 | 4/8 | 9 | ST | ST | 68/17 | IE1
TGT | PV031765T12 | LPK | NE | TGT/6-1609-3/12-15-400/690V-50Hz-3-6087-LPK-12-B | 17478 | € | 12 | B | 50 | 1609 | 6 | 3 | ST | ST | 15 | IE3
TGT-ATEX | PV038625T16 | LP | NE | TGT/4-1250-12/16-37-II3DExtcIIIBT125-400/690V-50Hz-3-9026-LP-16-B | 14906 | € | 16 | B | 50 | 1250 | 4 | 12 | II3DExtcIIIBT125 | II3DExtbIIIBT125Dc | 37 | IE2
TGT | PV004885T14 | LP | NE | TGT/6-1609-3/14-15-400/690V-50Hz-3-6087-LP-14-B | 17046 | € | 14 | B | 50 | 1609 | 6 | 3 | ST | ST | 15 | IE3
TGT | PV004949T30 | CK | NE | TGT/6-1609-9/30-90-400/690V-50Hz-3-5869-CK-30-B | 27964 | € | 30 | B | 50 | 1609 | 6 | 9 | ST | ST | 90 | IE3
TGT | PV014549T16 | LPK | NE | TGT/4/8-1250-9/16-22/4.4-400V-50Hz-3-1953-LPK-16-A | 8031 | € | 16 | A | 50 | 1250 | 4/8 | 9 | ST | ST | 22/4.4 | IE1
TGT | PV031967T32 | LP | NE | TGT/4/8-1120-9/32-42/10-400V-50Hz-3-1955-LP-32-B | 10594 | € | 32 | B | 50 | 1120 | 4/8 | 9 | ST | ST | 42/10 | IE1
TGT-ATEX | PV041255T22 | C | NE | TGT/6-1250-6/22-11-II3DExtcIIIBT125-400/690V-50Hz-3-9031-C-22-B | 6299 | € | 22 | B | 50 | 1250 | 6 | 6 | II3DExtcIIIBT125 | II3DExtbIIIBT125Dc | 11 | IE2
TGT-ATEX | PV041289T28 | LP | NE | TGT/6-1250-6/28-15-II3DExtcIIICT125-400/690V-50Hz-3-8970-LP-28-A | 9016 | € | 28 | A | 50 | 1250 | 6 | 6 | II3DExtcIIICT125 | II3DExtbIIICT125Dc | 15 | IE2
TGT-ATEX | PV041391T24 | LP | NE | TGT/6-1250-9/24-15-II3DExtcIIICT125-400/690V-50Hz-3-8970-LP-24-A | 9183 | € | 24 | A | 50 | 1250 | 6 | 9 | II3DExtcIIICT125 | II3DExtbIIICT125Dc | 15 | IE2
TGT-ATEX | PV049169T24 | LP | DA | TGT/4-400-6/24-0.25-II2GExdIIBT4-230/400V-50Hz-3-5966-LP-24-A-PTC | 1865 | € | 24 | A | 50 | 400 | 4 | 6 | II2GExdIIBT4 | II2GExdIIBT4 | 0.25 | IE2
TGT-ATEX | PV049170T28 | LP | DA | TGT/4-400-6/28-0.25-II2GExdIIB(H2)T4-230/400V-50Hz-3-5941-LP-28-A-PTC | 1778 | € | 28 | A | 50 | 400 | 4 | 6 | II2GExdIIB(H2)T4 | II2GExdIICT4 | 0.25 | IE2
TGT-ATEX | PV049187T16 | LP | DA | TGT/4-450-6/16-0.25-II2GExdIIBT4-230/400V-50Hz-3-5966-LP-16-A-PTC | 1914 | € | 16 | A | 50 | 450 | 4 | 6 | II2GExdIIBT4 | II2GExdIIBT4 | 0.25 | IE2
TGT-ATEX | PV049188T18 | LP | DA | TGT/4-450-6/18-0.25-II2GExdIIB(H2)T4-230/400V-50Hz-3-5941-LP-18-B-PTC | 1828 | € | 18 | B | 50 | 450 | 4 | 6 | II2GExdIIB(H2)T4 | II2GExdIICT4 | 0.25 | IE2
TGT-ATEX | PV049189T18 | LP | DA | TGT/4-450-6/18-0.25-II2GExdIIBT4-230/400V-50Hz-3-5966-LP-18-A-PTC | 1914 | € | 18 | A | 50 | 450 | 4 | 6 | II2GExdIIBT4 | II2GExdIIBT4 | 0.25 | IE2
TGT-ATEX | PV049193T22 | LP | DA | TGT/4-450-6/22-0.25-II2GExdIIBT4-230/400V-50Hz-3-5966-LP-22-A-PTC | 1914 | € | 22 | A | 50 | 450 | 4 | 6 | II2GExdIIBT4 | II2GExdIIBT4 | 0.25 | IE2
TGT | PV055135T10 | CK | NE | TGT/4/8-1609-3/10-42/10-400V-50Hz-3-1955-CK-10-B | 17671 | € | 10 | B | 50 | 1609 | 4/8 | 3 | ST | ST | 42/10 | IE1
TGT | PV055135T10 | LK | NE | TGT/4/8-1609-3/10-42/10-400V-50Hz-3-1955-LK-10-B | 21197 | € | 10 | B | 50 | 1609 | 4/8 | 3 | ST | ST | 42/10 | IE1
TGT-ATEX | PV038699T16 | C | NE | TGT/4-1250-3/16-15-II3DExtcIIICT125-400/690V-50Hz-3-9020-C-16-A | 5767 | € | 16 | A | 50 | 1250 | 4 | 3 | II3DExtcIIICT125 | II3DExtbIIICT125Dc | 15 | IE2
TGT-ATEX | PV038750T26 | C | NE | TGT/4-1250-3/26-22-II3DExtcIIICT125-400/690V-50Hz-3-9036-C-26-A | 7011 | € | 26 | A | 50 | 1250 | 4 | 3 | II3DExtcIIICT125 | II3DExtbIIICT125Dc | 22 | IE2
TGT-ATEX | PV038909T08 | C | NE | TGT/4-1250-6/8-15-II3DExtcIIICT125-400/690V-50Hz-3-9020-C-8-A | 5903 | € | 8 | A | 50 | 1250 | 4 | 6 | II3DExtcIIICT125 | II3DExtbIIICT125Dc | 15 | IE2
TGT-ATEX | PV040597T30 | C | NE | TGT/4-900-9/30-15-II3DExtcIIICT125-400/690V-50Hz-3-9020-C-30-A | 5440 | € | 30 | A | 50 | 900 | 4 | 9 | II3DExtcIIICT125 | II3DExtbIIICT125Dc | 15 | IE2
TGT-ATEX | PV040597T30 | LP | NE | TGT/4-900-9/30-15-II3DExtcIIICT125-400/690V-50Hz-3-9020-LP-30-B | 6327 | € | 30 | B | 50 | 900 | 4 | 9 | II3DExtcIIICT125 | II3DExtbIIICT125Dc | 15 | IE2
TGT-ATEX | PV049197T30 | LP | DA | TGT/4-450-6/30-0.37-II2GExdIIBT4-230/400V-50Hz-3-5790-LP-30-A-PTC | 1976 | € | 30 | A | 50 | 450 | 4 | 6 | II2GExdIIBT4 | II2GExdIIBT4 | 0.37 | IE2
TGT | PV004194T14 | LK | NE | TGT/4-1409-3/14-30-400/690V-50Hz-3-6096-LK-14-A | 16517 | € | 14 | A | 50 | 1409 | 4 | 3 | ST | ST | 30 | IE3
TGT | PV004202T22 | C | NE | TGT/4-1409-3/22-45-400/690V-50Hz-3-6137-C-22-B | 14977 | € | 22 | B | 50 | 1409 | 4 | 3 | ST | ST | 45 | IE3
TGT | PV004206T26 | LK | NE | TGT/4-1409-3/26-55-400/690V-50Hz-3-6287-LK-26-A | 20278 | € | 26 | A | 50 | 1409 | 4 | 3 | ST | ST | 55 | IE3
TGT | PV004206T26 | LPK | NE | TGT/4-1409-3/26-55-400/690V-50Hz-3-6287-LPK-26-B | 20586 | € | 26 | B | 50 | 1409 | 4 | 3 | ST | ST | 55 | IE3
TGT | PV004216T14 | LP | NE | TGT/4-1409-6/14-45-400/690V-50Hz-3-6137-LP-14-B | 19137 | € | 14 | B | 50 | 1409 | 4 | 6 | ST | ST | 45 | IE3
TGT | PV004216T14 | LPK | NE | TGT/4-1409-6/14-45-400/690V-50Hz-3-6137-LPK-14-B | 19710 | € | 14 | B | 50 | 1409 | 4 | 6 | ST | ST | 45 | IE3
TGT | PV004519T18 | LK | DA | TGT/4-800-9/18-4-400/690V-50Hz-3-5913-LK-18-BPTC | 2561 | € | 18 | B | 50 | 800 | 4 | 9 | ST | ST | 4 | IE3
TGT | PV004499T20 | LPK | DA | TGT/4-800-6/20-4-400/690V-50Hz-3-5913-LPK-20-BPTC | 2512 | € | 20 | B | 50 | 800 | 4 | 6 | ST | ST | 4 | IE3
TGT | PV004545T22 | CK | DA | TGT/4-900-3/22-4-400/690V-50Hz-3-5913-CK-22-BPTC | 2512 | € | 22 | B | 50 | 900 | 4 | 3 | ST | ST | 4 | IE3
TGT | PV004519T18 | C | DA | TGT/4-800-9/18-4-400/690V-50Hz-3-5913-C-18-BPTC | 2045 | € | 18 | B | 50 | 800 | 4 | 9 | ST | ST | 4 | IE3
TGT | PV004484T30 | C | DA | TGT/4-800-3/30-4-400/690V-50Hz-3-5913-C-30-BPTC | 1811 | € | 30 | B | 50 | 800 | 4 | 3 | ST | ST | 4 | IE3
TGT | PV004519T18 | LPK | DA | TGT/4-800-9/18-4-400/690V-50Hz-3-5913-LPK-18-BPTC | 2649 | € | 18 | B | 50 | 800 | 4 | 9 | ST | ST | 4 | IE3
TGT | PV004622T10 | C | DA | TGT/6-1000-6/10-1.5-230/400V-50Hz-3-1755-C-10-BPTC | 2353 | € | 10 | B | 50 | 1000 | 6 | 6 | ST | ST | 1.5 | IE2
TGT | PV004543T20 | LP | DA | TGT/4-900-3/20-4-400/690V-50Hz-3-5913-LP-20-BPTC | 2763 | € | 20 | B | 50 | 900 | 4 | 3 | ST | ST | 4 | IE3
TGT | PV004604T16 | CK | DA | TGT/6-1000-3/16-1.5-230/400V-50Hz-3-1755-CK-16-APTC | 2464 | € | 16 | A | 50 | 1000 | 6 | 3 | ST | ST | 1.5 | IE2
TGT | PV004559T12 | LPK | NE | TGT/4-900-6/12-4-400/690V-50Hz-3-5913-LPK-12-B | 2926 | € | 12 | B | 50 | 900 | 4 | 6 | ST | ST | 4 | IE3
TGT | PV031543T10 | LPK | NE | TGT/6/12-710-6/10-0.75/0.12-400V-50Hz-3-1974-LPK-10-A | 2036 | € | 10 | A | 50 | 710 | 6/12 | 6 | ST | ST | 0.75/0.12 | IE1
TGT | PV031545T10 | LP | DA | TGT/6/12-800-3/10-0.75/0.12-400V-50Hz-3-1974-LP-10-BPTC | 2142 | € | 10 | B | 50 | 800 | 6/12 | 3 | ST | ST | 0.75/0.12 | IE1
TGT | PV031533T12 | C | DA | TGT/4/8-900-9/12-6.8/1.4-400V-50Hz-3-1949-C-12-BPTC | 3730 | € | 12 | B | 50 | 900 | 4/8 | 9 | ST | ST | 6.8/1.4 | IE1
TGT-ATEX | PV040467T26 | C | NE | TGT/4-900-6/26-11-II3DExtcIIICT125-400/690V-50Hz-3-8978-C-26-A | 4524 | € | 26 | A | 50 | 900 | 4 | 6 | II3DExtcIIICT125 | II3DExtbIIICT125Dc | 11 | IE2
TGT-ATEX | PV040577T26 | C | NE | TGT/4-900-9/26-11-II3DExtcIIICT125-400/690V-50Hz-3-8978-C-26-A | 4656 | € | 26 | A | 50 | 900 | 4 | 9 | II3DExtcIIICT125 | II3DExtbIIICT125Dc | 11 | IE2
TGT-ATEX | PV040577T26 | LP | NE | TGT/4-900-9/26-11-II3DExtcIIICT125-400/690V-50Hz-3-8978-LP-26-B | 5542 | € | 26 | B | 50 | 900 | 4 | 9 | II3DExtcIIICT125 | II3DExtbIIICT125Dc | 11 | IE2
TGT | PV004512T08 | CK | DA | TGT/4-800-6/8-1.5-230/400V-50Hz-3-1721-CK-8-BPTC | 1820 | € | 8 | B | 50 | 800 | 4 | 6 | ST | ST | 1.5 | IE2
TGT | PV004465T12 | LPK | DA | TGT/4-800-3/12-1.5-230/400V-50Hz-3-1721-LPK-12-BPTC | 2080 | € | 12 | B | 50 | 800 | 4 | 3 | ST | ST | 1.5 | IE2
TGT | PV004491T12 | C | DA | TGT/4-800-6/12-2.2-230/400V-50Hz-3-6268-C-12-BPTC | 1705 | € | 12 | B | 50 | 800 | 4 | 6 | ST | ST | 2.2 | IE3
TGT | PV004861T12 | CK | DA | TGT/6-1609-12/12-37-400/690V-50Hz-3-6025-CK-12-BPTC | 20281 | € | 12 | B | 50 | 1609 | 6 | 12 | ST | ST | 37 | IE3
TGT | PV004901T30 | CK | DA | TGT/6-1609-3/30-37-400/690V-50Hz-3-6025-CK-30-APTC | 18774 | € | 30 | A | 50 | 1609 | 6 | 3 | ST | ST | 37 | IE3
TGT | PV004939T20 | CK | DA | TGT/6-1609-9/20-55-400/690V-50Hz-3-6130-CK-20-APTC | 23889 | € | 20 | A | 50 | 1609 | 6 | 9 | ST | ST | 55 | IE3
TGT | PV014983T18 | CK | NE | TGT/6/12-560-6/18-0.4/0.08-400V-50Hz-3-1973-CK-18-B | 1433 | € | 18 | B | 50 | 560 | 6/12 | 6 | ST | ST | 0.4/0.08 | IE1
TGT | PV014988T28 | LK | DA | TGT/6/12-560-6/28-0.4/0.08-400V-50Hz-3-1973-LK-28-APTC | 1732 | € | 28 | A | 50 | 560 | 6/12 | 6 | ST | ST | 0.4/0.08 | IE1
TGT | PV014993T18 | C | DA | TGT/6/12-630-6/18-0.4/0.08-400V-50Hz-3-1973-C-18-APTC | 1437 | € | 18 | A | 50 | 630 | 6/12 | 6 | ST | ST | 0.4/0.08 | IE1
TGT | PV004941T22 | LK | NE | TGT/6-1609-9/22-55-400/690V-50Hz-3-6130-LK-22-A | 27195 | € | 22 | A | 50 | 1609 | 6 | 9 | ST | ST | 55 | IE3
TGT | PV014611T28 | LPK | NE | TGT/4/8-1409-9/28-130/33-400V-50Hz-3-5838-LPK-28-A | 31371 | € | 28 | A | 50 | 1409 | 4/8 | 9 | ST | ST | 130/33 | IE1
TGT | PV055134T10 | LP | NE | TGT/4/8-1609-3/10-33/8-400V-50Hz-3-1954-LP-10-A | 20090 | € | 10 | A | 50 | 1609 | 4/8 | 3 | ST | ST | 33/8 | IE1
TGT | PV004524T24 | LPK | DA | TGT/4-800-9/24-5.5-400/690V-50Hz-3-1725-LPK-24-BPTC | 2819 | € | 24 | B | 50 | 800 | 4 | 9 | ST | ST | 5.5 | IE2
TGT | PV004756T12 | LPK | NE | TGT/6-1250-9/12-5.5-400/690V-50Hz-3-1759-LPK-12-A | 4946 | € | 12 | A | 50 | 1250 | 6 | 9 | ST | ST | 5.5 | IE2
TGT | PV004777T08 | C | NE | TGT/6-1250-9/8-5.5-400/690V-50Hz-3-1759-C-8-B | 3712 | € | 8 | B | 50 | 1250 | 6 | 9 | ST | ST | 5.5 | IE2
TGT | PV004777T08 | LP | DA | TGT/6-1250-9/8-5.5-400/690V-50Hz-3-1759-LP-8-APTC | 4902 | € | 8 | A | 50 | 1250 | 6 | 9 | ST | ST | 5.5 | IE2
TGT | PV004466T12 | CK | NE | TGT/4-800-3/12-1.5-230/400V-50Hz-3-6256-CK-12-B | 1569 | € | 12 | B | 50 | 800 | 4 | 3 | ST | ST | 1.5 | IE3
TGT | PV004525T24 | LP | DA | TGT/4-800-9/24-5.5-400/690V-50Hz-3-6291-LP-24-APTC | 2555 | € | 24 | A | 50 | 800 | 4 | 9 | ST | ST | 5.5 | IE3
TGT | PV004546T24 | LP | NE | TGT/4-900-3/24-5.5-400/690V-50Hz-3-1725-LP-24-B | 2696 | € | 24 | B | 50 | 900 | 4 | 3 | ST | ST | 5.5 | IE2
TGT | PV004502T24 | LP | DA | TGT/4-800-6/24-5.5-400/690V-50Hz-3-1725-LP-24-APTC | 2418 | € | 24 | A | 50 | 800 | 4 | 6 | ST | ST | 5.5 | IE2
TGT | PV004542T20 | C | NE | TGT/4-900-3/20-4-400/690V-50Hz-3-1724-C-20-A | 2067 | € | 20 | A | 50 | 900 | 4 | 3 | ST | ST | 4 | IE2
TGT | PV004546T24 | LPK | DA | TGT/4-900-3/24-5.5-400/690V-50Hz-3-1725-LPK-24-BPTC | 3181 | € | 24 | B | 50 | 900 | 4 | 3 | ST | ST | 5.5 | IE2
TGT | PV004561T14 | CK | DA | TGT/4-900-6/14-5.5-400/690V-50Hz-3-6291-CK-14-BPTC | 2797 | € | 14 | B | 50 | 900 | 4 | 6 | ST | ST | 5.5 | IE3
TGT | PV004565T18 | CK | NE | TGT/4-900-6/18-5.5-400/690V-50Hz-3-6291-CK-18-A | 2577 | € | 18 | A | 50 | 900 | 4 | 6 | ST | ST | 5.5 | IE3
TGT | PV014640T22 | CK | NE | TGT/4/8-1609-6/22-130/33-400V-50Hz-3-5838-CK-22-A | 28436 | € | 22 | A | 50 | 1609 | 4/8 | 6 | ST | ST | 130/33 | IE1
TGT | PV014648T16 | LK | NE | TGT/4/8-1609-9/16-130/33-400V-50Hz-3-5838-LK-16-A | 32464 | € | 16 | A | 50 | 1609 | 4/8 | 9 | ST | ST | 130/33 | IE1
TGT | PV014825T28 | LPK | NE | TGT/4/8-900-6/28-10.5/2.2-400V-50Hz-3-1951-LPK-28-A | 5518 | € | 28 | A | 50 | 900 | 4/8 | 6 | ST | ST | 10.5/2.2 | IE1
TGT | PV014838T22 | LP | NE | TGT/4/8-900-9/22-10.5/2.2-400V-50Hz-3-1951-LP-22-B | 5218 | € | 22 | B | 50 | 900 | 4/8 | 9 | ST | ST | 10.5/2.2 | IE1
TGT | PV014842T26 | C | NE | TGT/4/8-900-9/26-10.5/2.2-400V-50Hz-3-1951-C-26-A | 4720 | € | 26 | A | 50 | 900 | 4/8 | 9 | ST | ST | 10.5/2.2 | IE1
TGT | PV031761T30 | CK | NE | TGT/6-1409-12/30-55-400/690V-50Hz-3-6130-CK-30-A | 22946 | € | 30 | A | 50 | 1409 | 6 | 12 | ST | ST | 55 | IE3
TGT-ATEX | PV038149T26 | C | NE | TGT/4-1000-6/26-15-II3DExtcIIIBT125-400/690V-50Hz-3-9034-C-26-A | 5392 | € | 26 | A | 50 | 1000 | 4 | 6 | II3DExtcIIIBT125 | II3DExtbIIIBT125Dc | 15 | IE2
TGT-ATEX | PV038555T16 | C | NE | TGT/4-1120-9/16-15-II3DExtcIIIBT125-400/690V-50Hz-3-9034-C-16-A | 5859 | € | 16 | A | 50 | 1120 | 4 | 9 | II3DExtcIIIBT125 | II3DExtbIIIBT125Dc | 15 | IE2
TGT-ATEX | PV038854T22 | LP | NE | TGT/4-1250-6/22-30-II3DExtcIIIBT125-400/690V-50Hz-3-8977-LP-22-A | 10387 | € | 22 | A | 50 | 1250 | 4 | 6 | II3DExtcIIIBT125 | II3DExtbIIIBT125Dc | 30 | IE2
TGT-ATEX | PV040593T30 | LP | NE | TGT/4-900-9/30-15-II3DExtcIIIBT125-400/690V-50Hz-3-9034-LP-30-B | 6327 | € | 30 | B | 50 | 900 | 4 | 9 | II3DExtcIIIBT125 | II3DExtbIIIBT125Dc | 15 | IE2
TGT-ATEX | PV049198T36 | LP | DA | TGT/4-450-6/36-0.55-II2GExdIIB(H2)T4-230/400V-50Hz-3-5791-LP-36-B-PTC | 1919 | € | 36 | B | 50 | 450 | 4 | 6 | II2GExdIIB(H2)T4 | II2GExdIICT4 | 0.55 | IE2
TGT | PV004218T16 | LK | NE | TGT/4-1409-6/16-55-400/690V-50Hz-3-6287-LK-16-A | 20780 | € | 16 | A | 50 | 1409 | 4 | 6 | ST | ST | 55 | IE3
TGT | PV004313T26 | LPK | NE | TGT/4-1609-6/26-185-400/690V-50Hz-3-5953-LPK-26-A | 43755 | € | 26 | A | 50 | 1609 | 4 | 6 | ST | ST | 185 | IE3
TGT | PV031964T32 | LP | NE | TGT/4/6-1120-9/32-42/14-400V-50Hz-3-1972-LP-32-A | 14859 | € | 32 | A | 50 | 1120 | 4/6 | 9 | ST | ST | 42/14 | IE1
TGT-ATEX | PV038273T24 | C | NE | TGT/4-1000-9/24-15-II3DExtcIIICT125-400/690V-50Hz-3-9020-C-24-B | 5502 | € | 24 | B | 50 | 1000 | 4 | 9 | II3DExtcIIICT125 | II3DExtbIIICT125Dc | 15 | IE2
TGT-ATEX | PV038304T30 | C | NE | TGT/4-1000-9/30-22-II3DExtcIIICT125-400/690V-50Hz-3-9036-C-30-B | 6746 | € | 30 | B | 50 | 1000 | 4 | 9 | II3DExtcIIICT125 | II3DExtbIIICT125Dc | 22 | IE2
TGT-ATEX | PV049215T30 | C | NE | TGT/6-1000-9/30-7.5-II3DExtcIIICT125-400/690V-50Hz-3-13408-C-30-B | 4884 | € | 30 | B | 50 | 1000 | 6 | 9 | II3DExtcIIICT125 | II3DExtbIIICT125Dc | 7.5 | IE2
TGT-ATEX | PV049231T26 | LP | NE | TGT/6-1250-3/26-7.5-II3DExtcIIIBT125-400/690V-50Hz-3-13448-LP-26-A | 6911 | € | 26 | A | 50 | 1250 | 6 | 3 | II3DExtcIIIBT125 | II3DExtbIIIBT125Dc | 7.5 | IE2
TGT-ATEX | PV049235T30 | C | NE | TGT/6-1250-3/30-7.5-II3DExtcIIIBT125-400/690V-50Hz-3-13448-C-30-A | 5148 | € | 30 | A | 50 | 1250 | 6 | 3 | II3DExtcIIIBT125 | II3DExtbIIIBT125Dc | 7.5 | IE2
TGT-ATEX | PV049240T20 | C | NE | TGT/6-1250-6/20-7.5-II3DExtcIIICT125-400/690V-50Hz-3-13408-C-20-B | 5285 | € | 20 | B | 50 | 1250 | 6 | 6 | II3DExtcIIICT125 | II3DExtbIIICT125Dc | 7.5 | IE2
TGT-ATEX | PV049241T14 | LP | NE | TGT/6-1250-9/14-7.5-II3DExtcIIIBT125-400/690V-50Hz-3-13448-LP-14-B | 7215 | € | 14 | B | 50 | 1250 | 6 | 9 | II3DExtcIIIBT125 | II3DExtbIIIBT125Dc | 7.5 | IE2
TGT | PV061760T10 | LP | DA | TGT/4-500-6/10-0.55-230/400V-50Hz-3-14029-LP-10-A-PTC | 1212 | € | 10 | A | 50 | 500 | 4 | 6 | ST | ST | 0.55 | IE3
TGT | PV061760T10 | LPK | NE | TGT/4-500-6/10-0.55-230/400V-50Hz-3-14029-LPK-10-B | 1287 | € | 10 | B | 50 | 500 | 4 | 6 | ST | ST | 0.55 | IE3
TGT | PV061761T12 | CK | DA | TGT/4-500-6/12-0.55-230/400V-50Hz-3-14029-CK-12-B-PTC | 1220 | € | 12 | B | 50 | 500 | 4 | 6 | ST | ST | 0.55 | IE3
TGT | PV061762T26 | CK | NE | TGT/4-500-6/26-0.55-230/400V-50Hz-3-14029-CK-26-B | 1066 | € | 26 | B | 50 | 500 | 4 | 6 | ST | ST | 0.55 | IE3
TGT | PV061762T26 | LK | DA | TGT/4-500-6/26-0.55-230/400V-50Hz-3-14029-LK-26-A-PTC | 1353 | € | 26 | A | 50 | 500 | 4 | 6 | ST | ST | 0.55 | IE3
TGT | PV061766T12 | LK | DA | TGT/4-560-6/12-0.55-230/400V-50Hz-3-14029-LK-12-A-PTC | 1476 | € | 12 | A | 50 | 560 | 4 | 6 | ST | ST | 0.55 | IE3
TGT | PV061766T12 | LP | DA | TGT/4-560-6/12-0.55-230/400V-50Hz-3-14029-LP-12-A-PTC | 1335 | € | 12 | A | 50 | 560 | 4 | 6 | ST | ST | 0.55 | IE3
TGT | PV061769T08 | LPK | DA | TGT/4-560-6/8-0.55-230/400V-50Hz-3-14029-LPK-8-B-PTC | 1564 | € | 8 | B | 50 | 560 | 4 | 6 | ST | ST | 0.55 | IE3
TGT | PV061801T08 | C | NE | TGT/4-500-6/8-0.55-230/400V-50Hz-3-14029-C-8-A | 837 | € | 8 | A | 50 | 500 | 4 | 6 | ST | ST | 0.55 | IE3
TGT | PV004580T12 | C | NE | TGT/4-900-9/12-5.5-400/690V-50Hz-3-1725-C-12-B | 2445 | € | 12 | B | 50 | 900 | 4 | 9 | ST | ST | 5.5 | IE2
TGT | PV004544T22 | CK | NE | TGT/4-900-3/22-4-400/690V-50Hz-3-1724-CK-22-A | 2314 | € | 22 | A | 50 | 900 | 4 | 3 | ST | ST | 4 | IE2
TGT | PV004547T24 | LP | DA | TGT/4-900-3/24-5.5-400/690V-50Hz-3-6291-LP-24-BPTC | 2916 | € | 24 | B | 50 | 900 | 4 | 3 | ST | ST | 5.5 | IE3
TGT | PV015082T16 | LPK | NE | TGT/6/12-900-9/16-1.5/0.25-400V-50Hz-3-1976-LPK-16-A | 3244 | € | 16 | A | 50 | 900 | 6/12 | 9 | ST | ST | 1.5/0.25 | IE1
TGT | PV015061T26 | LPK | NE | TGT/6/12-900-3/26-1.5/0.25-400V-50Hz-3-1976-LPK-26-B | 2997 | € | 26 | B | 50 | 900 | 6/12 | 3 | ST | ST | 1.5/0.25 | IE1
TGT | PV015079T12 | C | NE | TGT/6/12-900-9/12-1.5/0.25-400V-50Hz-3-1976-C-12-B | 2517 | € | 12 | B | 50 | 900 | 6/12 | 9 | ST | ST | 1.5/0.25 | IE1
TGT | PV030630T16 | C | DA | TGT/4/6-1409-3/16-34/11-400V-50Hz-3-6265-C-16-BPTC | 17556 | € | 16 | B | 50 | 1409 | 4/6 | 3 | ST | ST | 34/11 | IE1
TGT | PV031970T10 | LP | NE | TGT/6/12-1120-3/10-1.5/0.25-400V-50Hz-3-1976-LP-10-B | 3618 | € | 10 | B | 50 | 1120 | 6/12 | 3 | ST | ST | 1.5/0.25 | IE1
TGT | PV004305T18 | LK | NE | TGT/4-1609-6/18-110-400/690V-50Hz-3-5834-LK-18-A | 30229 | € | 18 | A | 50 | 1609 | 4 | 6 | ST | ST | 110 | IE3
TGT | PV004837T12 | LP | NE | TGT/6-1409-9/12-18.5-400/690V-50Hz-3-5860-LP-12-A | 17768 | € | 12 | A | 50 | 1409 | 6 | 9 | ST | ST | 18.5 | IE3
TGT | PV004839T14 | LK | NE | TGT/6-1409-9/14-18.5-400/690V-50Hz-3-5860-LK-14-A | 17918 | € | 14 | A | 50 | 1409 | 6 | 9 | ST | ST | 18.5 | IE3
TGT | PV004887T16 | CK | NE | TGT/6-1609-3/16-18.5-400/690V-50Hz-3-5860-CK-16-A | 14789 | € | 16 | A | 50 | 1609 | 6 | 3 | ST | ST | 18.5 | IE3
TGT | PV004887T16 | LK | NE | TGT/6-1609-3/16-18.5-400/690V-50Hz-3-5860-LK-16-B | 18315 | € | 16 | B | 50 | 1609 | 6 | 3 | ST | ST | 18.5 | IE3
TGT | PV014576T10 | CK | NE | TGT/4/8-1409-3/10-22/4.4-400V-50Hz-3-1953-CK-10-B | 13059 | € | 10 | B | 50 | 1409 | 4/8 | 3 | ST | ST | 22/4.4 | IE1
TGT | PV031763T10 | C | NE | TGT/6-1609-3/10-11-400/690V-50Hz-3-6315-C-10-A | 12127 | € | 10 | A | 50 | 1609 | 6 | 3 | ST | ST | 11 | IE3
TGT | PV031763T10 | C | NE | TGT/6-1609-3/10-11-400/690V-50Hz-3-6315-C-10-B | 12127 | € | 10 | B | 50 | 1609 | 6 | 3 | ST | ST | 11 | IE3
TGT | PV031765T12 | LP | NE | TGT/6-1609-3/12-15-400/690V-50Hz-3-6087-LP-12-B | 17046 | € | 12 | B | 50 | 1609 | 6 | 3 | ST | ST | 15 | IE3
TGT | PV031765T12 | LPK | NE | TGT/6-1609-3/12-15-400/690V-50Hz-3-6087-LPK-12-A | 17478 | € | 12 | A | 50 | 1609 | 6 | 3 | ST | ST | 15 | IE3
TGT | PV031767T08 | C | NE | TGT/6-1609-3/8-11-400/690V-50Hz-3-6315-C-8-B | 12127 | € | 8 | B | 50 | 1609 | 6 | 3 | ST | ST | 11 | IE3
TGT-ATEX | PV038975T22 | C | NE | TGT/4-1250-9/22-37-II3DExtcIIIBT125-400/690V-50Hz-3-9026-C-22-A | 12962 | € | 22 | A | 50 | 1250 | 4 | 9 | II3DExtcIIIBT125 | II3DExtbIIIBT125Dc | 37 | IE2
TGT-ATEX | PV041285T28 | LP | NE | TGT/6-1250-6/28-15-II3DExtcIIIBT125-400/690V-50Hz-3-8998-LP-28-B | 9016 | € | 28 | B | 50 | 1250 | 6 | 6 | II3DExtcIIIBT125 | II3DExtbIIIBT125Dc | 15 | IE2
TGT-ATEX | PV041305T32 | C | NE | TGT/6-1250-6/32-15-II3DExtcIIIBT125-400/690V-50Hz-3-8998-C-32-B | 7253 | € | 32 | B | 50 | 1250 | 6 | 6 | II3DExtcIIIBT125 | II3DExtbIIIBT125Dc | 15 | IE2
TGT | PV049227T28 | LPK | NE | TGT/6-1120-9/28-11-400/690V-50Hz-3-6315-LPK-28-A | 6055 | € | 28 | A | 50 | 1120 | 6 | 9 | ST | ST | 11 | IE3
TGT | PV049229T32 | LP | NE | TGT/6-1120-9/32-15-400/690V-50Hz-3-6087-LP-32-A | 6663 | € | 32 | A | 50 | 1120 | 6 | 9 | ST | ST | 15 | IE3
TGT | PV049229T32 | LPK | NE | TGT/6-1120-9/32-15-400/690V-50Hz-3-6087-LPK-32-B | 7095 | € | 32 | B | 50 | 1120 | 6 | 9 | ST | ST | 15 | IE3
TGT | PV014099T24 | CK | NE | TGT/4/6-1250-9/24-50/18-400V-50Hz-3-5855-CK-24-B | 12884 | € | 24 | B | 50 | 1250 | 4/6 | 9 | ST | ST | 50/18 | IE1
TGT | PV050114T24 | LPK | NE | TGT/4-1250-12/24-55-400/690V-50Hz-3-6287-LPK-24-B | 12081 | € | 24 | B | 50 | 1250 | 4 | 12 | ST | ST | 55 | IE3
TGT | PV030149T18 | CK | NE | TGT/4-400-6/18-0.25-230/400V-50Hz-3-1716-CK-18-A | 1001 | € | 18 | A | 50 | 400 | 4 | 6 | ST | ST | 0.25 | IE1
TGT | PV030610T12 | LP | DA | TGT/2/4-630-6/12-6/1.6-400V-50Hz-3-1934-LP-12-BPTC | 3308 | € | 12 | B | 50 | 630 | 2/4 | 6 | ST | ST | 6/1.6 | IE1
TGT | PV049220T14 | C | DA | TGT/6-1120-9/14-5.5-400/690V-50Hz-3-6125-C-14-APTC | 3721 | € | 14 | A | 50 | 1120 | 6 | 9 | ST | ST | 5.5 | IE3
TGT | PV030072T22 | LP | DA | TGT/6-1000-9/22-5.5-400/690V-50Hz-3-6125-LP-22-APTC | 3919 | € | 22 | A | 50 | 1000 | 6 | 9 | ST | ST | 5.5 | IE3
TGT | PV030076T28 | LP | DA | TGT/6-1120-3/28-5.5-400/690V-50Hz-3-6125-LP-28-APTC | 4404 | € | 28 | A | 50 | 1120 | 6 | 3 | ST | ST | 5.5 | IE3
TGT | PV061833T14 | LP | NE | TGT/2-630-6/14-11-400/690V-50Hz-3-6062-LP-14-A | 3006 | € | 14 | A | 50 | 630 | 2 | 6 | ST | ST | 11 | IE3
TGT | PV014240T24 | LP | DA | TGT/4/6-630-6/24-1.5/0.45-400V-50Hz-3-1962-LP-24-A-PTC | 1728 | € | 24 | A | 50 | 630 | 4/6 | 6 | ST | ST | 1.5/0.45 | IE1
TGT-ATEX | PV038399T28 | C | NE | TGT/4-1120-3/28-15-II3DExtcIIIBT125-400/690V-50Hz-3-9034-C-28-A | 5612 | € | 28 | A | 50 | 1120 | 4 | 3 | II3DExtcIIIBT125 | II3DExtbIIIBT125Dc | 15 | IE2
TGT-ATEX | PV038489T20 | LP | NE | TGT/4-1120-6/20-15-II3DExtcIIIBT125-400/690V-50Hz-3-9034-LP-20-B | 7419 | € | 20 | B | 50 | 1120 | 4 | 6 | II3DExtcIIIBT125 | II3DExtbIIIBT125Dc | 15 | IE2
TGT-ATEX | PV038705T18 | LP | NE | TGT/4-1250-3/18-15-II3DExtcIIIBT125-400/690V-50Hz-3-9034-LP-18-B | 7529 | € | 18 | B | 50 | 1250 | 4 | 3 | II3DExtcIIIBT125 | II3DExtbIIIBT125Dc | 15 | IE2
TGT-ATEX | PV038774T32 | C | NE | TGT/4-1250-3/32-30-II3DExtcIIIBT125-400/690V-50Hz-3-8977-C-32-A | 8488 | € | 32 | A | 50 | 1250 | 4 | 3 | II3DExtcIIIBT125 | II3DExtbIIIBT125Dc | 30 | IE2
TGT-ATEX | PV038795T10 | LP | NE | TGT/4-1250-6/10-15-II3DExtcIIIBT125-400/690V-50Hz-3-9034-LP-10-B | 7666 | € | 10 | B | 50 | 1250 | 4 | 6 | II3DExtcIIIBT125 | II3DExtbIIIBT125Dc | 15 | IE2
TGT-ATEX | PV038844T20 | LP | NE | TGT/4-1250-6/20-30-II3DExtcIIIBT125-400/690V-50Hz-3-8977-LP-20-A | 10387 | € | 20 | A | 50 | 1250 | 4 | 6 | II3DExtcIIIBT125 | II3DExtbIIIBT125Dc | 30 | IE2
TGT | PV060856T08 | LK | DA | TGT/4-560-6/8-0.75-230/400V-50Hz-3-5859-LK-8-B-PTC | 1494 | € | 8 | B | 50 | 560 | 4 | 6 | ST | ST | 0.75 | IE3
TGT | PV061763T28 | LP | NE | TGT/4-500-6/28-1.1-230/400V-50Hz-3-8390-LP-28-A | 1079 | € | 28 | A | 50 | 500 | 4 | 6 | ST | ST | 1.1 | IE3
TGT | PV061763T28 | LPK | NE | TGT/4-500-6/28-1.1-230/400V-50Hz-3-8390-LPK-28-B | 1308 | € | 28 | B | 50 | 500 | 4 | 6 | ST | ST | 1.1 | IE3
TGT | PV014740T28 | CK | DA | TGT/4/8-710-6/28-4/0.75-400V-50Hz-3-1948-CK-28-B-PTC | 2576 | € | 28 | B | 50 | 710 | 4/8 | 6 | ST | ST | 4/0.75 | IE1
TGT | PV030640T12 | LPK | NE | TGT/4/6-1609-6/12-80/28-400V-50Hz-3-6179-LPK-12-B | 29265 | € | 12 | B | 50 | 1609 | 4/6 | 6 | ST | ST | 80/28 | IE1
TGT | PV030665T28 | LP | NE | TGT/4/8-1250-3/28-22/4.4-400V-50Hz-3-1953-LP-28-A | 7269 | € | 28 | A | 50 | 1250 | 4/8 | 3 | ST | ST | 22/4.4 | IE1
TGT | PV030665T28 | LPK | NE | TGT/4/8-1250-3/28-22/4.4-400V-50Hz-3-1953-LPK-28-A | 7727 | € | 28 | A | 50 | 1250 | 4/8 | 3 | ST | ST | 22/4.4 | IE1
TGT | PV031763T10 | LK | NE | TGT/6-1609-3/10-11-400/690V-50Hz-3-6315-LK-10-B | 16085 | € | 10 | B | 50 | 1609 | 6 | 3 | ST | ST | 11 | IE3
TGT | PV031763T10 | LP | NE | TGT/6-1609-3/10-11-400/690V-50Hz-3-6315-LP-10-B | 16005 | € | 10 | B | 50 | 1609 | 6 | 3 | ST | ST | 11 | IE3
TGT | PV031763T10 | LPK | NE | TGT/6-1609-3/10-11-400/690V-50Hz-3-6315-LPK-10-A | 16437 | € | 10 | A | 50 | 1609 | 6 | 3 | ST | ST | 11 | IE3
TGT | PV031767T08 | LP | NE | TGT/6-1609-3/8-11-400/690V-50Hz-3-6315-LP-8-A | 16005 | € | 8 | A | 50 | 1609 | 6 | 3 | ST | ST | 11 | IE3
TGT | PV031767T08 | LPK | NE | TGT/6-1609-3/8-11-400/690V-50Hz-3-6315-LPK-8-A | 16437 | € | 8 | A | 50 | 1609 | 6 | 3 | ST | ST | 11 | IE3
TGT-ATEX | PV038865T24 | LP | NE | TGT/4-1250-6/24-37-II3DExtcIIIBT125-400/690V-50Hz-3-9026-LP-24-A | 14558 | € | 24 | A | 50 | 1250 | 4 | 6 | II3DExtcIIIBT125 | II3DExtbIIIBT125Dc | 37 | IE2
TGT-ATEX | PV038975T22 | C | NE | TGT/4-1250-9/22-37-II3DExtcIIIBT125-400/690V-50Hz-3-9026-C-22-B | 12962 | € | 22 | B | 50 | 1250 | 4 | 9 | II3DExtcIIIBT125 | II3DExtbIIIBT125Dc | 37 | IE2
TGT | PV049224T22 | LPK | NE | TGT/6-1120-9/22-11-400/690V-50Hz-3-6315-LPK-22-B | 6055 | € | 22 | B | 50 | 1120 | 6 | 9 | ST | ST | 11 | IE3
TGT | PV049225T24 | LP | NE | TGT/6-1120-9/24-11-400/690V-50Hz-3-6315-LP-24-B | 5623 | € | 24 | B | 50 | 1120 | 6 | 9 | ST | ST | 11 | IE3
TGT | PV049225T24 | LPK | NE | TGT/6-1120-9/24-11-400/690V-50Hz-3-6315-LPK-24-B | 6055 | € | 24 | B | 50 | 1120 | 6 | 9 | ST | ST | 11 | IE3
TGT | PV049315T08 | C | NE | TGT/4/8-1250-12/8-22/4.4-400V-50Hz-3-1953-C-8-A | 6784 | € | 8 | A | 50 | 1250 | 4/8 | 12 | ST | ST | 22/4.4 | IE1
TGT-ATEX | PV049763T32 | LP | NE | TGT/6-1120-9/32-15-II3DExtcIIIBT125-400/690V-50Hz-3-8998-LP-32-A | 8893 | € | 32 | A | 50 | 1120 | 6 | 9 | II3DExtcIIIBT125 | II3DExtbIIIBT125Dc | 15 | IE2
TGT | PV061835T26 | LP | DA | TGT/6-630-6/26-0.75-230/400V-50Hz-3-1753-LP-26-B-PTC | 1557 | € | 26 | B | 50 | 630 | 6 | 6 | ST | ST | 0.75 | IE2
TGT | PV014272T28 | LPK | NE | TGT/4/6-710-6/28-4.5/1.5-400V-50Hz-3-1965-LPK-28-B | 2899 | € | 28 | B | 50 | 710 | 4/6 | 6 | ST | ST | 4.5/1.5 | IE1
TGT | PV004511T32 | LPK | NE | TGT/4-800-6/32-7.5-400/690V-50Hz-3-6286-LPK-32-B | 2645 | € | 32 | B | 50 | 800 | 4 | 6 | ST | ST | 7.5 | IE3
TGT | PV004490T12 | C | NE | TGT/4-800-6/12-2.2-230/400V-50Hz-3-1722-C-12-B | 1507 | € | 12 | B | 50 | 800 | 4 | 6 | ST | ST | 2.2 | IE2
TGT | PV061768T24 | C | DA | TGT/4-560-6/24-1.5-230/400V-50Hz-3-6256-C-24-A-PTC | 1185 | € | 24 | A | 50 | 560 | 4 | 6 | ST | ST | 1.5 | IE3
TGT | PV004505T26 | CK | NE | TGT/4-800-6/26-5.5-400/690V-50Hz-3-6291-CK-26-B | 2105 | € | 26 | B | 50 | 800 | 4 | 6 | ST | ST | 5.5 | IE3
TGT | PV004505T26 | LK | DA | TGT/4-800-6/26-5.5-400/690V-50Hz-3-6291-LK-26-B-PTC | 2595 | € | 26 | B | 50 | 800 | 4 | 6 | ST | ST | 5.5 | IE3
TGT | PV004342T26 | LK | NE | TGT/4-450-6/26-0.37-230/400V-50Hz-3-1717-LK-26-B | 1169 | € | 26 | B | 50 | 450 | 4 | 6 | ST | ST | 0.37 | IE1
TGT-ATEX | PV026674T24 | LP | NE | TGT/6-1250-6/24-11-II2GExeIIT3-400/690V-50Hz-3-5886-LP-24-A | 8987 | € | 24 | A | 50 | 1250 | 6 | 6 | II2GExeIIT3 | II2GExeIIT3 | 11 | IE2
TGT-ATEX | PV026730T18 | C | NE | TGT/6-1250-9/18-11-II2GExeIIT3-400/690V-50Hz-3-5886-C-18-A | 7391 | € | 18 | A | 50 | 1250 | 6 | 9 | II2GExeIIT3 | II2GExeIIT3 | 11 | IE2
TGT | PV030650T32 | LP | NE | TGT/4/6-900-6/32-10.5/3.5-400V-50Hz-3-1967-LP-32-A | 4935 | € | 32 | A | 50 | 900 | 4/6 | 6 | ST | ST | 10.5/3.5 | IE1
TGT | PV030650T32 | LPK | NE | TGT/4/6-900-6/32-10.5/3.5-400V-50Hz-3-1967-LPK-32-B | 5367 | € | 32 | B | 50 | 900 | 4/6 | 6 | ST | ST | 10.5/3.5 | IE1
TGT-ATEX | PV038809T12 | LP | NE | TGT/4-1250-6/12-15-II3DExtcIIICT125-400/690V-50Hz-3-9020-LP-12-B | 7666 | € | 12 | B | 50 | 1250 | 4 | 6 | II3DExtcIIICT125 | II3DExtbIIICT125Dc | 15 | IE2
TGT-ATEX | PV049232T26 | C | NE | TGT/6-1250-3/26-7.5-II3DExtcIIICT125-400/690V-50Hz-3-13408-C-26-B | 5148 | € | 26 | B | 50 | 1250 | 6 | 3 | II3DExtcIIICT125 | II3DExtbIIICT125Dc | 7.5 | IE2
TGT-ATEX | PV049672T24 | C | NE | TGT/6-1120-6/24-7.5-II3DExtcIIIBT125-400/690V-50Hz-3-13448-C-24-A | 5117 | € | 24 | A | 50 | 1120 | 6 | 6 | II3DExtcIIIBT125 | II3DExtbIIIBT125Dc | 7.5 | IE2
TGT-ATEX | PV049681T30 | LP | NE | TGT/6-1120-6/30-11-II2GExeIIT3-400/690V-50Hz-3-5886-LP-30-B | 8740 | € | 30 | B | 50 | 1120 | 6 | 6 | II2GExeIIT3 | II2GExeIIT3 | 11 | IE2
TGT | PV055133T10 | LK | NE | TGT/4/6-1609-3/10-42/14-400V-50Hz-3-1972-LK-10-B | 25461 | € | 10 | B | 50 | 1609 | 4/6 | 3 | ST | ST | 42/14 | IE1
TGT | PV030621T26 | LPK | NE | TGT/4/6-1120-9/26-30/9-400V-50Hz-3-1971-LPK-26-B | 11762 | € | 26 | B | 50 | 1120 | 4/6 | 9 | ST | ST | 30/9 | IE1
TGT | PV030622T28 | LPK | NE | TGT/4/6-1120-9/28-30/9-400V-50Hz-3-1971-LPK-28-A | 11762 | € | 28 | A | 50 | 1120 | 4/6 | 9 | ST | ST | 30/9 | IE1
TGT | PV030628T10 | C | NE | TGT/4/6-1409-3/10-23/7.2-400V-50Hz-3-1970-C-10-B | 15432 | € | 10 | B | 50 | 1409 | 4/6 | 3 | ST | ST | 23/7.2 | IE1
TGT | PV030628T10 | CK | NE | TGT/4/6-1409-3/10-23/7.2-400V-50Hz-3-1970-CK-10-A | 15891 | € | 10 | A | 50 | 1409 | 4/6 | 3 | ST | ST | 23/7.2 | IE1
TGT | PV030668T22 | LP | NE | TGT/4/8-1409-3/22-42/10-400V-50Hz-3-1955-LP-22-A | 19531 | € | 22 | A | 50 | 1409 | 4/8 | 3 | ST | ST | 42/10 | IE1
TGT | PV030673T20 | CK | NE | TGT/4/8-1409-9/20-80/20-400V-50Hz-3-6055-CK-20-A | 23567 | € | 20 | A | 50 | 1409 | 4/8 | 9 | ST | ST | 80/20 | IE1
TGT | PV030673T20 | LK | NE | TGT/4/8-1409-9/20-80/20-400V-50Hz-3-6055-LK-20-B | 26916 | € | 20 | B | 50 | 1409 | 4/8 | 9 | ST | ST | 80/20 | IE1
TGT | PV030678T16 | CK | NE | TGT/4/8-1609-6/16-80/20-400V-50Hz-3-6055-CK-16-B | 24289 | € | 16 | B | 50 | 1609 | 4/8 | 6 | ST | ST | 80/20 | IE1
TGT-ATEX | PV041289T28 | C | NE | TGT/6-1250-6/28-15-II3DExtcIIICT125-400/690V-50Hz-3-8970-C-28-A | 7253 | € | 28 | A | 50 | 1250 | 6 | 6 | II3DExtcIIICT125 | II3DExtbIIICT125Dc | 15 | IE2
TGT | PV048923T08 | C | NE | TGT/4-1250-12/8-18.5-400/690V-50Hz-3-6106-C-8-A | 4898 | € | 8 | A | 50 | 1250 | 4 | 12 | ST | ST | 18.5 | IE3
TGT | PV048923T08 | CK | NE | TGT/4-1250-12/8-18.5-400/690V-50Hz-3-6106-CK-8-A | 5356 | € | 8 | A | 50 | 1250 | 4 | 12 | ST | ST | 18.5 | IE3
TGT | PV048923T08 | CK | NE | TGT/4-1250-12/8-18.5-400/690V-50Hz-3-6106-CK-8-B | 5356 | € | 8 | B | 50 | 1250 | 4 | 12 | ST | ST | 18.5 | IE3
TGT-ATEX | PV049160T16 | LP | DA | TGT/4-400-6/16-0.25-II2GExdIIB(H2)T4-230/400V-50Hz-3-5941-LP-16-A-PTC | 1778 | € | 16 | A | 50 | 400 | 4 | 6 | II2GExdIIB(H2)T4 | II2GExdIICT4 | 0.25 | IE2
TGT-ATEX | PV049175T32 | LP | DA | TGT/4-400-6/32-0.25-II2GExdIIBT4-230/400V-50Hz-3-5966-LP-32-B-PTC | 1865 | € | 32 | B | 50 | 400 | 4 | 6 | II2GExdIIBT4 | II2GExdIIBT4 | 0.25 | IE2
TGT-ATEX | PV049181T10 | LP | DA | TGT/4-450-6/10-0.25-II2GExdIIBT4-230/400V-50Hz-3-5966-LP-10-B-PTC | 1914 | € | 10 | B | 50 | 450 | 4 | 6 | II2GExdIIBT4 | II2GExdIIBT4 | 0.25 | IE2
TGT-ATEX | PV049185T14 | LP | DA | TGT/4-450-6/14-0.25-II2GExdIIBT4-230/400V-50Hz-3-5966-LP-14-B-PTC | 1914 | € | 14 | B | 50 | 450 | 4 | 6 | II2GExdIIBT4 | II2GExdIIBT4 | 0.25 | IE2
TGT | PV049223T20 | CK | NE | TGT/6-1120-9/20-7.5-400/690V-50Hz-3-6231-CK-20-A | 4174 | € | 20 | A | 50 | 1120 | 6 | 9 | ST | ST | 7.5 | IE3
TGT-ATEX | PV049670T24 | C | NE | TGT/6-1120-6/24-7.5-II2GExdIIBT4-400/690V-50Hz-3-6294-C-24-B | 5950 | € | 24 | B | 50 | 1120 | 6 | 6 | II2GExdIIBT4 | II2GExdIIBT4 | 7.5 | IE2
TGT-ATEX | PV049670T24 | LP | NE | TGT/6-1120-6/24-7.5-II2GExdIIBT4-400/690V-50Hz-3-6294-LP-24-B | 7633 | € | 24 | B | 50 | 1120 | 6 | 6 | II2GExdIIBT4 | II2GExdIIBT4 | 7.5 | IE2
TGT-ATEX | PV049675T26 | C | NE | TGT/6-1120-6/26-7.5-II2GExdIIBT4-400/690V-50Hz-3-6294-C-26-A | 5950 | € | 26 | A | 50 | 1120 | 6 | 6 | II2GExdIIBT4 | II2GExdIIBT4 | 7.5 | IE2
TGT-ATEX | PV049683T30 | LP | NE | TGT/6-1120-6/30-11-II3DExtcIIIBT125-400/690V-50Hz-3-9031-LP-30-B | 7815 | € | 30 | B | 50 | 1120 | 6 | 6 | II3DExtcIIIBT125 | II3DExtbIIIBT125Dc | 11 | IE2
TGT-ATEX | PV049727T22 | C | NE | TGT/6-1120-9/22-7.5-II2GExdIIBT4-400/690V-50Hz-3-6294-C-22-A | 6073 | € | 22 | A | 50 | 1120 | 6 | 9 | II2GExdIIBT4 | II2GExdIIBT4 | 7.5 | IE2
TGT-ATEX | PV049749T28 | LP | NE | TGT/6-1120-9/28-11-II3DExtcIIIBT125-400/690V-50Hz-3-9031-LP-28-A | 7939 | € | 28 | A | 50 | 1120 | 6 | 9 | II3DExtcIIIBT125 | II3DExtbIIIBT125Dc | 11 | IE2
TGT | PV055135T10 | LP | NE | TGT/4/8-1609-3/10-42/10-400V-50Hz-3-1955-LP-10-A | 20976 | € | 10 | A | 50 | 1609 | 4/8 | 3 | ST | ST | 42/10 | IE1
TGT | PV055135T10 | LPK | NE | TGT/4/8-1609-3/10-42/10-400V-50Hz-3-1955-LPK-10-B | 21549 | € | 10 | B | 50 | 1609 | 4/8 | 3 | ST | ST | 42/10 | IE1
TGT | PV055207T32 | C | NE | TGT/4-900-9/32-18.5-400/690V-50Hz-3-6106-C-32-A | 4087 | € | 32 | A | 50 | 900 | 4 | 9 | ST | ST | 18.5 | IE3
TGT-ATEX | PV026677T26 | LP | NE | TGT/6-1250-6/26-11-II2GExdIIB(H2)T4-400/690V-50Hz-3-6254-LP-26-A | 9870 | € | 26 | A | 50 | 1250 | 6 | 6 | II2GExdIIB(H2)T4 | II2GExdIICT4 | 11 | IE2
TGT | PV030619T30 | LPK | NE | TGT/4/6-1120-3/30-20/6.5-400V-50Hz-3-1969-LPK-30-B | 8430 | € | 30 | B | 50 | 1120 | 4/6 | 3 | ST | ST | 20/6.5 | IE1
TGT | PV030623T30 | CK | NE | TGT/4/6-1120-9/30-34/11-400V-50Hz-3-6265-CK-30-A | 11700 | € | 30 | A | 50 | 1120 | 4/6 | 9 | ST | ST | 34/11 | IE1
TGT | PV030627T26 | CK | NE | TGT/4/6-1250-6/26-34/11-400V-50Hz-3-6265-CK-26-B | 11744 | € | 26 | B | 50 | 1250 | 4/6 | 6 | ST | ST | 34/11 | IE1
TGT | PV030627T26 | LP | NE | TGT/4/6-1250-6/26-34/11-400V-50Hz-3-6265-LP-26-B | 12141 | € | 26 | B | 50 | 1250 | 4/6 | 6 | ST | ST | 34/11 | IE1
TGT | PV030630T16 | C | NE | TGT/4/6-1409-3/16-34/11-400V-50Hz-3-6265-C-16-B | 17336 | € | 16 | B | 50 | 1409 | 4/6 | 3 | ST | ST | 34/11 | IE1
TGT | PV030630T16 | LK | NE | TGT/4/6-1409-3/16-34/11-400V-50Hz-3-6265-LK-16-B | 21258 | € | 16 | B | 50 | 1409 | 4/6 | 3 | ST | ST | 34/11 | IE1
TGT | PV031968T08 | CK | NE | TGT/4/8-1609-3/8-33/8-400V-50Hz-3-1954-CK-8-B | 16784 | € | 8 | B | 50 | 1609 | 4/8 | 3 | ST | ST | 33/8 | IE1
TGT-ATEX | PV037514T14 | LP | DA | TGT/2-450-6/14-1.5-II2GExdIIBT4-230/400V-50Hz-3-6050-LP-14-B-PTC | 2162 | € | 14 | B | 50 | 450 | 2 | 6 | II2GExdIIBT4 | II2GExdIIBT4 | 1.5 | IE2
TGT-ATEX | PV038035T30 | C | NE | TGT/4-1000-3/30-11-II3DExtcIIIBT125-400/690V-50Hz-3-8983-C-30-A | 4488 | € | 30 | A | 50 | 1000 | 4 | 3 | II3DExtcIIIBT125 | II3DExtbIIIBT125Dc | 11 | IE2
TGT-ATEX | PV038229T16 | C | NE | TGT/4-1000-9/16-11-II3DExtcIIIBT125-400/690V-50Hz-3-8983-C-16-A | 4718 | € | 16 | A | 50 | 1000 | 4 | 9 | II3DExtcIIIBT125 | II3DExtbIIIBT125Dc | 11 | IE2
TGT-ATEX | PV038349T18 | C | NE | TGT/4-1120-3/18-11-II3DExtcIIIBT125-400/690V-50Hz-3-8983-C-18-B | 4828 | € | 18 | B | 50 | 1120 | 4 | 3 | II3DExtcIIIBT125 | II3DExtbIIIBT125Dc | 11 | IE2
TGT-ATEX | PV038369T22 | C | NE | TGT/4-1120-3/22-11-II3DExtcIIIBT125-400/690V-50Hz-3-8983-C-22-A | 4828 | € | 22 | A | 50 | 1120 | 4 | 3 | II3DExtcIIIBT125 | II3DExtbIIIBT125Dc | 11 | IE2
TGT-ATEX | PV038419T32 | C | NE | TGT/4-1120-3/32-18.5-II3DExtcIIIBT125-400/690V-50Hz-3-9016-C-32-A | 6079 | € | 32 | A | 50 | 1120 | 4 | 3 | II3DExtcIIIBT125 | II3DExtbIIIBT125Dc | 18.5 | IE2
TGT | PV004903T10 | C | NE | TGT/6-1609-6/10-18.5-400/690V-50Hz-3-5860-C-10-A | 14833 | € | 10 | A | 50 | 1609 | 6 | 6 | ST | ST | 18.5 | IE3
TGT | PV061762T26 | C | NE | TGT/4-500-6/26-0.55-230/400V-50Hz-3-14029-C-26-B | 837 | € | 26 | B | 50 | 500 | 4 | 6 | ST | ST | 0.55 | IE3
TGT | PV061766T12 | CK | NE | TGT/4-560-6/12-0.55-230/400V-50Hz-3-14029-CK-12-B | 1176 | € | 12 | B | 50 | 560 | 4 | 6 | ST | ST | 0.55 | IE3
TGT | PV061766T12 | LPK | DA | TGT/4-560-6/12-0.55-230/400V-50Hz-3-14029-LPK-12-B-PTC | 1564 | € | 12 | B | 50 | 560 | 4 | 6 | ST | ST | 0.55 | IE3
TGT | PV061801T08 | CK | DA | TGT/4-500-6/8-0.55-230/400V-50Hz-3-14029-CK-8-B-PTC | 1220 | € | 8 | B | 50 | 500 | 4 | 6 | ST | ST | 0.55 | IE3
TGT | PV014240T24 | LK | NE | TGT/4/6-630-6/24-1.5/0.45-400V-50Hz-3-1962-LK-24-B | 1715 | € | 24 | B | 50 | 630 | 4/6 | 6 | ST | ST | 1.5/0.45 | IE1
TGT | PV031761T30 | LPK | NE | TGT/6-1409-12/30-55-400/690V-50Hz-3-6130-LPK-30-B | 26604 | € | 30 | B | 50 | 1409 | 6 | 12 | ST | ST | 55 | IE3
TGT-ATEX | PV038479T18 | LP | NE | TGT/4-1120-6/18-15-II3DExtcIIIBT125-400/690V-50Hz-3-9034-LP-18-A | 7419 | € | 18 | A | 50 | 1120 | 4 | 6 | II3DExtcIIIBT125 | II3DExtbIIIBT125Dc | 15 | IE2
TGT-ATEX | PV038489T20 | C | NE | TGT/4-1120-6/20-15-II3DExtcIIIBT125-400/690V-50Hz-3-9034-C-20-A | 5736 | € | 20 | A | 50 | 1120 | 4 | 6 | II3DExtcIIIBT125 | II3DExtbIIIBT125Dc | 15 | IE2
TGT-ATEX | PV038844T20 | C | NE | TGT/4-1250-6/20-30-II3DExtcIIIBT125-400/690V-50Hz-3-8977-C-20-B | 8625 | € | 20 | B | 50 | 1250 | 4 | 6 | II3DExtcIIIBT125 | II3DExtbIIIBT125Dc | 30 | IE2
TGT-ATEX | PV038964T20 | LP | NE | TGT/4-1250-9/20-30-II3DExtcIIIBT125-400/690V-50Hz-3-8977-LP-20-A | 10555 | € | 20 | A | 50 | 1250 | 4 | 9 | II3DExtcIIIBT125 | II3DExtbIIIBT125Dc | 30 | IE2
TGT-ATEX | PV040593T30 | LP | NE | TGT/4-900-9/30-15-II3DExtcIIIBT125-400/690V-50Hz-3-9034-LP-30-A | 6327 | € | 30 | A | 50 | 900 | 4 | 9 | II3DExtcIIIBT125 | II3DExtbIIIBT125Dc | 15 | IE2
TGT-ATEX | PV049680T30 | C | NE | TGT/6-1120-6/30-11-II2GExdIIBT4-400/690V-50Hz-3-5917-C-30-A | 7177 | € | 30 | A | 50 | 1120 | 6 | 6 | II2GExdIIBT4 | II2GExdIIBT4 | 11 | IE2
TGT-ATEX | PV049687T32 | LP | NE | TGT/6-1120-6/32-11-II2GExdIIBT4-400/690V-50Hz-3-5917-LP-32-A | 8860 | € | 32 | A | 50 | 1120 | 6 | 6 | II2GExdIIBT4 | II2GExdIIBT4 | 11 | IE2
TGT | PV014708T34 | CK | NE | TGT/4/8-630-6/34-3/0.65-400V-50Hz-3-1947-CK-34-A | 2167 | € | 34 | A | 50 | 630 | 4/8 | 6 | ST | ST | 3/0.65 | IE1
TGT | PV014708T34 | LK | NE | TGT/4/8-630-6/34-3/0.65-400V-50Hz-3-1947-LK-34-A | 2321 | € | 34 | A | 50 | 630 | 4/8 | 6 | ST | ST | 3/0.65 | IE1
TGT | PV064420T14 | LK | DA | TGT/2-560-6/14-5.5-400/690V-50Hz-3-6302-LK-14-B-PTC | 2066 | € | 14 | B | 50 | 560 | 2 | 6 | ST | ST | 5.5 | IE3
TGT | PV064420T14 | LP | NE | TGT/2-560-6/14-5.5-400/690V-50Hz-3-6302-LP-14-B | 1669 | € | 14 | B | 50 | 560 | 2 | 6 | ST | ST | 5.5 | IE3
TGT | PV031544T12 | LPK | DA | TGT/6/12-710-6/12-0.75/0.12-400V-50Hz-3-1974-LPK-12-BPTC | 2191 | € | 12 | B | 50 | 710 | 6/12 | 6 | ST | ST | 0.75/0.12 | IE1
TGT | PV031542T26 | C | NE | TGT/6/12-710-3/26-0.75/0.12-400V-50Hz-3-1974-C-26-B | 1419 | € | 26 | B | 50 | 710 | 6/12 | 3 | ST | ST | 0.75/0.12 | IE1
TGT | PV015025T18 | LK | NE | TGT/6/12-800-3/18-0.75/0.12-400V-50Hz-3-1974-LK-18-A | 2129 | € | 18 | A | 50 | 800 | 6/12 | 3 | ST | ST | 0.75/0.12 | IE1
TGT-ATEX | PV038163T28 | C | NE | TGT/4-1000-6/28-18.5-II3DExtcIIICT125-400/690V-50Hz-3-8994-C-28-A | 5859 | € | 28 | A | 50 | 1000 | 4 | 6 | II3DExtcIIICT125 | II3DExtbIIICT125Dc | 18.5 | IE2
TGT | PV004490T12 | LP | NE | TGT/4-800-6/12-2.2-230/400V-50Hz-3-1722-LP-12-A | 1864 | € | 12 | A | 50 | 800 | 4 | 6 | ST | ST | 2.2 | IE2
TGT | PV004531T30 | C | NE | TGT/4-800-9/30-7.5-400/690V-50Hz-3-6286-C-30-A | 2160 | € | 30 | A | 50 | 800 | 4 | 9 | ST | ST | 7.5 | IE3
TGT | PV004531T30 | C | DA | TGT/4-800-9/30-7.5-400/690V-50Hz-3-6286-C-30-APTC | 2380 | € | 30 | A | 50 | 800 | 4 | 9 | ST | ST | 7.5 | IE3
TGT | PV004534T12 | LP | NE | TGT/4-900-3/12-2.2-230/400V-50Hz-3-1722-LP-12-B | 2362 | € | 12 | B | 50 | 900 | 4 | 3 | ST | ST | 2.2 | IE2
TGT | PV030665T28 | CK | NE | TGT/4/8-1250-3/28-22/4.4-400V-50Hz-3-1953-CK-28-B | 6758 | € | 28 | B | 50 | 1250 | 4/8 | 3 | ST | ST | 22/4.4 | IE1
TGT | PV030665T28 | LP | NE | TGT/4/8-1250-3/28-22/4.4-400V-50Hz-3-1953-LP-28-B | 7269 | € | 28 | B | 50 | 1250 | 4/8 | 3 | ST | ST | 22/4.4 | IE1
TGT | PV030672T12 | CK | NE | TGT/4/8-1409-9/12-68/17-400V-50Hz-3-5965-CK-12-A | 22487 | € | 12 | A | 50 | 1409 | 4/8 | 9 | ST | ST | 68/17 | IE1
TGT | PV030675T20 | LPK | NE | TGT/4/8-1609-3/20-68/17-400V-50Hz-3-5965-LPK-20-A | 26586 | € | 20 | A | 50 | 1609 | 4/8 | 3 | ST | ST | 68/17 | IE1
TGT | PV049227T28 | CK | NE | TGT/6-1120-9/28-11-400/690V-50Hz-3-6315-CK-28-A | 5125 | € | 28 | A | 50 | 1120 | 6 | 9 | ST | ST | 11 | IE3
TGT | PV049228T30 | C | NE | TGT/6-1120-9/30-15-400/690V-50Hz-3-6087-C-30-B | 5733 | € | 30 | B | 50 | 1120 | 6 | 9 | ST | ST | 15 | IE3
TGT | PV049315T08 | CK | NE | TGT/4/8-1250-12/8-22/4.4-400V-50Hz-3-1953-CK-8-B | 7242 | € | 8 | B | 50 | 1250 | 4/8 | 12 | ST | ST | 22/4.4 | IE1
TGT | PV060856T08 | LP | DA | TGT/4-560-6/8-0.75-230/400V-50Hz-3-5859-LP-8-B-PTC | 1353 | € | 8 | B | 50 | 560 | 4 | 6 | ST | ST | 0.75 | IE3
TGT | PV061763T28 | CK | NE | TGT/4-500-6/28-1.1-230/400V-50Hz-3-8390-CK-28-B | 1087 | € | 28 | B | 50 | 500 | 4 | 6 | ST | ST | 1.1 | IE3
TGT | PV061763T28 | LP | NE | TGT/4-500-6/28-1.1-230/400V-50Hz-3-8390-LP-28-B | 1079 | € | 28 | B | 50 | 500 | 4 | 6 | ST | ST | 1.1 | IE3
TGT | PV061834T20 | CK | NE | TGT/6-630-6/20-0.55-230/400V-50Hz-3-1752-CK-20-B | 1322 | € | 20 | B | 50 | 630 | 6 | 6 | ST | ST | 0.55 | IE1
TGT | PV061834T20 | LP | NE | TGT/6-630-6/20-0.55-230/400V-50Hz-3-1752-LP-20-B | 1335 | € | 20 | B | 50 | 630 | 6 | 6 | ST | ST | 0.55 | IE1
TGT | PV014740T28 | LK | NE | TGT/4/8-710-6/28-4/0.75-400V-50Hz-3-1948-LK-28-B | 2563 | € | 28 | B | 50 | 710 | 4/8 | 6 | ST | ST | 4/0.75 | IE1
TGT | PV014740T28 | LP | DA | TGT/4/8-710-6/28-4/0.75-400V-50Hz-3-1948-LP-28-A-PTC | 2602 | € | 28 | A | 50 | 710 | 4/8 | 6 | ST | ST | 4/0.75 | IE1
TGT | PV014740T28 | LPK | DA | TGT/4/8-710-6/28-4/0.75-400V-50Hz-3-1948-LPK-28-B-PTC | 2849 | € | 28 | B | 50 | 710 | 4/8 | 6 | ST | ST | 4/0.75 | IE1
TGT | PV050114T24 | CK | NE | TGT/4-1250-12/24-55-400/690V-50Hz-3-6287-CK-24-A | 11112 | € | 24 | A | 50 | 1250 | 4 | 12 | ST | ST | 55 | IE3
TGT | PV030150T08 | CK | NE | TGT/4-400-6/8-0.25-230/400V-50Hz-3-1716-CK-8-B | 1001 | € | 8 | B | 50 | 400 | 4 | 6 | ST | ST | 0.25 | IE1
TGT | PV030153T14 | LPK | NE | TGT/4-450-6/14-0.25-230/400V-50Hz-3-1716-LPK-14-A | 1244 | € | 14 | A | 50 | 450 | 4 | 6 | ST | ST | 0.25 | IE1
TGT | PV030077T30 | LP | DA | TGT/6-1120-3/30-5.5-400/690V-50Hz-3-6125-LP-30-BPTC | 4404 | € | 30 | B | 50 | 1120 | 6 | 3 | ST | ST | 5.5 | IE3
TGT-ATEX | PV038373T22 | LP | NE | TGT/4-1120-3/22-11-II3DExtcIIICT125-400/690V-50Hz-3-8978-LP-22-A | 6511 | € | 22 | A | 50 | 1120 | 4 | 3 | II3DExtcIIICT125 | II3DExtbIIICT125Dc | 11 | IE2
TGT-ATEX | PV038423T32 | C | NE | TGT/4-1120-3/32-18.5-II3DExtcIIICT125-400/690V-50Hz-3-8994-C-32-B | 6079 | € | 32 | B | 50 | 1120 | 4 | 3 | II3DExtcIIICT125 | II3DExtbIIICT125Dc | 18.5 | IE2
TGT-ATEX | PV038539T12 | C | NE | TGT/4-1120-9/12-11-II3DExtcIIICT125-400/690V-50Hz-3-8978-C-12-A | 5075 | € | 12 | A | 50 | 1120 | 4 | 9 | II3DExtcIIICT125 | II3DExtbIIICT125Dc | 11 | IE2
TGT-ATEX | PV040457T24 | LP | NE | TGT/4-900-6/24-11-II3DExtcIIICT125-400/690V-50Hz-3-8978-LP-24-A | 5410 | € | 24 | A | 50 | 900 | 4 | 6 | II3DExtcIIICT125 | II3DExtbIIICT125Dc | 11 | IE2
TGT-ATEX | PV040477T28 | LP | NE | TGT/4-900-6/28-11-II3DExtcIIICT125-400/690V-50Hz-3-8978-LP-28-B | 5410 | € | 28 | B | 50 | 900 | 4 | 6 | II3DExtcIIICT125 | II3DExtbIIICT125Dc | 11 | IE2
TGT-ATEX | PV040567T24 | LP | NE | TGT/4-900-9/24-11-II3DExtcIIICT125-400/690V-50Hz-3-8978-LP-24-A | 5542 | € | 24 | A | 50 | 900 | 4 | 9 | II3DExtcIIICT125 | II3DExtbIIICT125Dc | 11 | IE2
TGT | PV049313T08 | CK | NE | TGT/4/8-1250-12/8-17/3.4-400V-50Hz-3-6263-CK-8-A | 6439 | € | 8 | A | 50 | 1250 | 4/8 | 12 | ST | ST | 17/3.4 | IE1
TGT | PV049313T08 | LP | NE | TGT/4/8-1250-12/8-17/3.4-400V-50Hz-3-6263-LP-8-A | 6951 | € | 8 | A | 50 | 1250 | 4/8 | 12 | ST | ST | 17/3.4 | IE1
TGT-ATEX | PV049746T28 | C | NE | TGT/6-1120-9/28-11-II2GExdIIBT4-400/690V-50Hz-3-5917-C-28-B | 7300 | € | 28 | B | 50 | 1120 | 6 | 9 | II2GExdIIBT4 | II2GExdIIBT4 | 11 | IE2
TGT | PV050116T28 | CK | NE | TGT/4-1250-12/28-75-400/690V-50Hz-3-6296-CK-28-B | 15085 | € | 28 | B | 50 | 1250 | 4 | 12 | ST | ST | 75 | IE3
TGT | PV061760T10 | LP | DA | TGT/4-500-6/10-0.55-230/400V-50Hz-3-14029-LP-10-B-PTC | 1212 | € | 10 | B | 50 | 500 | 4 | 6 | ST | ST | 0.55 | IE3
TGT | PV061761T12 | LP | DA | TGT/4-500-6/12-0.55-230/400V-50Hz-3-14029-LP-12-B-PTC | 1212 | € | 12 | B | 50 | 500 | 4 | 6 | ST | ST | 0.55 | IE3
TGT | PV061766T12 | LP | NE | TGT/4-560-6/12-0.55-230/400V-50Hz-3-14029-LP-12-A | 1181 | € | 12 | A | 50 | 560 | 4 | 6 | ST | ST | 0.55 | IE3
TGT | PV061769T08 | C | NE | TGT/4-560-6/8-0.55-230/400V-50Hz-3-14029-C-8-A | 947 | € | 8 | A | 50 | 560 | 4 | 6 | ST | ST | 0.55 | IE3
TGT | PV061769T08 | C | DA | TGT/4-560-6/8-0.55-230/400V-50Hz-3-14029-C-8-A-PTC | 1101 | € | 8 | A | 50 | 560 | 4 | 6 | ST | ST | 0.55 | IE3
TGT | PV061769T08 | LP | DA | TGT/4-560-6/8-0.55-230/400V-50Hz-3-14029-LP-8-B-PTC | 1335 | € | 8 | B | 50 | 560 | 4 | 6 | ST | ST | 0.55 | IE3
TGT | PV061801T08 | CK | NE | TGT/4-500-6/8-0.55-230/400V-50Hz-3-14029-CK-8-B | 1066 | € | 8 | B | 50 | 500 | 4 | 6 | ST | ST | 0.55 | IE3
TGT | PV061801T08 | LK | DA | TGT/4-500-6/8-0.55-230/400V-50Hz-3-14029-LK-8-A-PTC | 1353 | € | 8 | A | 50 | 500 | 4 | 6 | ST | ST | 0.55 | IE3
TGT | PV061833T14 | LK | DA | TGT/2-630-6/14-11-400/690V-50Hz-3-6062-LK-14-B-PTC | 3570 | € | 14 | B | 50 | 630 | 2 | 6 | ST | ST | 11 | IE3
TGT | PV014240T24 | CK | DA | TGT/4/6-630-6/24-1.5/0.45-400V-50Hz-3-1962-CK-24-B-PTC | 1715 | € | 24 | B | 50 | 630 | 4/6 | 6 | ST | ST | 1.5/0.45 | IE1
TGT | PV064408T16 | LP | NE | TGT/4-560-6/16-0.55-230/400V-50Hz-3-14029-LP-16-A | 1181 | € | 16 | A | 50 | 560 | 4 | 6 | ST | ST | 0.55 | IE3
TGT | PV060868T14 | LK | DA | TGT/4-630-6/14-1.5-230/400V-50Hz-3-6256-LK-14-B-PTC | 1648 | € | 14 | B | 50 | 630 | 4 | 6 | ST | ST | 1.5 | IE3
TGT | PV060868T14 | LP | DA | TGT/4-630-6/14-1.5-230/400V-50Hz-3-6256-LP-14-A-PTC | 1507 | € | 14 | A | 50 | 630 | 4 | 6 | ST | ST | 1.5 | IE3
TGT | PV061768T24 | LPK | NE | TGT/4-560-6/24-1.5-230/400V-50Hz-3-6256-LPK-24-B | 1494 | € | 24 | B | 50 | 560 | 4 | 6 | ST | ST | 1.5 | IE3
TGT-ATEX | PV026684T28 | C | NE | TGT/6-1250-6/28-15-II2GExdIIBT4-400/690V-50Hz-3-5792-C-28-A | 9731 | € | 28 | A | 50 | 1250 | 6 | 6 | II2GExdIIBT4 | II2GExdIIBT4 | 15 | IE2
TGT-ATEX | PV026695T32 | C | NE | TGT/6-1250-6/32-15-II2GExdIIB(H2)T4-400/690V-50Hz-3-5912-C-32-A | 10852 | € | 32 | A | 50 | 1250 | 6 | 6 | II2GExdIIB(H2)T4 | II2GExdIICT4 | 15 | IE2
TGT-ATEX | PV026751T26 | C | NE | TGT/6-1250-9/26-15-II2GExdIIB(H2)T4-400/690V-50Hz-3-5912-C-26-A | 11020 | € | 26 | A | 50 | 1250 | 6 | 9 | II2GExdIIB(H2)T4 | II2GExdIICT4 | 15 | IE2
TGT | PV030670T10 | LPK | NE | TGT/4/8-1409-9/10-55/14.7-400V-50Hz-3-6045-LPK-10-B | 24669 | € | 10 | B | 50 | 1409 | 4/8 | 9 | ST | ST | 55/14.7 | IE1
TGT | PV030664T24 | CK | NE | TGT/4/8-1250-3/24-17/4.3-400V-50Hz-3-4145-CK-24-A | 5955 | € | 24 | A | 50 | 1250 | 4/8 | 3 | ST | ST | 17/4.3 | IE1
TGT | PV030676T10 | LPK | NE | TGT/4/8-1609-6/10-55/14.7-400V-50Hz-3-6045-LPK-10-B | 25612 | € | 10 | B | 50 | 1609 | 4/8 | 6 | ST | ST | 55/14.7 | IE1
TGT-ATEX | PV038049T32 | LP | NE | TGT/4-1000-3/32-11-II3DExtcIIIBT125-400/690V-50Hz-3-8983-LP-32-B | 5489 | € | 32 | B | 50 | 1000 | 4 | 3 | II3DExtcIIIBT125 | II3DExtbIIIBT125Dc | 11 | IE2
TGT-ATEX | PV038439T10 | C | NE | TGT/4-1120-6/10-11-II3DExtcIIIBT125-400/690V-50Hz-3-8983-C-10-B | 4951 | € | 10 | B | 50 | 1120 | 4 | 6 | II3DExtcIIIBT125 | II3DExtbIIIBT125Dc | 11 | IE2
TGT-ATEX | PV038459T14 | LP | NE | TGT/4-1120-6/14-11-II3DExtcIIIBT125-400/690V-50Hz-3-8983-LP-14-A | 6635 | € | 14 | A | 50 | 1120 | 4 | 6 | II3DExtcIIIBT125 | II3DExtbIIIBT125Dc | 11 | IE2
TGT-ATEX | PV038610T12 | C | NE | TGT/4-1250-12/12-30-II3DExtcIIICT125-400/690V-50Hz-3-9006-C-12-B | 8973 | € | 12 | B | 50 | 1250 | 4 | 12 | II3DExtcIIICT125 | II3DExtbIIICT125Dc | 30 | IE2
TGT-ATEX | PV038620T14 | C | NE | TGT/4-1250-12/14-30-II3DExtcIIICT125-400/690V-50Hz-3-9006-C-14-B | 8973 | € | 14 | B | 50 | 1250 | 4 | 12 | II3DExtcIIICT125 | II3DExtbIIICT125Dc | 30 | IE2
TGT-ATEX | PV038675T12 | C | NE | TGT/4-1250-3/12-11-II3DExtcIIIBT125-400/690V-50Hz-3-8983-C-12-A | 4982 | € | 12 | A | 50 | 1250 | 4 | 3 | II3DExtcIIIBT125 | II3DExtbIIIBT125Dc | 11 | IE2
TGT-ATEX | PV038725T22 | C | NE | TGT/4-1250-3/22-18.5-II3DExtcIIIBT125-400/690V-50Hz-3-9016-C-22-A | 6233 | € | 22 | A | 50 | 1250 | 4 | 3 | II3DExtcIIIBT125 | II3DExtbIIIBT125Dc | 18.5 | IE2
TGT-ATEX | PV038734T24 | C | NE | TGT/4-1250-3/24-22-II3DExtcIIIBT125-400/690V-50Hz-3-9018-C-24-A | 7011 | € | 24 | A | 50 | 1250 | 4 | 3 | II3DExtcIIIBT125 | II3DExtbIIIBT125Dc | 22 | IE2
TGT-ATEX | PV038780T32 | C | NE | TGT/4-1250-3/32-30-II3DExtcIIICT125-400/690V-50Hz-3-9006-C-32-B | 8488 | € | 32 | B | 50 | 1250 | 4 | 3 | II3DExtcIIICT125 | II3DExtbIIICT125Dc | 30 | IE2
TGT-ATEX | PV040553T22 | C | NE | TGT/4-900-9/22-11-II3DExtcIIIBT125-400/690V-50Hz-3-8983-C-22-A | 4656 | € | 22 | A | 50 | 900 | 4 | 9 | II3DExtcIIIBT125 | II3DExtbIIIBT125Dc | 11 | IE2
TGT | PV031532T10 | LP | NE | TGT/4/8-900-6/10-4/0.75-400V-50Hz-3-1948-LP-10-A | 3294 | € | 10 | A | 50 | 900 | 4/8 | 6 | ST | ST | 4/0.75 | IE1
TGT | PV029992T24 | CK | NE | TGT/4-560-6/24-1.1-230/400V-50Hz-3-8390-CK-24-A | 1197 | € | 24 | A | 50 | 560 | 4 | 6 | ST | ST | 1.1 | IE3
TGT | PV029993T26 | LK | NE | TGT/4-560-6/26-1.1-230/400V-50Hz-3-8390-LK-26-A | 1343 | € | 26 | A | 50 | 560 | 4 | 6 | ST | ST | 1.1 | IE3
TGT | PV029997T18 | C | DA | TGT/4-630-6/18-1.1-230/400V-50Hz-3-8390-C-18-BPTC | 1202 | € | 18 | B | 50 | 630 | 4 | 6 | ST | ST | 1.1 | IE3
TGT | PV030002T08 | C | DA | TGT/4-710-6/8-1.1-230/400V-50Hz-3-8390-C-8-BPTC | 1334 | € | 8 | B | 50 | 710 | 4 | 6 | ST | ST | 1.1 | IE3
TGT | PV031975T18 | C | DA | TGT/6/12-1120-3/18-3/0.55-400V-50Hz-3-1978-C-18-APTC | 3107 | € | 18 | A | 50 | 1120 | 6/12 | 3 | ST | ST | 3/0.55 | IE1
TGT | PV031977T22 | CK | DA | TGT/6/12-1120-3/22-3/0.55-400V-50Hz-3-1978-CK-22-APTC | 3354 | € | 22 | A | 50 | 1120 | 6/12 | 3 | ST | ST | 3/0.55 | IE1
TGT | PV029994T28 | LK | NE | TGT/4-560-6/28-1.1-230/400V-50Hz-3-8390-LK-28-A | 1343 | € | 28 | A | 50 | 560 | 4 | 6 | ST | ST | 1.1 | IE3
TGT | PV031988T12 | C | DA | TGT/6/12-1120-6/12-3/0.55-400V-50Hz-3-1978-C-12-APTC | 3231 | € | 12 | A | 50 | 1120 | 6/12 | 6 | ST | ST | 3/0.55 | IE1
TGT | PV015087T24 | C | NE | TGT/6/12-900-9/24-3/0.55-400V-50Hz-3-1978-C-24-B | 2715 | € | 24 | B | 50 | 900 | 6/12 | 9 | ST | ST | 3/0.55 | IE1
TGT | PV015087T24 | LP | DA | TGT/6/12-900-9/24-3/0.55-400V-50Hz-3-1978-LP-24-APTC | 3433 | € | 24 | A | 50 | 900 | 6/12 | 9 | ST | ST | 3/0.55 | IE1
TGT | PV029992T24 | LPK | NE | TGT/4-560-6/24-1.1-230/400V-50Hz-3-8390-LPK-24-B | 1431 | € | 24 | B | 50 | 560 | 4 | 6 | ST | ST | 1.1 | IE3
TGT | PV029993T26 | LP | DA | TGT/4-560-6/26-1.1-230/400V-50Hz-3-8390-LP-26-APTC | 1356 | € | 26 | A | 50 | 560 | 4 | 6 | ST | ST | 1.1 | IE3
TGT | PV060868T14 | C | DA | TGT/4-630-6/14-1.5-230/400V-50Hz-3-6256-C-14-B-PTC | 1264 | € | 14 | B | 50 | 630 | 4 | 6 | ST | ST | 1.5 | IE3
TGT | PV060868T14 | LK | NE | TGT/4-630-6/14-1.5-230/400V-50Hz-3-6256-LK-14-A | 1494 | € | 14 | A | 50 | 630 | 4 | 6 | ST | ST | 1.5 | IE3
TGT | PV061768T24 | C | NE | TGT/4-560-6/24-1.5-230/400V-50Hz-3-6256-C-24-A | 1031 | € | 24 | A | 50 | 560 | 4 | 6 | ST | ST | 1.5 | IE3
TGT | PV004505T26 | LK | NE | TGT/4-800-6/26-5.5-400/690V-50Hz-3-6291-LK-26-A | 2374 | € | 26 | A | 50 | 800 | 4 | 6 | ST | ST | 5.5 | IE3
TGT | PV064408T16 | LPK | NE | TGT/4-560-6/16-0.55-230/400V-50Hz-3-14029-LPK-16-B | 1410 | € | 16 | B | 50 | 560 | 4 | 6 | ST | ST | 0.55 | IE3
TGT | PV014993T18 | LPK | DA | TGT/6/12-630-6/18-0.4/0.08-400V-50Hz-3-1973-LPK-18-BPTC | 1909 | € | 18 | B | 50 | 630 | 6/12 | 6 | ST | ST | 0.4/0.08 | IE1
TGT | PV049996T38 | C | DA | TGT/4-450-6/38-0.55-230/400V-50Hz-3-14029-C-38-APTC | 974 | € | 38 | A | 50 | 450 | 4 | 6 | ST | ST | 0.55 | IE3
TGT | PV015011T12 | CK | DA | TGT/6/12-710-6/12-0.4/0.08-400V-50Hz-3-1973-CK-12-APTC | 1798 | € | 12 | A | 50 | 710 | 6/12 | 6 | ST | ST | 0.4/0.08 | IE1
TGT | PV050174T10 | CK | NE | TGT/4-560-6/10-0.55-230/400V-50Hz-3-14029-CK-10-B | 1176 | € | 10 | B | 50 | 560 | 4 | 6 | ST | ST | 0.55 | IE3
TGT | PV050115T26 | LPK | DA | TGT/4-1250-12/26-75-400/690V-50Hz-3-6296-LPK-26-APTC | 16275 | € | 26 | A | 50 | 1250 | 4 | 12 | ST | ST | 75 | IE3
TGT | PV014992T16 | LPK | NE | TGT/6/12-630-6/16-0.4/0.08-400V-50Hz-3-1973-LPK-16-A | 1755 | € | 16 | A | 50 | 630 | 6/12 | 6 | ST | ST | 0.4/0.08 | IE1
TGT | PV030145T10 | LPK | NE | TGT/4-400-6/10-0.25-230/400V-50Hz-3-1716-LPK-10-A | 1204 | € | 10 | A | 50 | 400 | 4 | 6 | ST | ST | 0.25 | IE1
TGT | PV030146T12 | LP | DA | TGT/4-400-6/12-0.25-230/400V-50Hz-3-1716-LP-12-APTC | 1129 | € | 12 | A | 50 | 400 | 4 | 6 | ST | ST | 0.25 | IE1
TGT | PV030153T14 | LP | DA | TGT/4-450-6/14-0.25-230/400V-50Hz-3-1716-LP-14-BPTC | 1169 | € | 14 | B | 50 | 450 | 4 | 6 | ST | ST | 0.25 | IE1
TGT-ATEX | PV049215T30 | LP | NE | TGT/6-1000-9/30-7.5-II3DExtcIIICT125-400/690V-50Hz-3-13408-LP-30-B | 5884 | € | 30 | B | 50 | 1000 | 6 | 9 | II3DExtcIIICT125 | II3DExtbIIICT125Dc | 7.5 | IE2
TGT-ATEX | PV049217T32 | C | NE | TGT/6-1000-9/32-7.5-II3DExtcIIICT125-400/690V-50Hz-3-13408-C-32-B | 4884 | € | 32 | B | 50 | 1000 | 6 | 9 | II3DExtcIIICT125 | II3DExtbIIICT125Dc | 7.5 | IE2
TGT-ATEX | PV049233T28 | LP | NE | TGT/6-1250-3/28-7.5-II3DExtcIIIBT125-400/690V-50Hz-3-13448-LP-28-A | 6911 | € | 28 | A | 50 | 1250 | 6 | 3 | II3DExtcIIIBT125 | II3DExtbIIIBT125Dc | 7.5 | IE2
TGT-ATEX | PV049234T28 | C | NE | TGT/6-1250-3/28-7.5-II3DExtcIIICT125-400/690V-50Hz-3-13408-C-28-B | 5148 | € | 28 | B | 50 | 1250 | 6 | 3 | II3DExtcIIICT125 | II3DExtbIIICT125Dc | 7.5 | IE2
TGT-ATEX | PV049240T20 | C | NE | TGT/6-1250-6/20-7.5-II3DExtcIIICT125-400/690V-50Hz-3-13408-C-20-A | 5285 | € | 20 | A | 50 | 1250 | 6 | 6 | II3DExtcIIICT125 | II3DExtbIIICT125Dc | 7.5 | IE2
TGT-ATEX | PV049242T14 | C | NE | TGT/6-1250-9/14-7.5-II3DExtcIIICT125-400/690V-50Hz-3-13408-C-14-B | 5452 | € | 14 | B | 50 | 1250 | 6 | 9 | II3DExtcIIICT125 | II3DExtbIIICT125Dc | 7.5 | IE2
TGT-ATEX | PV049681T30 | C | NE | TGT/6-1120-6/30-11-II2GExeIIT3-400/690V-50Hz-3-5886-C-30-B | 7056 | € | 30 | B | 50 | 1120 | 6 | 6 | II2GExeIIT3 | II2GExeIIT3 | 11 | IE2
TGT-ATEX | PV049724T20 | C | NE | TGT/6-1120-9/20-7.5-II3DExtcIIIBT125-400/690V-50Hz-3-13448-C-20-B | 5241 | € | 20 | B | 50 | 1120 | 6 | 9 | II3DExtcIIIBT125 | II3DExtbIIIBT125Dc | 7.5 | IE2
TGT-ATEX | PV049730T22 | LP | NE | TGT/6-1120-9/22-7.5-II3DExtcIIICT125-400/690V-50Hz-3-13408-LP-22-B | 6924 | € | 22 | B | 50 | 1120 | 6 | 9 | II3DExtcIIICT125 | II3DExtbIIICT125Dc | 7.5 | IE2
TGT-ATEX | PV038549T14 | LP | NE | TGT/4-1120-9/14-11-II3DExtcIIICT125-400/690V-50Hz-3-8978-LP-14-B | 6758 | € | 14 | B | 50 | 1120 | 4 | 9 | II3DExtcIIICT125 | II3DExtbIIICT125Dc | 11 | IE2
TGT-ATEX | PV038679T12 | C | NE | TGT/4-1250-3/12-11-II3DExtcIIICT125-400/690V-50Hz-3-8978-C-12-B | 4982 | € | 12 | B | 50 | 1250 | 4 | 3 | II3DExtcIIICT125 | II3DExtbIIICT125Dc | 11 | IE2
TGT-ATEX | PV038729T22 | C | NE | TGT/4-1250-3/22-18.5-II3DExtcIIICT125-400/690V-50Hz-3-8994-C-22-B | 6233 | € | 22 | B | 50 | 1250 | 4 | 3 | II3DExtcIIICT125 | II3DExtbIIICT125Dc | 18.5 | IE2
TGT-ATEX | PV038819T14 | C | NE | TGT/4-1250-6/14-18.5-II3DExtcIIICT125-400/690V-50Hz-3-8994-C-14-A | 6370 | € | 14 | A | 50 | 1250 | 4 | 6 | II3DExtcIIICT125 | II3DExtbIIICT125Dc | 18.5 | IE2
TGT-ATEX | PV038829T16 | C | NE | TGT/4-1250-6/16-18.5-II3DExtcIIICT125-400/690V-50Hz-3-8994-C-16-B | 6370 | € | 16 | B | 50 | 1250 | 4 | 6 | II3DExtcIIICT125 | II3DExtbIIICT125Dc | 18.5 | IE2
TGT-ATEX | PV038919T10 | LP | NE | TGT/4-1250-9/10-18.5-II3DExtcIIICT125-400/690V-50Hz-3-8994-LP-10-B | 8300 | € | 10 | B | 50 | 1250 | 4 | 9 | II3DExtcIIICT125 | II3DExtbIIICT125Dc | 18.5 | IE2
TGT-ATEX | PV038929T12 | C | NE | TGT/4-1250-9/12-18.5-II3DExtcIIICT125-400/690V-50Hz-3-8994-C-12-B | 6537 | € | 12 | B | 50 | 1250 | 4 | 9 | II3DExtcIIICT125 | II3DExtbIIICT125Dc | 18.5 | IE2
TGT-ATEX | PV040487T30 | C | NE | TGT/4-900-6/30-11-II3DExtcIIICT125-400/690V-50Hz-3-8978-C-30-B | 4524 | € | 30 | B | 50 | 900 | 4 | 6 | II3DExtcIIICT125 | II3DExtbIIICT125Dc | 11 | IE2
TGT-ATEX | PV049671T24 | C | NE | TGT/6-1120-6/24-7.5-II2GExeIIT3-400/690V-50Hz-3-6051-C-24-B | 6888 | € | 24 | B | 50 | 1120 | 6 | 6 | II2GExeIIT3 | II2GExeIIT3 | 7.5 | IE2
TGT-ATEX | PV049676T26 | C | NE | TGT/6-1120-6/26-7.5-II2GExeIIT3-400/690V-50Hz-3-6051-C-26-B | 6888 | € | 26 | B | 50 | 1120 | 6 | 6 | II2GExeIIT3 | II2GExeIIT3 | 7.5 | IE2
TGT | PV030001T10 | LK | NE | TGT/4-710-6/10-1.1-230/400V-50Hz-3-8390-LK-10-B | 1594 | € | 10 | B | 50 | 710 | 4 | 6 | ST | ST | 1.1 | IE3
TGT | PV031988T12 | CK | NE | TGT/6/12-1120-6/12-3/0.55-400V-50Hz-3-1978-CK-12-A | 3257 | € | 12 | A | 50 | 1120 | 6/12 | 6 | ST | ST | 3/0.55 | IE1
TGT | PV055135T10 | LP | DA | TGT/4/8-1609-3/10-42/10-400V-50Hz-3-1955-LP-10-APTC | 21197 | € | 10 | A | 50 | 1609 | 4/8 | 3 | ST | ST | 42/10 | IE1
TGT | PV055135T10 | LPK | DA | TGT/4/8-1609-3/10-42/10-400V-50Hz-3-1955-LPK-10-APTC | 21769 | € | 10 | A | 50 | 1609 | 4/8 | 3 | ST | ST | 42/10 | IE1
TGT | PV030700T08 | C | DA | TGT/6/12-1250-6/8-3/0.55-400V-50Hz-3-1978-C-8-APTC | 3398 | € | 8 | A | 50 | 1250 | 6/12 | 6 | ST | ST | 3/0.55 | IE1
TGT | PV030685T32 | LK | NE | TGT/4/8-710-6/32-5/1-400V-50Hz-3-5949-LK-32-A | 2957 | € | 32 | A | 50 | 710 | 4/8 | 6 | ST | ST | 5/1 | IE1
TGT | PV049312T16 | LPK | DA | TGT/4/8-1250-12/16-42/10-400V-50Hz-3-1955-LPK-16-APTC | 11819 | € | 16 | A | 50 | 1250 | 4/8 | 12 | ST | ST | 42/10 | IE1
TGT | PV029995T14 | LP | NE | TGT/4-630-6/14-1.1-230/400V-50Hz-3-8390-LP-14-B | 1290 | € | 14 | B | 50 | 630 | 4 | 6 | ST | ST | 1.1 | IE3
TGT-ATEX | PV041377T22 | C | NE | TGT/6-1250-9/22-11-II3DExtcIIIBT125-400/690V-50Hz-3-9031-C-22-A | 6466 | € | 22 | A | 50 | 1250 | 6 | 9 | II3DExtcIIIBT125 | II3DExtbIIIBT125Dc | 11 | IE2
TGT | PV048923T08 | LPK | NE | TGT/4-1250-12/8-18.5-400/690V-50Hz-3-6106-LPK-8-A | 6326 | € | 8 | A | 50 | 1250 | 4 | 12 | ST | ST | 18.5 | IE3
TGT-ATEX | PV049137T34 | LP | DA | TGT/2-400-6/34-2.2-II2GExdIIB(H2)T4-230/400V-50Hz-3-6080-LP-34-A-PTC | 2194 | € | 34 | A | 50 | 400 | 2 | 6 | II2GExdIIB(H2)T4 | II2GExdIICT4 | 2.2 | IE2
TGT-ATEX | PV049162T18 | LP | DA | TGT/4-400-6/18-0.25-II2GExdIIB(H2)T4-230/400V-50Hz-3-5941-LP-18-B-PTC | 1778 | € | 18 | B | 50 | 400 | 4 | 6 | II2GExdIIB(H2)T4 | II2GExdIICT4 | 0.25 | IE2
TGT-ATEX | PV049168T24 | LP | DA | TGT/4-400-6/24-0.25-II2GExdIIB(H2)T4-230/400V-50Hz-3-5941-LP-24-B-PTC | 1778 | € | 24 | B | 50 | 400 | 4 | 6 | II2GExdIIB(H2)T4 | II2GExdIICT4 | 0.25 | IE2
TGT-ATEX | PV049177T34 | LP | DA | TGT/4-400-6/34-0.25-II2GExdIIBT4-230/400V-50Hz-3-5966-LP-34-A-PTC | 1865 | € | 34 | A | 50 | 400 | 4 | 6 | II2GExdIIBT4 | II2GExdIIBT4 | 0.25 | IE2
TGT | PV031971T12 | LPK | DA | TGT/6/12-1120-3/12-1.5/0.25-400V-50Hz-3-1976-LPK-12-BPTC | 4046 | € | 12 | B | 50 | 1120 | 6/12 | 3 | ST | ST | 1.5/0.25 | IE1
TGT | PV031552T16 | LP | DA | TGT/6/12-900-3/16-1.5/0.25-400V-50Hz-3-1976-LP-16-APTC | 2966 | € | 16 | A | 50 | 900 | 6/12 | 3 | ST | ST | 1.5/0.25 | IE1
TGT | PV015061T26 | LPK | DA | TGT/6/12-900-3/26-1.5/0.25-400V-50Hz-3-1976-LPK-26-BPTC | 3195 | € | 26 | B | 50 | 900 | 6/12 | 3 | ST | ST | 1.5/0.25 | IE1
TGT | PV030619T30 | LP | DA | TGT/4/6-1120-3/30-20/6.5-400V-50Hz-3-1969-LP-30-APTC | 8192 | € | 30 | A | 50 | 1120 | 4/6 | 3 | ST | ST | 20/6.5 | IE1
TGT | PV030631T18 | CK | DA | TGT/4/6-1409-3/18-34/11-400V-50Hz-3-6265-CK-18-APTC | 18129 | € | 18 | A | 50 | 1409 | 4/6 | 3 | ST | ST | 34/11 | IE1
TGT | PV015082T16 | LPK | NE | TGT/6/12-900-9/16-1.5/0.25-400V-50Hz-3-1976-LPK-16-B | 3244 | € | 16 | B | 50 | 900 | 6/12 | 9 | ST | ST | 1.5/0.25 | IE1
TGT | PV031557T12 | C | NE | TGT/6/12-900-6/12-1.5/0.25-400V-50Hz-3-1976-C-12-A | 2384 | € | 12 | A | 50 | 900 | 6/12 | 6 | ST | ST | 1.5/0.25 | IE1
TGT | PV031557T12 | LPK | DA | TGT/6/12-900-6/12-1.5/0.25-400V-50Hz-3-1976-LPK-12-BPTC | 3310 | € | 12 | B | 50 | 900 | 6/12 | 6 | ST | ST | 1.5/0.25 | IE1
TGT | PV031971T12 | LP | NE | TGT/6/12-1120-3/12-1.5/0.25-400V-50Hz-3-1976-LP-12-A | 3618 | € | 12 | A | 50 | 1120 | 6/12 | 3 | ST | ST | 1.5/0.25 | IE1
TGT | PV031559T10 | LPK | DA | TGT/6/12-900-9/10-1.5/0.25-400V-50Hz-3-1976-LPK-10-BPTC | 3442 | € | 10 | B | 50 | 900 | 6/12 | 9 | ST | ST | 1.5/0.25 | IE1
TGT | PV050185T08 | C | DA | TGT/4-1250-3/8-5.5-400/690V-50Hz-3-6291-C-8-BPTC | 2991 | € | 8 | B | 50 | 1250 | 4 | 3 | ST | ST | 5.5 | IE3
TGT | PV050185T08 | LP | NE | TGT/4-1250-3/8-5.5-400/690V-50Hz-3-6291-LP-8-A | 3740 | € | 8 | A | 50 | 1250 | 4 | 3 | ST | ST | 5.5 | IE3
TGT | PV055214T08 | CK | DA | TGT/4-1250-6/8-11-400/690V-50Hz-3-5835-CK-8-BPTC | 4661 | € | 8 | B | 50 | 1250 | 4 | 6 | ST | ST | 11 | IE3
TGT | PV030631T18 | LPK | DA | TGT/4/6-1409-3/18-34/11-400V-50Hz-3-6265-LPK-18-APTC | 21787 | € | 18 | A | 50 | 1409 | 4/6 | 3 | ST | ST | 34/11 | IE1
TGT | PV030662T22 | LPK | DA | TGT/4/8-1250-3/22-15.5/2.7-400V-50Hz-3-1952-LPK-22-APTC | 6778 | € | 22 | A | 50 | 1250 | 4/8 | 3 | ST | ST | 15.5/2.7 | IE1
TGT | PV031968T08 | LK | NE | TGT/4/8-1609-3/8-33/8-400V-50Hz-3-1954-LK-8-B | 20310 | € | 8 | B | 50 | 1609 | 4/8 | 3 | ST | ST | 33/8 | IE1
TGT | PV055214T08 | C | NE | TGT/4-1250-6/8-11-400/690V-50Hz-3-5835-C-8-A | 4009 | € | 8 | A | 50 | 1250 | 4 | 6 | ST | ST | 11 | IE3
TGT | PV015002T14 | C | DA | TGT/6/12-710-3/14-0.4/0.08-400V-50Hz-3-1973-C-14-APTC | 1455 | € | 14 | A | 50 | 710 | 6/12 | 3 | ST | ST | 0.4/0.08 | IE1
TGT | PV050215T32 | C | NE | TGT/4-450-6/32-0.55-230/400V-50Hz-3-14029-C-32-A | 819 | € | 32 | A | 50 | 450 | 4 | 6 | ST | ST | 0.55 | IE3
TGT | PV015010T10 | LP | DA | TGT/6/12-710-6/10-0.4/0.08-400V-50Hz-3-1973-LP-10-APTC | 1842 | € | 10 | A | 50 | 710 | 6/12 | 6 | ST | ST | 0.4/0.08 | IE1
TGT | PV015011T12 | LK | NE | TGT/6/12-710-6/12-0.4/0.08-400V-50Hz-3-1973-LK-12-B | 1829 | € | 12 | B | 50 | 710 | 6/12 | 6 | ST | ST | 0.4/0.08 | IE1
TGT | PV030712T22 | LPK | NE | TGT/6/12-710-3/22-0.4/0.08-400V-50Hz-3-1973-LPK-22-B | 1803 | € | 22 | B | 50 | 710 | 6/12 | 3 | ST | ST | 0.4/0.08 | IE1
TGT | PV030712T22 | C | NE | TGT/6/12-710-3/22-0.4/0.08-400V-50Hz-3-1973-C-22-B | 1300 | € | 22 | B | 50 | 710 | 6/12 | 3 | ST | ST | 0.4/0.08 | IE1
TGT-ATEX | PV038995T08 | C | NE | TGT/4-1250-9/8-15-II3DExtcIIIBT125-400/690V-50Hz-3-9034-C-8-B | 6071 | € | 8 | B | 50 | 1250 | 4 | 9 | II3DExtcIIIBT125 | II3DExtbIIIBT125Dc | 15 | IE2
TGT-ATEX | PV040583T28 | C | NE | TGT/4-900-9/28-15-II3DExtcIIIBT125-400/690V-50Hz-3-9034-C-28-B | 5440 | € | 28 | B | 50 | 900 | 4 | 9 | II3DExtcIIIBT125 | II3DExtbIIIBT125Dc | 15 | IE2
TGT | PV060868T14 | LK | DA | TGT/4-630-6/14-1.5-230/400V-50Hz-3-6256-LK-14-A-PTC | 1648 | € | 14 | A | 50 | 630 | 4 | 6 | ST | ST | 1.5 | IE3
TGT | PV060868T14 | LP | NE | TGT/4-630-6/14-1.5-230/400V-50Hz-3-6256-LP-14-B | 1353 | € | 14 | B | 50 | 630 | 4 | 6 | ST | ST | 1.5 | IE3
TGT | PV061768T24 | LP | NE | TGT/4-560-6/24-1.5-230/400V-50Hz-3-6256-LP-24-A | 1265 | € | 24 | A | 50 | 560 | 4 | 6 | ST | ST | 1.5 | IE3
TGT | PV061768T24 | LP | DA | TGT/4-560-6/24-1.5-230/400V-50Hz-3-6256-LP-24-B-PTC | 1419 | € | 24 | B | 50 | 560 | 4 | 6 | ST | ST | 1.5 | IE3
TGT | PV030664T24 | LP | NE | TGT/4/8-1250-3/24-17/4.3-400V-50Hz-3-4145-LP-24-B | 6466 | € | 24 | B | 50 | 1250 | 4/8 | 3 | ST | ST | 17/4.3 | IE1
TGT | PV030671T12 | LP | NE | TGT/4/8-1409-9/12-50/11-400V-50Hz-3-1956-LP-12-B | 24030 | € | 12 | B | 50 | 1409 | 4/8 | 9 | ST | ST | 50/11 | IE1
TGT-ATEX | PV038025T28 | LP | NE | TGT/4-1000-3/28-11-II3DExtcIIIBT125-400/690V-50Hz-3-8983-LP-28-A | 5489 | € | 28 | A | 50 | 1000 | 4 | 3 | II3DExtcIIIBT125 | II3DExtbIIIBT125Dc | 11 | IE2
TGT-ATEX | PV038109T18 | C | NE | TGT/4-1000-6/18-11-II3DExtcIIIBT125-400/690V-50Hz-3-8983-C-18-B | 4607 | € | 18 | B | 50 | 1000 | 4 | 6 | II3DExtcIIIBT125 | II3DExtbIIIBT125Dc | 11 | IE2
TGT-ATEX | PV038419T32 | LP | NE | TGT/4-1120-3/32-18.5-II3DExtcIIIBT125-400/690V-50Hz-3-9016-LP-32-A | 7762 | € | 32 | A | 50 | 1120 | 4 | 3 | II3DExtcIIIBT125 | II3DExtbIIIBT125Dc | 18.5 | IE2
TGT-ATEX | PV038508T24 | LP | NE | TGT/4-1120-6/24-22-II3DExtcIIIBT125-400/690V-50Hz-3-9018-LP-24-A | 8663 | € | 24 | A | 50 | 1120 | 4 | 6 | II3DExtcIIIBT125 | II3DExtbIIIBT125Dc | 22 | IE2
TGT-ATEX | PV038528T10 | LP | NE | TGT/4-1120-9/10-11-II3DExtcIIIBT125-400/690V-50Hz-3-8983-LP-10-B | 6758 | € | 10 | B | 50 | 1120 | 4 | 9 | II3DExtcIIIBT125 | II3DExtbIIIBT125Dc | 11 | IE2
TGT-ATEX | PV038565T18 | C | NE | TGT/4-1120-9/18-18.5-II3DExtcIIIBT125-400/690V-50Hz-3-9016-C-18-A | 6326 | € | 18 | A | 50 | 1120 | 4 | 9 | II3DExtcIIIBT125 | II3DExtbIIIBT125Dc | 18.5 | IE2
TGT-ATEX | PV038584T22 | C | NE | TGT/4-1120-9/22-22-II3DExtcIIIBT125-400/690V-50Hz-3-9018-C-22-A | 7103 | € | 22 | A | 50 | 1120 | 4 | 9 | II3DExtcIIIBT125 | II3DExtbIIIBT125Dc | 22 | IE2
TGT-ATEX | PV038584T22 | LP | NE | TGT/4-1120-9/22-22-II3DExtcIIIBT125-400/690V-50Hz-3-9018-LP-22-B | 8787 | € | 22 | B | 50 | 1120 | 4 | 9 | II3DExtcIIIBT125 | II3DExtbIIIBT125Dc | 22 | IE2
TGT-ATEX | PV038770T30 | LP | NE | TGT/4-1250-3/30-30-II3DExtcIIICT125-400/690V-50Hz-3-9006-LP-30-B | 10251 | € | 30 | B | 50 | 1250 | 4 | 3 | II3DExtcIIICT125 | II3DExtbIIICT125Dc | 30 | IE2
TGT | PV014627T16 | LK | NE | TGT/4/8-1609-3/16-55/14.7-400V-50Hz-3-6045-LK-16-A | 24757 | € | 16 | A | 50 | 1609 | 4/8 | 3 | ST | ST | 55/14.7 | IE1
TGT-ATEX | PV038025T28 | C | NE | TGT/4-1000-3/28-11-II3DExtcIIIBT125-400/690V-50Hz-3-8983-C-28-A | 4488 | € | 28 | A | 50 | 1000 | 4 | 3 | II3DExtcIIIBT125 | II3DExtbIIIBT125Dc | 11 | IE2
TGT-ATEX | PV038179T32 | C | NE | TGT/4-1000-6/32-18.5-II3DExtcIIIBT125-400/690V-50Hz-3-9016-C-32-A | 5859 | € | 32 | A | 50 | 1000 | 4 | 6 | II3DExtcIIIBT125 | II3DExtbIIIBT125Dc | 18.5 | IE2
TGT-ATEX | PV038179T32 | LP | NE | TGT/4-1000-6/32-18.5-II3DExtcIIIBT125-400/690V-50Hz-3-9016-LP-32-A | 6859 | € | 32 | A | 50 | 1000 | 4 | 6 | II3DExtcIIIBT125 | II3DExtbIIIBT125Dc | 18.5 | IE2
TGT-ATEX | PV038288T28 | LP | NE | TGT/4-1000-9/28-22-II3DExtcIIIBT125-400/690V-50Hz-3-9018-LP-28-B | 7747 | € | 28 | B | 50 | 1000 | 4 | 9 | II3DExtcIIIBT125 | II3DExtbIIIBT125Dc | 22 | IE2
TGT-ATEX | PV038685T14 | LP | NE | TGT/4-1250-3/14-11-II3DExtcIIIBT125-400/690V-50Hz-3-8983-LP-14-B | 6745 | € | 14 | B | 50 | 1250 | 4 | 3 | II3DExtcIIIBT125 | II3DExtbIIIBT125Dc | 11 | IE2
TGT-ATEX | PV038770T30 | LP | NE | TGT/4-1250-3/30-30-II3DExtcIIICT125-400/690V-50Hz-3-9006-LP-30-A | 10251 | € | 30 | A | 50 | 1250 | 4 | 3 | II3DExtcIIICT125 | II3DExtbIIICT125Dc | 30 | IE2
TGT | PV031968T08 | C | DA | TGT/4/8-1609-3/8-33/8-400V-50Hz-3-1954-C-8-APTC | 16432 | € | 8 | A | 50 | 1609 | 4/8 | 3 | ST | ST | 33/8 | IE1
TGT | PV031971T12 | C | DA | TGT/6/12-1120-3/12-1.5/0.25-400V-50Hz-3-1976-C-12-BPTC | 2887 | € | 12 | B | 50 | 1120 | 6/12 | 3 | ST | ST | 1.5/0.25 | IE1
TGT | PV031550T12 | LPK | DA | TGT/6/12-900-3/12-1.5/0.25-400V-50Hz-3-1976-LPK-12-BPTC | 3195 | € | 12 | B | 50 | 900 | 6/12 | 3 | ST | ST | 1.5/0.25 | IE1
TGT | PV031555T08 | CK | DA | TGT/6/12-900-3/8-1.5/0.25-400V-50Hz-3-1976-CK-8-APTC | 2697 | € | 8 | A | 50 | 900 | 6/12 | 3 | ST | ST | 1.5/0.25 | IE1
TGT | PV031556T10 | CK | DA | TGT/6/12-900-6/10-1.5/0.25-400V-50Hz-3-1976-CK-10-APTC | 2812 | € | 10 | A | 50 | 900 | 6/12 | 6 | ST | ST | 1.5/0.25 | IE1
TGT | PV049219T12 | LPK | NE | TGT/6-1120-9/12-4-400/690V-50Hz-3-5985-LPK-12-A | 4277 | € | 12 | A | 50 | 1120 | 6 | 9 | ST | ST | 4 | IE3
TGT | PV030616T30 | LPK | NE | TGT/4/6-1000-6/30-16/5-400V-50Hz-3-1968-LPK-30-B | 6998 | € | 30 | B | 50 | 1000 | 4/6 | 6 | ST | ST | 16/5 | IE1
TGT | PV030619T30 | CK | NE | TGT/4/6-1120-3/30-20/6.5-400V-50Hz-3-1969-CK-30-B | 7500 | € | 30 | B | 50 | 1120 | 4/6 | 3 | ST | ST | 20/6.5 | IE1
TGT | PV030631T18 | CK | NE | TGT/4/6-1409-3/18-34/11-400V-50Hz-3-6265-CK-18-B | 17909 | € | 18 | B | 50 | 1409 | 4/6 | 3 | ST | ST | 34/11 | IE1
TGT | PV030657T30 | C | NE | TGT/4/8-1120-3/30-15.5/2.7-400V-50Hz-3-1952-C-30-B | 5002 | € | 30 | B | 50 | 1120 | 4/8 | 3 | ST | ST | 15.5/2.7 | IE1
TGT | PV030657T30 | CK | NE | TGT/4/8-1120-3/30-15.5/2.7-400V-50Hz-3-1952-CK-30-B | 5434 | € | 30 | B | 50 | 1120 | 4/8 | 3 | ST | ST | 15.5/2.7 | IE1
TGT | PV030662T22 | LPK | NE | TGT/4/8-1250-3/22-15.5/2.7-400V-50Hz-3-1952-LPK-22-B | 6558 | € | 22 | B | 50 | 1250 | 4/8 | 3 | ST | ST | 15.5/2.7 | IE1
TGT | PV031966T08 | LPK | NE | TGT/4/6-1609-3/8-34/11-400V-50Hz-3-6265-LPK-8-B | 23012 | € | 8 | B | 50 | 1609 | 4/6 | 3 | ST | ST | 34/11 | IE1
TGT | PV049310T08 | LP | NE | TGT/4/6-1250-12/8-20/6.5-400V-50Hz-3-1969-LP-8-B | 8651 | € | 8 | B | 50 | 1250 | 4/6 | 12 | ST | ST | 20/6.5 | IE1
TGT-ATEX | PV049686T32 | LP | NE | TGT/6-1120-6/32-11-II2GExdIIB(H2)T4-400/690V-50Hz-3-6254-LP-32-B | 9623 | € | 32 | B | 50 | 1120 | 6 | 6 | II2GExdIIB(H2)T4 | II2GExdIICT4 | 11 | IE2
TGT | PV055214T08 | LPK | NE | TGT/4-1250-6/8-11-400/690V-50Hz-3-5835-LPK-8-A | 5410 | € | 8 | A | 50 | 1250 | 4 | 6 | ST | ST | 11 | IE3
TGT-ATEX | PV038834T18 | LP | NE | TGT/4-1250-6/18-22-II3DExtcIIIBT125-400/690V-50Hz-3-9018-LP-18-B | 8910 | € | 18 | B | 50 | 1250 | 4 | 6 | II3DExtcIIIBT125 | II3DExtbIIIBT125Dc | 22 | IE2
TGT-ATEX | PV038915T10 | C | NE | TGT/4-1250-9/10-18.5-II3DExtcIIIBT125-400/690V-50Hz-3-9016-C-10-A | 6537 | € | 10 | A | 50 | 1250 | 4 | 9 | II3DExtcIIIBT125 | II3DExtbIIIBT125Dc | 18.5 | IE2
TGT-ATEX | PV038934T14 | LP | NE | TGT/4-1250-9/14-22-II3DExtcIIIBT125-400/690V-50Hz-3-9018-LP-14-B | 9077 | € | 14 | B | 50 | 1250 | 4 | 9 | II3DExtcIIIBT125 | II3DExtbIIIBT125Dc | 22 | IE2
TGT-ATEX | PV026661T20 | LP | NE | TGT/6-1250-6/20-7.5-II2GExdIIB(H2)T4-400/690V-50Hz-3-5939-LP-20-B | 8461 | € | 20 | B | 50 | 1250 | 6 | 6 | II2GExdIIB(H2)T4 | II2GExdIICT4 | 7.5 | IE2
TGT-ATEX | PV026719T14 | C | NE | TGT/6-1250-9/14-7.5-II2GExdIIB(H2)T4-400/690V-50Hz-3-5939-C-14-A | 6865 | € | 14 | A | 50 | 1250 | 6 | 9 | II2GExdIIB(H2)T4 | II2GExdIICT4 | 7.5 | IE2
TGT-ATEX | PV026719T14 | LP | NE | TGT/6-1250-9/14-7.5-II2GExdIIB(H2)T4-400/690V-50Hz-3-5939-LP-14-A | 8628 | € | 14 | A | 50 | 1250 | 6 | 9 | II2GExdIIB(H2)T4 | II2GExdIICT4 | 7.5 | IE2
TGT-ATEX | PV026770T32 | LP | NE | TGT/6-1250-9/32-22-II2GExdIIBT4-400/690V-50Hz-3-6005-LP-32-B | 14194 | € | 32 | B | 50 | 1250 | 6 | 9 | II2GExdIIBT4 | II2GExdIIBT4 | 22 | IE2
TGT | PV030625T22 | C | NE | TGT/4/6-1250-3/22-20/8.5-400V-50Hz-3-4149-C-22-A | 7196 | € | 22 | A | 50 | 1250 | 4/6 | 3 | ST | ST | 20/8.5 | IE1
TGT | PV030670T10 | LK | NE | TGT/4/8-1409-9/10-55/14.7-400V-50Hz-3-6045-LK-10-A | 24360 | € | 10 | A | 50 | 1409 | 4/8 | 9 | ST | ST | 55/14.7 | IE1
TGT-ATEX | PV038129T22 | C | NE | TGT/4-1000-6/22-11-II3DExtcIIIBT125-400/690V-50Hz-3-8983-C-22-B | 4607 | € | 22 | B | 50 | 1000 | 4 | 6 | II3DExtcIIIBT125 | II3DExtbIIIBT125Dc | 11 | IE2
TGT-ATEX | PV038129T22 | LP | NE | TGT/4-1000-6/22-11-II3DExtcIIIBT125-400/690V-50Hz-3-8983-LP-22-A | 5608 | € | 22 | A | 50 | 1000 | 4 | 6 | II3DExtcIIIBT125 | II3DExtbIIIBT125Dc | 11 | IE2
TGT-ATEX | PV038229T16 | LP | NE | TGT/4-1000-9/16-11-II3DExtcIIIBT125-400/690V-50Hz-3-8983-LP-16-B | 5718 | € | 16 | B | 50 | 1000 | 4 | 9 | II3DExtcIIIBT125 | II3DExtbIIIBT125Dc | 11 | IE2
TGT | PV004505T26 | LP | NE | TGT/4-800-6/26-5.5-400/690V-50Hz-3-6291-LP-26-B | 2198 | € | 26 | B | 50 | 800 | 4 | 6 | ST | ST | 5.5 | IE3
TGT | PV004505T26 | LPK | NE | TGT/4-800-6/26-5.5-400/690V-50Hz-3-6291-LPK-26-B | 2462 | € | 26 | B | 50 | 800 | 4 | 6 | ST | ST | 5.5 | IE3
TGT | PV004342T26 | LP | NE | TGT/4-450-6/26-0.37-230/400V-50Hz-3-1717-LP-26-A | 1028 | € | 26 | A | 50 | 450 | 4 | 6 | ST | ST | 0.37 | IE1
TGT-ATEX | PV049231T26 | C | NE | TGT/6-1250-3/26-7.5-II3DExtcIIIBT125-400/690V-50Hz-3-13448-C-26-B | 5148 | € | 26 | B | 50 | 1250 | 6 | 3 | II3DExtcIIIBT125 | II3DExtbIIIBT125Dc | 7.5 | IE2
TGT-ATEX | PV049237T18 | C | NE | TGT/6-1250-6/18-7.5-II3DExtcIIIBT125-400/690V-50Hz-3-13448-C-18-B | 5285 | € | 18 | B | 50 | 1250 | 6 | 6 | II3DExtcIIIBT125 | II3DExtbIIIBT125Dc | 7.5 | IE2
TGT-ATEX | PV049238T18 | C | NE | TGT/6-1250-6/18-7.5-II3DExtcIIICT125-400/690V-50Hz-3-13408-C-18-A | 5285 | € | 18 | A | 50 | 1250 | 6 | 6 | II3DExtcIIICT125 | II3DExtbIIICT125Dc | 7.5 | IE2
TGT-ATEX | PV049241T14 | LP | NE | TGT/6-1250-9/14-7.5-II3DExtcIIIBT125-400/690V-50Hz-3-13448-LP-14-A | 7215 | € | 14 | A | 50 | 1250 | 6 | 9 | II3DExtcIIIBT125 | II3DExtbIIIBT125Dc | 7.5 | IE2
TGT-ATEX | PV049242T14 | LP | NE | TGT/6-1250-9/14-7.5-II3DExtcIIICT125-400/690V-50Hz-3-13408-LP-14-B | 7215 | € | 14 | B | 50 | 1250 | 6 | 9 | II3DExtcIIICT125 | II3DExtbIIICT125Dc | 7.5 | IE2
TGT-ATEX | PV049673T24 | LP | NE | TGT/6-1120-6/24-7.5-II3DExtcIIICT125-400/690V-50Hz-3-13408-LP-24-A | 6801 | € | 24 | A | 50 | 1120 | 6 | 6 | II3DExtcIIICT125 | II3DExtbIIICT125Dc | 7.5 | IE2
TGT-ATEX | PV049677T26 | LP | NE | TGT/6-1120-6/26-7.5-II3DExtcIIIBT125-400/690V-50Hz-3-13448-LP-26-B | 6801 | € | 26 | B | 50 | 1120 | 6 | 6 | II3DExtcIIIBT125 | II3DExtbIIIBT125Dc | 7.5 | IE2
TGT-ATEX | PV049724T20 | LP | NE | TGT/6-1120-9/20-7.5-II3DExtcIIIBT125-400/690V-50Hz-3-13448-LP-20-B | 6924 | € | 20 | B | 50 | 1120 | 6 | 9 | II3DExtcIIIBT125 | II3DExtbIIIBT125Dc | 7.5 | IE2
TGT | PV014709T36 | CK | DA | TGT/4/8-630-6/36-3/0.65-400V-50Hz-3-1947-CK-36-B-PTC | 2365 | € | 36 | B | 50 | 630 | 4/8 | 6 | ST | ST | 3/0.65 | IE1
TGT-ATEX | PV038919T10 | LP | NE | TGT/4-1250-9/10-18.5-II3DExtcIIICT125-400/690V-50Hz-3-8994-LP-10-A | 8300 | € | 10 | A | 50 | 1250 | 4 | 9 | II3DExtcIIICT125 | II3DExtbIIICT125Dc | 18.5 | IE2
TGT-ATEX | PV049676T26 | C | NE | TGT/6-1120-6/26-7.5-II2GExeIIT3-400/690V-50Hz-3-6051-C-26-A | 6888 | € | 26 | A | 50 | 1120 | 6 | 6 | II2GExeIIT3 | II2GExeIIT3 | 7.5 | IE2
TGT | PV014709T36 | C | NE | TGT/4/8-630-6/36-3/0.65-400V-50Hz-3-1947-C-36-A | 1920 | € | 36 | A | 50 | 630 | 4/8 | 6 | ST | ST | 3/0.65 | IE1
TGT | PV004519T18 | C | NE | TGT/4-800-9/18-4-400/690V-50Hz-3-5913-C-18-B | 1847 | € | 18 | B | 50 | 800 | 4 | 9 | ST | ST | 4 | IE3
TGT | PV061760T10 | CK | NE | TGT/4-500-6/10-0.55-230/400V-50Hz-3-14029-CK-10-B | 1066 | € | 10 | B | 50 | 500 | 4 | 6 | ST | ST | 0.55 | IE3
TGT | PV061761T12 | LP | NE | TGT/4-500-6/12-0.55-230/400V-50Hz-3-14029-LP-12-A | 1058 | € | 12 | A | 50 | 500 | 4 | 6 | ST | ST | 0.55 | IE3
TGT | PV061762T26 | LP | NE | TGT/4-500-6/26-0.55-230/400V-50Hz-3-14029-LP-26-A | 1058 | € | 26 | A | 50 | 500 | 4 | 6 | ST | ST | 0.55 | IE3
TGT | PV061762T26 | LPK | NE | TGT/4-500-6/26-0.55-230/400V-50Hz-3-14029-LPK-26-B | 1287 | € | 26 | B | 50 | 500 | 4 | 6 | ST | ST | 0.55 | IE3
TGT | PV061766T12 | LP | DA | TGT/4-560-6/12-0.55-230/400V-50Hz-3-14029-LP-12-B-PTC | 1335 | € | 12 | B | 50 | 560 | 4 | 6 | ST | ST | 0.55 | IE3
TGT | PV061766T12 | LPK | NE | TGT/4-560-6/12-0.55-230/400V-50Hz-3-14029-LPK-12-B | 1410 | € | 12 | B | 50 | 560 | 4 | 6 | ST | ST | 0.55 | IE3
TGT | PV061769T08 | C | DA | TGT/4-560-6/8-0.55-230/400V-50Hz-3-14029-C-8-B-PTC | 1101 | € | 8 | B | 50 | 560 | 4 | 6 | ST | ST | 0.55 | IE3
TGT | PV061801T08 | LPK | DA | TGT/4-500-6/8-0.55-230/400V-50Hz-3-14029-LPK-8-A-PTC | 1441 | € | 8 | A | 50 | 500 | 4 | 6 | ST | ST | 0.55 | IE3
TGT | PV061833T14 | LK | DA | TGT/2-630-6/14-11-400/690V-50Hz-3-6062-LK-14-A-PTC | 3570 | € | 14 | A | 50 | 630 | 2 | 6 | ST | ST | 11 | IE3
TGT | PV014240T24 | CK | NE | TGT/4/6-630-6/24-1.5/0.45-400V-50Hz-3-1962-CK-24-A | 1561 | € | 24 | A | 50 | 630 | 4/6 | 6 | ST | ST | 1.5/0.45 | IE1
TGT-ATEX | PV049680T30 | LP | NE | TGT/6-1120-6/30-11-II2GExdIIBT4-400/690V-50Hz-3-5917-LP-30-A | 8860 | € | 30 | A | 50 | 1120 | 6 | 6 | II2GExdIIBT4 | II2GExdIIBT4 | 11 | IE2
TGT | PV061835T26 | LP | NE | TGT/6-630-6/26-0.75-230/400V-50Hz-3-1753-LP-26-A | 1403 | € | 26 | A | 50 | 630 | 6 | 6 | ST | ST | 0.75 | IE2
TGT | PV014245T34 | CK | DA | TGT/4/6-630-6/34-2.5/0.8-400V-50Hz-3-1963-CK-34-B-PTC | 2013 | € | 34 | B | 50 | 630 | 4/6 | 6 | ST | ST | 2.5/0.8 | IE1
TGT | PV004750T30 | LPK | DA | TGT/6-1250-6/30-15-400/690V-50Hz-3-6087-LPK-30-BPTC | 7399 | € | 30 | B | 50 | 1250 | 6 | 6 | ST | ST | 15 | IE3
TGT | PV004536T14 | LPK | DA | TGT/4-900-3/14-3-230/400V-50Hz-3-1723-LPK-14-BPTC | 2892 | € | 14 | B | 50 | 900 | 4 | 3 | ST | ST | 3 | IE2
TGT | PV004507T28 | LP | NE | TGT/4-800-6/28-7.5-400/690V-50Hz-3-6286-LP-28-A | 2381 | € | 28 | A | 50 | 800 | 4 | 6 | ST | ST | 7.5 | IE3
TGT | PV004540T18 | CK | NE | TGT/4-900-3/18-3-230/400V-50Hz-3-1723-CK-18-B | 2195 | € | 18 | B | 50 | 900 | 4 | 3 | ST | ST | 3 | IE2
TGT | PV004534T12 | C | NE | TGT/4-900-3/12-2.2-230/400V-50Hz-3-1722-C-12-B | 1864 | € | 12 | B | 50 | 900 | 4 | 3 | ST | ST | 2.2 | IE2
TGT | PV004477T24 | LPK | DA | TGT/4-800-3/24-3-230/400V-50Hz-3-1723-LPK-24-BPTC | 2297 | € | 24 | B | 50 | 800 | 4 | 3 | ST | ST | 3 | IE2
TGT | PV004479T26 | LP | DA | TGT/4-800-3/26-3-230/400V-50Hz-3-1723-LP-26-APTC | 2050 | € | 26 | A | 50 | 800 | 4 | 3 | ST | ST | 3 | IE2
TGT | PV004529T28 | LP | DA | TGT/4-800-9/28-7.5-400/690V-50Hz-3-6286-LP-28-APTC | 2738 | € | 28 | A | 50 | 800 | 4 | 9 | ST | ST | 7.5 | IE3
TGT | PV004801T18 | CK | DA | TGT/6-1409-3/18-11-400/690V-50Hz-3-6315-CK-18-APTC | 11554 | € | 18 | A | 50 | 1409 | 6 | 3 | ST | ST | 11 | IE3
TGT | PV004807T24 | LPK | DA | TGT/6-1409-3/24-15-400/690V-50Hz-3-6087-LPK-24-BPTC | 16252 | € | 24 | B | 50 | 1409 | 6 | 3 | ST | ST | 15 | IE3
TGT | PV004857T08 | LPK | DA | TGT/6-1409-9/8-15-400/690V-50Hz-3-6087-LPK-8-BPTC | 17257 | € | 8 | B | 50 | 1409 | 6 | 9 | ST | ST | 15 | IE3
TGT | PV049223T20 | C | NE | TGT/6-1120-9/20-7.5-400/690V-50Hz-3-6231-C-20-B | 3910 | € | 20 | B | 50 | 1120 | 6 | 9 | ST | ST | 7.5 | IE3
TGT-ATEX | PV049670T24 | C | NE | TGT/6-1120-6/24-7.5-II2GExdIIBT4-400/690V-50Hz-3-6294-C-24-A | 5950 | € | 24 | A | 50 | 1120 | 6 | 6 | II2GExdIIBT4 | II2GExdIIBT4 | 7.5 | IE2
TGT-ATEX | PV049742T26 | C | NE | TGT/6-1120-9/26-11-II3DExtcIIIBT125-400/690V-50Hz-3-9031-C-26-A | 6255 | € | 26 | A | 50 | 1120 | 6 | 9 | II3DExtcIIIBT125 | II3DExtbIIIBT125Dc | 11 | IE2
TGT-ATEX | PV049181T10 | LP | DA | TGT/4-450-6/10-0.25-II2GExdIIBT4-230/400V-50Hz-3-5966-LP-10-A-PTC | 1914 | € | 10 | A | 50 | 450 | 4 | 6 | II2GExdIIBT4 | II2GExdIIBT4 | 0.25 | IE2
TGT-ATEX | PV049191T20 | LP | DA | TGT/4-450-6/20-0.25-II2GExdIIBT4-230/400V-50Hz-3-5966-LP-20-B-PTC | 1914 | € | 20 | B | 50 | 450 | 4 | 6 | II2GExdIIBT4 | II2GExdIIBT4 | 0.25 | IE2
TGT | PV049222T18 | C | NE | TGT/6-1120-9/18-7.5-400/690V-50Hz-3-6231-C-18-A | 3910 | € | 18 | A | 50 | 1120 | 6 | 9 | ST | ST | 7.5 | IE3
TGT-ATEX | PV049735T24 | C | NE | TGT/6-1120-9/24-11-II3DExtcIIIBT125-400/690V-50Hz-3-9031-C-24-B | 6255 | € | 24 | B | 50 | 1120 | 6 | 9 | II3DExtcIIIBT125 | II3DExtbIIIBT125Dc | 11 | IE2
TGT | PV004486T32 | LP | NE | TGT/4-800-3/32-5.5-400/690V-50Hz-3-6291-LP-32-A | 2101 | € | 32 | A | 50 | 800 | 4 | 3 | ST | ST | 5.5 | IE3
TGT | PV004485T32 | CK | NE | TGT/4-800-3/32-5.5-400/690V-50Hz-3-1725-CK-32-B | 2008 | € | 32 | B | 50 | 800 | 4 | 3 | ST | ST | 5.5 | IE2
TGT | PV004514T14 | LPK | NE | TGT/4-800-9/14-4-400/690V-50Hz-3-1724-LPK-14-A | 2450 | € | 14 | A | 50 | 800 | 4 | 9 | ST | ST | 4 | IE2
TGT | PV004520T20 | CK | DA | TGT/4-800-9/20-5.5-400/690V-50Hz-3-1725-CK-20-APTC | 2462 | € | 20 | A | 50 | 800 | 4 | 9 | ST | ST | 5.5 | IE2
TGT | PV004498T20 | C | DA | TGT/4-800-6/20-4-400/690V-50Hz-3-1724-C-20-BPTC | 1908 | € | 20 | B | 50 | 800 | 4 | 6 | ST | ST | 4 | IE2
TGT | PV004513T08 | CK | NE | TGT/4-800-6/8-1.5-230/400V-50Hz-3-6256-CK-8-A | 1665 | € | 8 | A | 50 | 800 | 4 | 6 | ST | ST | 1.5 | IE3
TGT | PV004513T08 | CK | DA | TGT/4-800-6/8-1.5-230/400V-50Hz-3-6256-CK-8-APTC | 1820 | € | 8 | A | 50 | 800 | 4 | 6 | ST | ST | 1.5 | IE3
TGT | PV004516T16 | LPK | NE | TGT/4-800-9/16-4-400/690V-50Hz-3-1724-LPK-16-A | 2450 | € | 16 | A | 50 | 800 | 4 | 9 | ST | ST | 4 | IE2
TGT | PV004754T08 | C | DA | TGT/6-1250-6/8-4-400/690V-50Hz-3-5985-C-8-BPTC | 3365 | € | 8 | B | 50 | 1250 | 6 | 6 | ST | ST | 4 | IE3
TGT | PV004525T24 | LK | NE | TGT/4-800-9/24-5.5-400/690V-50Hz-3-6291-LK-24-A | 2511 | € | 24 | A | 50 | 800 | 4 | 9 | ST | ST | 5.5 | IE3
TGT | PV004542T20 | C | NE | TGT/4-900-3/20-4-400/690V-50Hz-3-1724-C-20-B | 2067 | € | 20 | B | 50 | 900 | 4 | 3 | ST | ST | 4 | IE2
TGT | PV004542T20 | C | DA | TGT/4-900-3/20-4-400/690V-50Hz-3-1724-C-20-BPTC | 2265 | € | 20 | B | 50 | 900 | 4 | 3 | ST | ST | 4 | IE2
TGT | PV004544T22 | LPK | NE | TGT/4-900-3/22-4-400/690V-50Hz-3-1724-LPK-22-B | 2812 | € | 22 | B | 50 | 900 | 4 | 3 | ST | ST | 4 | IE2
TGT | PV004564T18 | LP | DA | TGT/4-900-6/18-5.5-400/690V-50Hz-3-1725-LP-18-BPTC | 3031 | € | 18 | B | 50 | 900 | 4 | 6 | ST | ST | 5.5 | IE2
TGT | PV004558T12 | C | DA | TGT/4-900-6/12-4-400/690V-50Hz-3-1724-C-12-APTC | 2380 | € | 12 | A | 50 | 900 | 4 | 6 | ST | ST | 4 | IE2
TGT | PV004547T24 | LPK | DA | TGT/4-900-3/24-5.5-400/690V-50Hz-3-6291-LPK-24-APTC | 3181 | € | 24 | A | 50 | 900 | 4 | 3 | ST | ST | 5.5 | IE3
TGT | PV031554T20 | LP | NE | TGT/6/12-900-3/20-1.5/0.25-400V-50Hz-3-1976-LP-20-B | 2768 | € | 20 | B | 50 | 900 | 6/12 | 3 | ST | ST | 1.5/0.25 | IE1
TGT | PV061703T12 | LP | NE | TGT/4-1250-6/12-22-400/690V-50Hz-3-5777-LP-12-B | 6225 | € | 12 | B | 50 | 1250 | 4 | 6 | ST | ST | 22 | IE3
TGT | PV061703T12 | LP | DA | TGT/4-1250-6/12-22-400/690V-50Hz-3-5777-LP-12-B-PTC | 6446 | € | 12 | B | 50 | 1250 | 4 | 6 | ST | ST | 22 | IE3
TGT | PV050115T26 | CK | NE | TGT/4-1250-12/26-75-400/690V-50Hz-3-6296-CK-26-B | 15085 | € | 26 | B | 50 | 1250 | 4 | 12 | ST | ST | 75 | IE3
TGT | PV061760T10 | LK | DA | TGT/4-500-6/10-0.55-230/400V-50Hz-3-14029-LK-10-B-PTC | 1353 | € | 10 | B | 50 | 500 | 4 | 6 | ST | ST | 0.55 | IE3
TGT | PV061762T26 | LP | NE | TGT/4-500-6/26-0.55-230/400V-50Hz-3-14029-LP-26-B | 1058 | € | 26 | B | 50 | 500 | 4 | 6 | ST | ST | 0.55 | IE3
TGT | PV061762T26 | LP | DA | TGT/4-500-6/26-0.55-230/400V-50Hz-3-14029-LP-26-B-PTC | 1212 | € | 26 | B | 50 | 500 | 4 | 6 | ST | ST | 0.55 | IE3
TGT | PV061762T26 | LPK | DA | TGT/4-500-6/26-0.55-230/400V-50Hz-3-14029-LPK-26-A-PTC | 1441 | € | 26 | A | 50 | 500 | 4 | 6 | ST | ST | 0.55 | IE3
TGT | PV061766T12 | C | DA | TGT/4-560-6/12-0.55-230/400V-50Hz-3-14029-C-12-A-PTC | 1101 | € | 12 | A | 50 | 560 | 4 | 6 | ST | ST | 0.55 | IE3
TGT | PV061769T08 | CK | NE | TGT/4-560-6/8-0.55-230/400V-50Hz-3-14029-CK-8-A | 1176 | € | 8 | A | 50 | 560 | 4 | 6 | ST | ST | 0.55 | IE3
TGT | PV061769T08 | LP | NE | TGT/4-560-6/8-0.55-230/400V-50Hz-3-14029-LP-8-A | 1181 | € | 8 | A | 50 | 560 | 4 | 6 | ST | ST | 0.55 | IE3
TGT | PV061769T08 | LPK | NE | TGT/4-560-6/8-0.55-230/400V-50Hz-3-14029-LPK-8-B | 1410 | € | 8 | B | 50 | 560 | 4 | 6 | ST | ST | 0.55 | IE3
TGT | PV061801T08 | C | DA | TGT/4-500-6/8-0.55-230/400V-50Hz-3-14029-C-8-B-PTC | 991 | € | 8 | B | 50 | 500 | 4 | 6 | ST | ST | 0.55 | IE3
TGT | PV061801T08 | CK | DA | TGT/4-500-6/8-0.55-230/400V-50Hz-3-14029-CK-8-A-PTC | 1220 | € | 8 | A | 50 | 500 | 4 | 6 | ST | ST | 0.55 | IE3
TGT | PV014240T24 | LK | DA | TGT/4/6-630-6/24-1.5/0.45-400V-50Hz-3-1962-LK-24-B-PTC | 1869 | € | 24 | B | 50 | 630 | 4/6 | 6 | ST | ST | 1.5/0.45 | IE1
TGT | PV064408T16 | CK | NE | TGT/4-560-6/16-0.55-230/400V-50Hz-3-14029-CK-16-A | 1176 | € | 16 | A | 50 | 560 | 4 | 6 | ST | ST | 0.55 | IE3
TGT | PV064408T16 | CK | NE | TGT/4-560-6/16-0.55-230/400V-50Hz-3-14029-CK-16-B | 1176 | € | 16 | B | 50 | 560 | 4 | 6 | ST | ST | 0.55 | IE3
TGT | PV004472T18 | LP | NE | TGT/4-800-3/18-2.2-230/400V-50Hz-3-6268-LP-18-B | 1767 | € | 18 | B | 50 | 800 | 4 | 3 | ST | ST | 2.2 | IE3
TGT | PV004472T18 | LP | DA | TGT/4-800-3/18-2.2-230/400V-50Hz-3-6268-LP-18-BPTC | 1965 | € | 18 | B | 50 | 800 | 4 | 3 | ST | ST | 2.2 | IE3
TGT | PV004823T22 | LPK | DA | TGT/6-1409-6/22-22-400/690V-50Hz-3-5873-LPK-22-BPTC | 18228 | € | 22 | B | 50 | 1409 | 6 | 6 | ST | ST | 22 | IE3
TGT | PV004607T18 | CK | DA | TGT/6-1000-3/18-2.2-230/400V-50Hz-3-5944-CK-18-BPTC | 2569 | € | 18 | B | 50 | 1000 | 6 | 3 | ST | ST | 2.2 | IE3
TGT | PV004607T18 | CK | NE | TGT/6-1000-3/18-2.2-230/400V-50Hz-3-5944-CK-18-A | 2370 | € | 18 | A | 50 | 1000 | 6 | 3 | ST | ST | 2.2 | IE3
TGT | PV014986T24 | LK | DA | TGT/6/12-560-6/24-0.4/0.08-400V-50Hz-3-1973-LK-24-APTC | 1732 | € | 24 | A | 50 | 560 | 6/12 | 6 | ST | ST | 0.4/0.08 | IE1
TGT-ATEX | PV049765T32 | C | NE | TGT/6-1120-9/32-15-II3DExtcIIICT125-400/690V-50Hz-3-8970-C-32-A | 7209 | € | 32 | A | 50 | 1120 | 6 | 9 | II3DExtcIIICT125 | II3DExtbIIICT125Dc | 15 | IE2
TGT | PV055135T10 | CK | NE | TGT/4/8-1609-3/10-42/10-400V-50Hz-3-1955-CK-10-A | 17671 | € | 10 | A | 50 | 1609 | 4/8 | 3 | ST | ST | 42/10 | IE1
TGT | PV061834T20 | LK | DA | TGT/6-630-6/20-0.55-230/400V-50Hz-3-1752-LK-20-A-PTC | 1631 | € | 20 | A | 50 | 630 | 6 | 6 | ST | ST | 0.55 | IE1
TGT | PV061834T20 | LP | NE | TGT/6-630-6/20-0.55-230/400V-50Hz-3-1752-LP-20-A | 1335 | € | 20 | A | 50 | 630 | 6 | 6 | ST | ST | 0.55 | IE1
TGT | PV061836T28 | CK | NE | TGT/6-630-6/28-0.55-230/400V-50Hz-3-1752-CK-28-B | 1322 | € | 28 | B | 50 | 630 | 6 | 6 | ST | ST | 0.55 | IE1
TGT | PV061834T20 | C | NE | TGT/6-630-6/20-0.55-230/400V-50Hz-3-1752-C-20-A | 1093 | € | 20 | A | 50 | 630 | 6 | 6 | ST | ST | 0.55 | IE1
TGT | PV061834T20 | LPK | DA | TGT/6-630-6/20-0.55-230/400V-50Hz-3-1752-LPK-20-A-PTC | 1719 | € | 20 | A | 50 | 630 | 6 | 6 | ST | ST | 0.55 | IE1
TGT | PV061836T28 | LP | NE | TGT/6-630-6/28-0.55-230/400V-50Hz-3-1752-LP-28-A | 1335 | € | 28 | A | 50 | 630 | 6 | 6 | ST | ST | 0.55 | IE1
TGT | PV061836T28 | LPK | NE | TGT/6-630-6/28-0.55-230/400V-50Hz-3-1752-LPK-28-B | 1564 | € | 28 | B | 50 | 630 | 6 | 6 | ST | ST | 0.55 | IE1
TGT | PV014740T28 | C | DA | TGT/4/8-710-6/28-4/0.75-400V-50Hz-3-1948-C-28-A-PTC | 2329 | € | 28 | A | 50 | 710 | 4/8 | 6 | ST | ST | 4/0.75 | IE1
TGT | PV004693T12 | LP | DA | TGT/6-1120-6/12-3-230/400V-50Hz-3-5875-LP-12-BPTC | 3924 | € | 12 | B | 50 | 1120 | 6 | 6 | ST | ST | 3 | IE3
TGT | PV004691T10 | C | DA | TGT/6-1120-6/10-3-230/400V-50Hz-3-5875-C-10-APTC | 2994 | € | 10 | A | 50 | 1120 | 6 | 6 | ST | ST | 3 | IE3
TGT | PV004704T26 | LP | DA | TGT/6-1120-6/26-7.5-400/690V-50Hz-3-6231-LP-26-BPTC | 4937 | € | 26 | B | 50 | 1120 | 6 | 6 | ST | ST | 7.5 | IE3
TGT | PV004958T24 | CK | DA | TGT/6-560-6/24-0.37-230/400V-50Hz-3-1751-CK-24-BPTC | 1378 | € | 24 | B | 50 | 560 | 6 | 6 | ST | ST | 0.37 | IE1
TGT | PV004958T24 | LPK | NE | TGT/6-560-6/24-0.37-230/400V-50Hz-3-1751-LPK-24-A | 1457 | € | 24 | A | 50 | 560 | 6 | 6 | ST | ST | 0.37 | IE1
TGT | PV004623T10 | C | NE | TGT/6-1000-6/10-1.5-230/400V-50Hz-3-6114-C-10-B | 2155 | € | 10 | B | 50 | 1000 | 6 | 6 | ST | ST | 1.5 | IE3
TGT | PV004954T16 | LK | DA | TGT/6-560-6/16-0.37-230/400V-50Hz-3-1751-LK-16-BPTC | 1523 | € | 16 | B | 50 | 560 | 6 | 6 | ST | ST | 0.37 | IE1
TGT | PV004959T26 | C | DA | TGT/6-560-6/26-0.37-230/400V-50Hz-3-1751-C-26-APTC | 1149 | € | 26 | A | 50 | 560 | 6 | 6 | ST | ST | 0.37 | IE1
TGT-ATEX | PV038239T18 | LP | NE | TGT/4-1000-9/18-11-II3DExtcIIIBT125-400/690V-50Hz-3-8983-LP-18-B | 5718 | € | 18 | B | 50 | 1000 | 4 | 9 | II3DExtcIIIBT125 | II3DExtbIIIBT125Dc | 11 | IE2
TGT-ATEX | PV038298T30 | LP | NE | TGT/4-1000-9/30-22-II3DExtcIIIBT125-400/690V-50Hz-3-9018-LP-30-B | 7747 | € | 30 | B | 50 | 1000 | 4 | 9 | II3DExtcIIIBT125 | II3DExtbIIIBT125Dc | 22 | IE2
TGT-ATEX | PV038369T22 | LP | NE | TGT/4-1120-3/22-11-II3DExtcIIIBT125-400/690V-50Hz-3-8983-LP-22-B | 6511 | € | 22 | B | 50 | 1120 | 4 | 3 | II3DExtcIIIBT125 | II3DExtbIIIBT125Dc | 11 | IE2
TGT-ATEX | PV038409T30 | LP | NE | TGT/4-1120-3/30-18.5-II3DExtcIIIBT125-400/690V-50Hz-3-9016-LP-30-A | 7762 | € | 30 | A | 50 | 1120 | 4 | 3 | II3DExtcIIIBT125 | II3DExtbIIIBT125Dc | 18.5 | IE2
TGT-ATEX | PV038419T32 | LP | NE | TGT/4-1120-3/32-18.5-II3DExtcIIIBT125-400/690V-50Hz-3-9016-LP-32-B | 7762 | € | 32 | B | 50 | 1120 | 4 | 3 | II3DExtcIIIBT125 | II3DExtbIIIBT125Dc | 18.5 | IE2
TGT-ATEX | PV038499T22 | C | NE | TGT/4-1120-6/22-18.5-II3DExtcIIIBT125-400/690V-50Hz-3-9016-C-22-B | 6202 | € | 22 | B | 50 | 1120 | 4 | 6 | II3DExtcIIIBT125 | II3DExtbIIIBT125Dc | 18.5 | IE2
TGT-ATEX | PV038545T14 | C | NE | TGT/4-1120-9/14-11-II3DExtcIIIBT125-400/690V-50Hz-3-8983-C-14-B | 5075 | € | 14 | B | 50 | 1120 | 4 | 9 | II3DExtcIIIBT125 | II3DExtbIIIBT125Dc | 11 | IE2
TGT-ATEX | PV038575T20 | LP | NE | TGT/4-1120-9/20-18.5-II3DExtcIIIBT125-400/690V-50Hz-3-9016-LP-20-B | 8009 | € | 20 | B | 50 | 1120 | 4 | 9 | II3DExtcIIIBT125 | II3DExtbIIIBT125Dc | 18.5 | IE2
TGT-ATEX | PV038655T08 | LP | NE | TGT/4-1250-12/8-18.5-II3DExtcIIIBT125-400/690V-50Hz-3-9016-LP-8-A | 8481 | € | 8 | A | 50 | 1250 | 4 | 12 | II3DExtcIIIBT125 | II3DExtbIIIBT125Dc | 18.5 | IE2
TGT-ATEX | PV038675T12 | LP | NE | TGT/4-1250-3/12-11-II3DExtcIIIBT125-400/690V-50Hz-3-8983-LP-12-A | 6745 | € | 12 | A | 50 | 1250 | 4 | 3 | II3DExtcIIIBT125 | II3DExtbIIIBT125Dc | 11 | IE2
TGT-ATEX | PV038675T12 | LP | NE | TGT/4-1250-3/12-11-II3DExtcIIIBT125-400/690V-50Hz-3-8983-LP-12-B | 6745 | € | 12 | B | 50 | 1250 | 4 | 3 | II3DExtcIIIBT125 | II3DExtbIIIBT125Dc | 11 | IE2
TGT-ATEX | PV038685T14 | C | NE | TGT/4-1250-3/14-11-II3DExtcIIIBT125-400/690V-50Hz-3-8983-C-14-A | 4982 | € | 14 | A | 50 | 1250 | 4 | 3 | II3DExtcIIIBT125 | II3DExtbIIIBT125Dc | 11 | IE2
TGT-ATEX | PV038860T22 | C | NE | TGT/4-1250-6/22-30-II3DExtcIIICT125-400/690V-50Hz-3-9006-C-22-A | 8625 | € | 22 | A | 50 | 1250 | 4 | 6 | II3DExtcIIICT125 | II3DExtbIIICT125Dc | 30 | IE2
TGT | PV061703T12 | LP | DA | TGT/4-1250-6/12-22-400/690V-50Hz-3-5777-LP-12-A-PTC | 6446 | € | 12 | A | 50 | 1250 | 4 | 6 | ST | ST | 22 | IE3
TGT | PV030154T16 | C | NE | TGT/4-450-6/16-0.25-230/400V-50Hz-3-1716-C-16-A | 803 | € | 16 | A | 50 | 450 | 4 | 6 | ST | ST | 0.25 | IE1
TGT | PV061703T12 | C | NE | TGT/4-1250-6/12-22-400/690V-50Hz-3-5777-C-12-B | 5256 | € | 12 | B | 50 | 1250 | 4 | 6 | ST | ST | 22 | IE3
TGT | PV004587T18 | LP | DA | TGT/4-900-9/18-7.5-400/690V-50Hz-3-6286-LP-18-BPTC | 3346 | € | 18 | B | 50 | 900 | 4 | 9 | ST | ST | 7.5 | IE3
TGT | PV031978T22 | LPK | NE | TGT/6/12-1120-3/22-4/0.65-400V-50Hz-3-1979-LPK-22-A | 4394 | € | 22 | A | 50 | 1120 | 6/12 | 3 | ST | ST | 4/0.65 | IE1
TGT | PV031979T24 | CK | DA | TGT/6/12-1120-3/24-4/0.65-400V-50Hz-3-1979-CK-24-APTC | 3684 | € | 24 | A | 50 | 1120 | 6/12 | 3 | ST | ST | 4/0.65 | IE1
TGT | PV031990T14 | CK | NE | TGT/6/12-1120-6/14-4/0.65-400V-50Hz-3-1979-CK-14-A | 3587 | € | 14 | A | 50 | 1120 | 6/12 | 6 | ST | ST | 4/0.65 | IE1
TGT | PV031978T22 | C | NE | TGT/6/12-1120-3/22-4/0.65-400V-50Hz-3-1979-C-22-B | 3217 | € | 22 | B | 50 | 1120 | 6/12 | 3 | ST | ST | 4/0.65 | IE1
TGT | PV031979T24 | CK | DA | TGT/6/12-1120-3/24-4/0.65-400V-50Hz-3-1979-CK-24-BPTC | 3684 | € | 24 | B | 50 | 1120 | 6/12 | 3 | ST | ST | 4/0.65 | IE1
TGT | PV030648T26 | LP | DA | TGT/4/6-800-6/26-4.5/1.5-400V-50Hz-3-1965-LP-26-APTC | 3132 | € | 26 | A | 50 | 800 | 4/6 | 6 | ST | ST | 4.5/1.5 | IE1
TGT | PV030689T32 | C | NE | TGT/4/8-900-3/32-8.4/2.05-400V-50Hz-3-1950-C-32-B | 3541 | € | 32 | B | 50 | 900 | 4/8 | 3 | ST | ST | 8.4/2.05 | IE1
TGT | PV061835T26 | CK | NE | TGT/6-630-6/26-0.75-230/400V-50Hz-3-1753-CK-26-B | 1390 | € | 26 | B | 50 | 630 | 6 | 6 | ST | ST | 0.75 | IE2
TGT | PV014245T34 | LK | NE | TGT/4/6-630-6/34-2.5/0.8-400V-50Hz-3-1963-LK-34-B | 1969 | € | 34 | B | 50 | 630 | 4/6 | 6 | ST | ST | 2.5/0.8 | IE1
TGT | PV014272T28 | CK | NE | TGT/4/6-710-6/28-4.5/1.5-400V-50Hz-3-1965-CK-28-A | 2625 | € | 28 | A | 50 | 710 | 4/6 | 6 | ST | ST | 4.5/1.5 | IE1
TGT | PV014272T28 | LP | DA | TGT/4/6-710-6/28-4.5/1.5-400V-50Hz-3-1965-LP-28-B-PTC | 2855 | € | 28 | B | 50 | 710 | 4/6 | 6 | ST | ST | 4.5/1.5 | IE1
TGT | PV004961T30 | LP | NE | TGT/6-560-6/30-0.37-230/400V-50Hz-3-1751-LP-30-B | 1228 | € | 30 | B | 50 | 560 | 6 | 6 | ST | ST | 0.37 | IE1
TGT | PV061834T20 | LP | DA | TGT/6-630-6/20-0.55-230/400V-50Hz-3-1752-LP-20-B-PTC | 1490 | € | 20 | B | 50 | 630 | 6 | 6 | ST | ST | 0.55 | IE1
TGT | PV014740T28 | LPK | NE | TGT/4/8-710-6/28-4/0.75-400V-50Hz-3-1948-LPK-28-B | 2651 | € | 28 | B | 50 | 710 | 4/8 | 6 | ST | ST | 4/0.75 | IE1
TGT | PV048923T08 | LPK | DA | TGT/4-1250-12/8-18.5-400/690V-50Hz-3-6106-LPK-8-BPTC | 6546 | € | 8 | B | 50 | 1250 | 4 | 12 | ST | ST | 18.5 | IE3
TGT | PV049222T18 | LPK | DA | TGT/6-1120-9/18-7.5-400/690V-50Hz-3-6231-LPK-18-APTC | 5325 | € | 18 | A | 50 | 1120 | 6 | 9 | ST | ST | 7.5 | IE3
TGT | PV055141T14 | C | DA | TGT/4-560-6/14-0.75-230/400V-50Hz-3-5859-C-14-APTC | 1119 | € | 14 | A | 50 | 560 | 4 | 6 | ST | ST | 0.75 | IE3
TGT | PV055141T14 | CK | DA | TGT/4-560-6/14-0.75-230/400V-50Hz-3-5859-CK-14-BPTC | 1349 | € | 14 | B | 50 | 560 | 4 | 6 | ST | ST | 0.75 | IE3
TGT | PV030688T32 | C | DA | TGT/4/8-800-3/32-5/1-400V-50Hz-3-5949-C-32-BPTC | 2824 | € | 32 | B | 50 | 800 | 4/8 | 3 | ST | ST | 5/1 | IE1
TGT | PV029993T26 | LPK | NE | TGT/4-560-6/26-1.1-230/400V-50Hz-3-8390-LPK-26-B | 1431 | € | 26 | B | 50 | 560 | 4 | 6 | ST | ST | 1.1 | IE3
TGT | PV029994T28 | LPK | DA | TGT/4-560-6/28-1.1-230/400V-50Hz-3-8390-LPK-28-APTC | 1585 | € | 28 | A | 50 | 560 | 4 | 6 | ST | ST | 1.1 | IE3
TGT | PV029998T14 | CK | DA | TGT/4-710-3/14-1.1-230/400V-50Hz-3-8390-CK-14-BPTC | 1449 | € | 14 | B | 50 | 710 | 4 | 3 | ST | ST | 1.1 | IE3
TGT | PV030000T18 | C | DA | TGT/4-710-3/18-1.1-230/400V-50Hz-3-8390-C-18-BPTC | 1219 | € | 18 | B | 50 | 710 | 4 | 3 | ST | ST | 1.1 | IE3
TGT | PV030003T10 | CK | NE | TGT/4-800-3/10-1.1-230/400V-50Hz-3-8390-CK-10-A | 1506 | € | 10 | A | 50 | 800 | 4 | 3 | ST | ST | 1.1 | IE3
TGT | PV031486T08 | LPK | DA | TGT/4/6-1000-3/8-3/1-400V-50Hz-3-1964-LPK-8-BPTC | 3610 | € | 8 | B | 50 | 1000 | 4/6 | 3 | ST | ST | 3/1 | IE1
TGT | PV055141T14 | LP | DA | TGT/4-560-6/14-0.75-230/400V-50Hz-3-5859-LP-14-BPTC | 1353 | € | 14 | B | 50 | 560 | 4 | 6 | ST | ST | 0.75 | IE3
TGT | PV004557T10 | LPK | NE | TGT/4-900-6/10-4-400/690V-50Hz-3-5913-LPK-10-A | 2926 | € | 10 | A | 50 | 900 | 4 | 6 | ST | ST | 4 | IE3
TGT | PV004557T10 | LPK | DA | TGT/4-900-6/10-4-400/690V-50Hz-3-5913-LPK-10-APTC | 3125 | € | 10 | A | 50 | 900 | 4 | 6 | ST | ST | 4 | IE3
TGT | PV004559T12 | C | NE | TGT/4-900-6/12-4-400/690V-50Hz-3-5913-C-12-A | 2181 | € | 12 | A | 50 | 900 | 4 | 6 | ST | ST | 4 | IE3
TGT | PV004559T12 | C | DA | TGT/4-900-6/12-4-400/690V-50Hz-3-5913-C-12-APTC | 2380 | € | 12 | A | 50 | 900 | 4 | 6 | ST | ST | 4 | IE3
TGT | PV004484T30 | C | NE | TGT/4-800-3/30-4-400/690V-50Hz-3-5913-C-30-B | 1613 | € | 30 | B | 50 | 800 | 4 | 3 | ST | ST | 4 | IE3
TGT | PV004863T14 | LPK | DA | TGT/6-1609-12/14-45-400/690V-50Hz-3-6021-LPK-14-BPTC | 27877 | € | 14 | B | 50 | 1609 | 6 | 12 | ST | ST | 45 | IE3
TGT | PV004865T16 | CK | DA | TGT/6-1609-12/16-45-400/690V-50Hz-3-6021-CK-16-APTC | 23998 | € | 16 | A | 50 | 1609 | 6 | 12 | ST | ST | 45 | IE3
TGT | PV014709T36 | LPK | NE | TGT/4/8-630-6/36-3/0.65-400V-50Hz-3-1947-LPK-36-A | 2409 | € | 36 | A | 50 | 630 | 4/8 | 6 | ST | ST | 3/0.65 | IE1
TGT | PV064420T14 | C | NE | TGT/2-560-6/14-5.5-400/690V-50Hz-3-6302-C-14-B | 1435 | € | 14 | B | 50 | 560 | 2 | 6 | ST | ST | 5.5 | IE3
TGT | PV031546T12 | C | DA | TGT/6/12-800-3/12-0.75/0.12-400V-50Hz-3-1974-C-12-BPTC | 1785 | € | 12 | B | 50 | 800 | 6/12 | 3 | ST | ST | 0.75/0.12 | IE1
TGT | PV014998T28 | LP | DA | TGT/6/12-630-6/28-0.75/0.12-400V-50Hz-3-1974-LP-28-APTC | 1799 | € | 28 | A | 50 | 630 | 6/12 | 6 | ST | ST | 0.75/0.12 | IE1
TGT | PV030651T24 | CK | NE | TGT/4/8-1000-3/24-6.8/1.4-400V-50Hz-3-1949-CK-24-B | 3607 | € | 24 | B | 50 | 1000 | 4/8 | 3 | ST | ST | 6.8/1.4 | IE1
TGT | PV030651T24 | CK | DA | TGT/4/8-1000-3/24-6.8/1.4-400V-50Hz-3-1949-CK-24-BPTC | 3827 | € | 24 | B | 50 | 1000 | 4/8 | 3 | ST | ST | 6.8/1.4 | IE1
TGT | PV015008T24 | LP | DA | TGT/6/12-710-3/24-0.75/0.12-400V-50Hz-3-1974-LP-24-BPTC | 1847 | € | 24 | B | 50 | 710 | 6/12 | 3 | ST | ST | 0.75/0.12 | IE1
TGT | PV055150T36 | LPK | NE | TGT/4-630-6/36-4-400/690V-50Hz-3-5913-LPK-36-A | 1873 | € | 36 | A | 50 | 630 | 4 | 6 | ST | ST | 4 | IE3
TGT | PV014991T14 | LK | DA | TGT/6/12-630-6/14-0.4/0.08-400V-50Hz-3-1973-LK-14-APTC | 1821 | € | 14 | A | 50 | 630 | 6/12 | 6 | ST | ST | 0.4/0.08 | IE1
TGT | PV014993T18 | CK | DA | TGT/6/12-630-6/18-0.4/0.08-400V-50Hz-3-1973-CK-18-APTC | 1666 | € | 18 | A | 50 | 630 | 6/12 | 6 | ST | ST | 0.4/0.08 | IE1
TGT | PV015004T18 | LK | NE | TGT/6/12-710-3/18-0.4/0.08-400V-50Hz-3-1973-LK-18-B | 1715 | € | 18 | B | 50 | 710 | 6/12 | 3 | ST | ST | 0.4/0.08 | IE1
TGT | PV055154T24 | C | NE | TGT/4-630-6/24-2.2-230/400V-50Hz-3-6268-C-24-B | 1181 | € | 24 | B | 50 | 630 | 4 | 6 | ST | ST | 2.2 | IE3
TGT | PV050215T32 | LK | DA | TGT/4-450-6/32-0.55-230/400V-50Hz-3-14029-LK-32-BPTC | 1327 | € | 32 | B | 50 | 450 | 4 | 6 | ST | ST | 0.55 | IE3
TGT | PV050117T30 | CK | DA | TGT/4-1250-12/30-90-400/690V-50Hz-3-6040-CK-30-BPTC | 17157 | € | 30 | B | 50 | 1250 | 4 | 12 | ST | ST | 90 | IE3
TGT | PV031154T12 | LPK | NE | TGT/2-400-6/12-1.1-230/400V-50Hz-3-6222-LPK-12-B | 1242 | € | 12 | B | 50 | 400 | 2 | 6 | ST | ST | 1.1 | IE3
TGT | PV030713T14 | LPK | NE | TGT/6/12-800-3/14-0.4/0.08-400V-50Hz-3-1973-LPK-14-B | 2098 | € | 14 | B | 50 | 800 | 6/12 | 3 | ST | ST | 0.4/0.08 | IE1
TGT-ATEX | PV038934T14 | C | NE | TGT/4-1250-9/14-22-II3DExtcIIIBT125-400/690V-50Hz-3-9018-C-14-A | 7315 | € | 14 | A | 50 | 1250 | 4 | 9 | II3DExtcIIIBT125 | II3DExtbIIIBT125Dc | 22 | IE2
TGT-ATEX | PV038950T16 | LP | NE | TGT/4-1250-9/16-30-II3DExtcIIICT125-400/690V-50Hz-3-9006-LP-16-A | 10555 | € | 16 | A | 50 | 1250 | 4 | 9 | II3DExtcIIICT125 | II3DExtbIIICT125Dc | 30 | IE2
TGT-ATEX | PV038970T20 | LP | NE | TGT/4-1250-9/20-30-II3DExtcIIICT125-400/690V-50Hz-3-9006-LP-20-B | 10555 | € | 20 | B | 50 | 1250 | 4 | 9 | II3DExtcIIICT125 | II3DExtbIIICT125Dc | 30 | IE2
TGT-ATEX | PV040453T24 | LP | NE | TGT/4-900-6/24-11-II3DExtcIIIBT125-400/690V-50Hz-3-8983-LP-24-B | 5410 | € | 24 | B | 50 | 900 | 4 | 6 | II3DExtcIIIBT125 | II3DExtbIIIBT125Dc | 11 | IE2
TGT | PV049311T08 | LPK | NE | TGT/4/6-1250-12/8-20/8.5-400V-50Hz-3-4149-LPK-8-A | 9109 | € | 8 | A | 50 | 1250 | 4/6 | 12 | ST | ST | 20/8.5 | IE1
TGT-ATEX | PV049753T30 | C | NE | TGT/6-1120-9/30-15-II2GExdIIBT4-400/690V-50Hz-3-5792-C-30-A | 9687 | € | 30 | A | 50 | 1120 | 6 | 9 | II2GExdIIBT4 | II2GExdIIBT4 | 15 | IE2
TGT-ATEX | PV049759T32 | LP | NE | TGT/6-1120-9/32-15-II2GExdIIB(H2)T4-400/690V-50Hz-3-5912-LP-32-B | 12492 | € | 32 | B | 50 | 1120 | 6 | 9 | II2GExdIIB(H2)T4 | II2GExdIICT4 | 15 | IE2
TGT-ATEX | PV038860T22 | LP | NE | TGT/4-1250-6/22-30-II3DExtcIIICT125-400/690V-50Hz-3-9006-LP-22-B | 10387 | € | 22 | B | 50 | 1250 | 4 | 6 | II3DExtcIIICT125 | II3DExtbIIICT125Dc | 30 | IE2
TGT-ATEX | PV038960T18 | C | NE | TGT/4-1250-9/18-30-II3DExtcIIICT125-400/690V-50Hz-3-9006-C-18-A | 8792 | € | 18 | A | 50 | 1250 | 4 | 9 | II3DExtcIIICT125 | II3DExtbIIICT125Dc | 30 | IE2
TGT-ATEX | PV049669T24 | C | NE | TGT/6-1120-6/24-7.5-II2GExdIIB(H2)T4-400/690V-50Hz-3-5939-C-24-A | 6530 | € | 24 | A | 50 | 1120 | 6 | 6 | II2GExdIIB(H2)T4 | II2GExdIICT4 | 7.5 | IE2
TGT-ATEX | PV049674T26 | C | NE | TGT/6-1120-6/26-7.5-II2GExdIIB(H2)T4-400/690V-50Hz-3-5939-C-26-B | 6530 | € | 26 | B | 50 | 1120 | 6 | 6 | II2GExdIIB(H2)T4 | II2GExdIICT4 | 7.5 | IE2
TGT-ATEX | PV049721T20 | LP | NE | TGT/6-1120-9/20-7.5-II2GExdIIB(H2)T4-400/690V-50Hz-3-5939-LP-20-A | 8337 | € | 20 | A | 50 | 1120 | 6 | 9 | II2GExdIIB(H2)T4 | II2GExdIICT4 | 7.5 | IE2
TGT-ATEX | PV049752T30 | C | NE | TGT/6-1120-9/30-15-II2GExdIIB(H2)T4-400/690V-50Hz-3-5912-C-30-B | 10808 | € | 30 | B | 50 | 1120 | 6 | 9 | II2GExdIIB(H2)T4 | II2GExdIICT4 | 15 | IE2
TGT-ATEX | PV049753T30 | LP | NE | TGT/6-1120-9/30-15-II2GExdIIBT4-400/690V-50Hz-3-5792-LP-30-B | 11370 | € | 30 | B | 50 | 1120 | 6 | 9 | II2GExdIIBT4 | II2GExdIIBT4 | 15 | IE2
TGT | PV055518T24 | LK | DA | TGT/4/8-710-3/24-2.3/0.5-400V-50Hz-3-1946-LK-24-B-PTC | 2280 | € | 24 | B | 50 | 710 | 4/8 | 3 | ST | ST | 2.3/0.5 | IE1
TGT | PV055518T24 | LP | NE | TGT/4/8-710-3/24-2.3/0.5-400V-50Hz-3-1946-LP-24-B | 1923 | € | 24 | B | 50 | 710 | 4/8 | 3 | ST | ST | 2.3/0.5 | IE1
TGT | PV061716T30 | LK | DA | TGT/4-450-6/30-0.55-230/400V-50Hz-3-1718-LK-30-B-PTC | 1327 | € | 30 | B | 50 | 450 | 4 | 6 | ST | ST | 0.55 | IE1
TGT | PV061765T08 | C | DA | TGT/4-500-6/8-0.55-230/400V-50Hz-3-1718-C-8-A-PTC | 991 | € | 8 | A | 50 | 500 | 4 | 6 | ST | ST | 0.55 | IE1
TGT | PV061765T08 | LK | DA | TGT/4-500-6/8-0.55-230/400V-50Hz-3-1718-LK-8-A-PTC | 1353 | € | 8 | A | 50 | 500 | 4 | 6 | ST | ST | 0.55 | IE1
TGT | PV061765T08 | LP | DA | TGT/4-500-6/8-0.55-230/400V-50Hz-3-1718-LP-8-B-PTC | 1212 | € | 8 | B | 50 | 500 | 4 | 6 | ST | ST | 0.55 | IE1
TGT-ATEX | PV049275T24 | C | NE | TGT/6-900-9/24-3-II2GExeIIT3-230/400V-50Hz-3-5805-C-24-A | 4162 | € | 24 | A | 50 | 900 | 6 | 9 | II2GExeIIT3 | II2GExeIIT3 | 3 | IE2
TGT-ATEX | PV049674T26 | C | DA | TGT/6-1120-6/26-7.5-II2GExdIIB(H2)T4-400/690V-50Hz-3-5939-C-26-APTC | 6530 | € | 26 | A | 50 | 1120 | 6 | 6 | II2GExdIIB(H2)T4 | II2GExdIICT4 | 7.5 | IE2
TGT-ATEX | PV040553T22 | LP | NE | TGT/4-900-9/22-11-II3DExtcIIIBT125-400/690V-50Hz-3-8983-LP-22-B | 5542 | € | 22 | B | 50 | 900 | 4 | 9 | II3DExtcIIIBT125 | II3DExtbIIIBT125Dc | 11 | IE2
TGT | PV049314T08 | C | NE | TGT/4/8-1250-12/8-17/4.3-400V-50Hz-3-4145-C-8-A | 5981 | € | 8 | A | 50 | 1250 | 4/8 | 12 | ST | ST | 17/4.3 | IE1
TGT | PV049314T08 | CK | NE | TGT/4/8-1250-12/8-17/4.3-400V-50Hz-3-4145-CK-8-A | 6439 | € | 8 | A | 50 | 1250 | 4/8 | 12 | ST | ST | 17/4.3 | IE1
TGT | PV031555T08 | CK | NE | TGT/6/12-900-3/8-1.5/0.25-400V-50Hz-3-1976-CK-8-B | 2499 | € | 8 | B | 50 | 900 | 6/12 | 3 | ST | ST | 1.5/0.25 | IE1
TGT | PV015061T26 | LP | NE | TGT/6/12-900-3/26-1.5/0.25-400V-50Hz-3-1976-LP-26-B | 2768 | € | 26 | B | 50 | 900 | 6/12 | 3 | ST | ST | 1.5/0.25 | IE1
TGT | PV030623T30 | LPK | DA | TGT/4/6-1120-9/30-34/11-400V-50Hz-3-6265-LPK-30-BPTC | 12850 | € | 30 | B | 50 | 1120 | 4/6 | 9 | ST | ST | 34/11 | IE1
TGT | PV031534T14 | C | NE | TGT/6/12-1000-3/14-1.5/0.25-400V-50Hz-3-1976-C-14-B | 2349 | € | 14 | B | 50 | 1000 | 6/12 | 3 | ST | ST | 1.5/0.25 | IE1
TGT | PV049218T10 | CK | DA | TGT/6-1120-9/10-4-400/690V-50Hz-3-5985-CK-10-BPTC | 3567 | € | 10 | B | 50 | 1120 | 6 | 9 | ST | ST | 4 | IE3
TGT | PV031971T12 | C | NE | TGT/6/12-1120-3/12-1.5/0.25-400V-50Hz-3-1976-C-12-B | 2689 | € | 12 | B | 50 | 1120 | 6/12 | 3 | ST | ST | 1.5/0.25 | IE1
TGT | PV031555T08 | C | DA | TGT/6/12-900-3/8-1.5/0.25-400V-50Hz-3-1976-C-8-APTC | 2468 | € | 8 | A | 50 | 900 | 6/12 | 3 | ST | ST | 1.5/0.25 | IE1
TGT | PV031560T08 | LP | NE | TGT/6/12-900-9/8-1.5/0.25-400V-50Hz-3-1976-LP-8-A | 3015 | € | 8 | A | 50 | 900 | 6/12 | 9 | ST | ST | 1.5/0.25 | IE1
TGT | PV049219T12 | C | NE | TGT/6-1120-9/12-4-400/690V-50Hz-3-5985-C-12-B | 3100 | € | 12 | B | 50 | 1120 | 6 | 9 | ST | ST | 4 | IE3
TGT | PV050185T08 | LPK | DA | TGT/4-1250-3/8-5.5-400/690V-50Hz-3-6291-LPK-8-APTC | 4225 | € | 8 | A | 50 | 1250 | 4 | 3 | ST | ST | 5.5 | IE3
TGT | PV055214T08 | LP | DA | TGT/4-1250-6/8-11-400/690V-50Hz-3-5835-LP-8-BPTC | 5199 | € | 8 | B | 50 | 1250 | 4 | 6 | ST | ST | 11 | IE3
TGT | PV049310T08 | CK | DA | TGT/4/6-1250-12/8-20/6.5-400V-50Hz-3-1969-CK-8-BPTC | 8360 | € | 8 | B | 50 | 1250 | 4/6 | 12 | ST | ST | 20/6.5 | IE1
TGT | PV015061T26 | C | DA | TGT/6/12-900-3/26-1.5/0.25-400V-50Hz-3-1976-C-26-APTC | 2468 | € | 26 | A | 50 | 900 | 6/12 | 3 | ST | ST | 1.5/0.25 | IE1
TGT | PV015016T20 | CK | DA | TGT/6/12-710-6/20-0.75/0.12-400V-50Hz-3-1974-CK-20-APTC | 1917 | € | 20 | A | 50 | 710 | 6/12 | 6 | ST | ST | 0.75/0.12 | IE1
TGT | PV031538T12 | C | NE | TGT/6/12-710-3/12-0.75/0.12-400V-50Hz-3-1974-C-12-A | 1419 | € | 12 | A | 50 | 710 | 6/12 | 3 | ST | ST | 0.75/0.12 | IE1
TGT | PV031543T10 | LK | NE | TGT/6/12-710-6/10-0.75/0.12-400V-50Hz-3-1974-LK-10-A | 1948 | € | 10 | A | 50 | 710 | 6/12 | 6 | ST | ST | 0.75/0.12 | IE1
TGT | PV031546T12 | LPK | NE | TGT/6/12-800-3/12-0.75/0.12-400V-50Hz-3-1974-LPK-12-B | 2217 | € | 12 | B | 50 | 800 | 6/12 | 3 | ST | ST | 0.75/0.12 | IE1
TGT | PV031538T12 | LK | NE | TGT/6/12-710-3/12-0.75/0.12-400V-50Hz-3-1974-LK-12-A | 1834 | € | 12 | A | 50 | 710 | 6/12 | 3 | ST | ST | 0.75/0.12 | IE1
TGT | PV031538T12 | LP | DA | TGT/6/12-710-3/12-0.75/0.12-400V-50Hz-3-1974-LP-12-APTC | 1847 | € | 12 | A | 50 | 710 | 6/12 | 3 | ST | ST | 0.75/0.12 | IE1
TGT | PV031540T16 | LPK | NE | TGT/6/12-710-3/16-0.75/0.12-400V-50Hz-3-1974-LPK-16-B | 1922 | € | 16 | B | 50 | 710 | 6/12 | 3 | ST | ST | 0.75/0.12 | IE1
TGT | PV031541T18 | CK | DA | TGT/6/12-710-3/18-0.75/0.12-400V-50Hz-3-1974-CK-18-APTC | 1803 | € | 18 | A | 50 | 710 | 6/12 | 3 | ST | ST | 0.75/0.12 | IE1
TGT | PV031509T22 | LPK | DA | TGT/4/6-710-6/22-3/1-400V-50Hz-3-1964-LPK-22-APTC | 2697 | € | 22 | A | 50 | 710 | 4/6 | 6 | ST | ST | 3/1 | IE1
TGT | PV030620T26 | LP | DA | TGT/4/6-1120-6/26-23/7.2-400V-50Hz-3-1970-LP-26-BPTC | 10250 | € | 26 | B | 50 | 1120 | 4/6 | 6 | ST | ST | 23/7.2 | IE1
TGT | PV030629T12 | C | DA | TGT/4/6-1409-3/12-30/9-400V-50Hz-3-1971-C-12-APTC | 16803 | € | 12 | A | 50 | 1409 | 4/6 | 3 | ST | ST | 30/9 | IE1
TGT | PV030640T12 | LPK | DA | TGT/4/6-1609-6/12-80/28-400V-50Hz-3-6179-LPK-12-APTC | 29485 | € | 12 | A | 50 | 1609 | 4/6 | 6 | ST | ST | 80/28 | IE1
TGT | PV049227T28 | CK | DA | TGT/6-1120-9/28-11-400/690V-50Hz-3-6315-CK-28-APTC | 5345 | € | 28 | A | 50 | 1120 | 6 | 9 | ST | ST | 11 | IE3
TGT | PV031991T16 | C | NE | TGT/6/12-1120-6/16-4/0.65-400V-50Hz-3-1979-C-16-B | 3341 | € | 16 | B | 50 | 1120 | 6/12 | 6 | ST | ST | 4/0.65 | IE1
TGT | PV030666T12 | LP | DA | TGT/4/8-1409-3/12-22/4.4-400V-50Hz-3-1953-LP-12-APTC | 16479 | € | 12 | A | 50 | 1409 | 4/8 | 3 | ST | ST | 22/4.4 | IE1
TGT | PV049879T32 | CK | DA | TGT/4/8-800-6/32-8.4/2.05-400V-50Hz-3-1950-CK-32-BPTC | 3836 | € | 32 | B | 50 | 800 | 4/8 | 6 | ST | ST | 8.4/2.05 | IE1
TGT | PV030613T18 | LP | DA | TGT/4/6-1000-3/18-4.5/1.5-400V-50Hz-3-1965-LP-18-APTC | 3767 | € | 18 | A | 50 | 1000 | 4/6 | 3 | ST | ST | 4.5/1.5 | IE1
TGT | PV030648T26 | LK | DA | TGT/4/6-800-6/26-4.5/1.5-400V-50Hz-3-1965-LK-26-APTC | 3309 | € | 26 | A | 50 | 800 | 4/6 | 6 | ST | ST | 4.5/1.5 | IE1
TGT | PV030658T32 | CK | DA | TGT/4/8-1120-3/32-22/4.4-400V-50Hz-3-1953-CK-32-BPTC | 6824 | € | 32 | B | 50 | 1120 | 4/8 | 3 | ST | ST | 22/4.4 | IE1
TGT | PV030675T20 | CK | DA | TGT/4/8-1609-3/20-68/17-400V-50Hz-3-5965-CK-20-BPTC | 22928 | € | 20 | B | 50 | 1609 | 4/8 | 3 | ST | ST | 68/17 | IE1
TGT | PV031159T12 | LPK | DA | TGT/2-450-6/12-1.5-230/400V-50Hz-3-5955-LPK-12-APTC | 1499 | € | 12 | A | 50 | 450 | 2 | 6 | ST | ST | 1.5 | IE3
TGT | PV031516T10 | CK | NE | TGT/4/6-900-6/10-4.5/1.5-400V-50Hz-3-1965-CK-10-A | 3291 | € | 10 | A | 50 | 900 | 4/6 | 6 | ST | ST | 4.5/1.5 | IE1
TGT | PV031529T26 | LK | NE | TGT/4/8-800-9/26-8.4/2.05-400V-50Hz-3-1950-LK-26-A | 4021 | € | 26 | A | 50 | 800 | 4/8 | 9 | ST | ST | 8.4/2.05 | IE1
TGT-ATEX | PV038869T24 | C | NE | TGT/4-1250-6/24-37-II3DExtcIIICT125-400/690V-50Hz-3-9010-C-24-B | 12795 | € | 24 | B | 50 | 1250 | 4 | 6 | II3DExtcIIICT125 | II3DExtbIIICT125Dc | 37 | IE2
TGT-ATEX | PV041285T28 | C | NE | TGT/6-1250-6/28-15-II3DExtcIIIBT125-400/690V-50Hz-3-8998-C-28-A | 7253 | € | 28 | A | 50 | 1250 | 6 | 6 | II3DExtcIIIBT125 | II3DExtbIIIBT125Dc | 15 | IE2
TGT-ATEX | PV049199T36 | LP | DA | TGT/4-450-6/36-0.55-II2GExdIIBT4-230/400V-50Hz-3-5858-LP-36-B-PTC | 2029 | € | 36 | B | 50 | 450 | 4 | 6 | II2GExdIIBT4 | II2GExdIIBT4 | 0.55 | IE2
TGT | PV049224T22 | C | NE | TGT/6-1120-9/22-11-400/690V-50Hz-3-6315-C-22-B | 4693 | € | 22 | B | 50 | 1120 | 6 | 9 | ST | ST | 11 | IE3
TGT | PV061703T12 | LP | NE | TGT/4-1250-6/12-22-400/690V-50Hz-3-5777-LP-12-A | 6225 | € | 12 | A | 50 | 1250 | 4 | 6 | ST | ST | 22 | IE3
TGT | PV030080T20 | LPK | NE | TGT/6-1120-6/20-5.5-400/690V-50Hz-3-6125-LPK-20-A | 4572 | € | 20 | A | 50 | 1120 | 6 | 6 | ST | ST | 5.5 | IE3
TGT | PV030081T22 | CK | DA | TGT/6-1120-6/22-5.5-400/690V-50Hz-3-6125-CK-22-BPTC | 3862 | € | 22 | B | 50 | 1120 | 6 | 6 | ST | ST | 5.5 | IE3
TGT | PV030153T14 | LK | DA | TGT/4-450-6/14-0.25-230/400V-50Hz-3-1716-LK-14-BPTC | 1310 | € | 14 | B | 50 | 450 | 4 | 6 | ST | ST | 0.25 | IE1
TGT | PV030642T22 | LPK | DA | TGT/4/6-1609-6/22-115/40-400V-50Hz-3-5878-LPK-22-BPTC | 33839 | € | 22 | B | 50 | 1609 | 4/6 | 6 | ST | ST | 115/40 | IE1
TGT | PV014240T24 | CK | NE | TGT/4/6-630-6/24-1.5/0.45-400V-50Hz-3-1962-CK-24-B | 1561 | € | 24 | B | 50 | 630 | 4/6 | 6 | ST | ST | 1.5/0.45 | IE1
TGT | PV064408T16 | LP | DA | TGT/4-560-6/16-0.55-230/400V-50Hz-3-14029-LP-16-B-PTC | 1335 | € | 16 | B | 50 | 560 | 4 | 6 | ST | ST | 0.55 | IE3
TGT | PV014740T28 | LP | DA | TGT/4/8-710-6/28-4/0.75-400V-50Hz-3-1948-LP-28-B-PTC | 2602 | € | 28 | B | 50 | 710 | 4/8 | 6 | ST | ST | 4/0.75 | IE1
TGT | PV015074T24 | C | NE | TGT/6/12-900-6/24-3/0.55-400V-50Hz-3-1978-C-24-B | 2583 | € | 24 | B | 50 | 900 | 6/12 | 6 | ST | ST | 3/0.55 | IE1
TGT | PV029990T36 | LPK | DA | TGT/4-500-6/36-1.1-230/400V-50Hz-3-8390-LPK-36-APTC | 1463 | € | 36 | A | 50 | 500 | 4 | 6 | ST | ST | 1.1 | IE3
TGT | PV049230T08 | CK | NE | TGT/6-1120-9/8-3-230/400V-50Hz-3-5875-CK-8-A | 3144 | € | 8 | A | 50 | 1120 | 6 | 9 | ST | ST | 3 | IE3
TGT | PV030116T10 | CK | DA | TGT/2-560-6/10-4-400/690V-50Hz-3-5929-CK-10-BPTC | 1718 | € | 10 | B | 50 | 560 | 2 | 6 | ST | ST | 4 | IE3
TGT | PV055118T26 | LPK | NE | TGT/4-500-6/26-0.75-230/400V-50Hz-3-5859-LPK-26-B | 1305 | € | 26 | B | 50 | 500 | 4 | 6 | ST | ST | 0.75 | IE3
TGT | PV031976T20 | LP | NE | TGT/6/12-1120-3/20-3/0.55-400V-50Hz-3-1978-LP-20-A | 3817 | € | 20 | A | 50 | 1120 | 6/12 | 3 | ST | ST | 3/0.55 | IE1
TGT | PV031976T20 | LPK | DA | TGT/6/12-1120-3/20-3/0.55-400V-50Hz-3-1978-LPK-20-APTC | 4284 | € | 20 | A | 50 | 1120 | 6/12 | 3 | ST | ST | 3/0.55 | IE1
TGT | PV048923T08 | C | DA | TGT/4-1250-12/8-18.5-400/690V-50Hz-3-6106-C-8-BPTC | 5118 | € | 8 | B | 50 | 1250 | 4 | 12 | ST | ST | 18.5 | IE3
TGT | PV049230T08 | CK | NE | TGT/6-1120-9/8-3-230/400V-50Hz-3-5875-CK-8-B | 3144 | € | 8 | B | 50 | 1120 | 6 | 9 | ST | ST | 3 | IE3
TGT | PV049312T16 | LP | DA | TGT/4/8-1250-12/16-42/10-400V-50Hz-3-1955-LP-16-APTC | 11246 | € | 16 | A | 50 | 1250 | 4/8 | 12 | ST | ST | 42/10 | IE1
TGT | PV015086T22 | LP | DA | TGT/6/12-900-9/22-3/0.55-400V-50Hz-3-1978-LP-22-BPTC | 3433 | € | 22 | B | 50 | 900 | 6/12 | 9 | ST | ST | 3/0.55 | IE1
TGT | PV029993T26 | LPK | DA | TGT/4-560-6/26-1.1-230/400V-50Hz-3-8390-LPK-26-BPTC | 1585 | € | 26 | B | 50 | 560 | 4 | 6 | ST | ST | 1.1 | IE3
TGT | PV031486T08 | CK | DA | TGT/4/6-1000-3/8-3/1-400V-50Hz-3-1964-CK-8-BPTC | 3054 | € | 8 | B | 50 | 1000 | 4/6 | 3 | ST | ST | 3/1 | IE1
TGT | PV031505T32 | LK | NE | TGT/4/6-630-6/32-3/1-400V-50Hz-3-1964-LK-32-B | 2248 | € | 32 | B | 50 | 630 | 4/6 | 6 | ST | ST | 3/1 | IE1
TGT | PV004845T20 | LPK | DA | TGT/6-1409-9/20-30-400/690V-50Hz-3-6012-LPK-20-BPTC | 20057 | € | 20 | B | 50 | 1409 | 6 | 9 | ST | ST | 30 | IE3
TGT | PV004847T22 | LP | DA | TGT/6-1409-9/22-30-400/690V-50Hz-3-6012-LP-22-BPTC | 19598 | € | 22 | B | 50 | 1409 | 6 | 9 | ST | ST | 30 | IE3
TGT | PV004873T24 | LPK | DA | TGT/6-1609-12/24-75-400/690V-50Hz-3-6182-LPK-24-APTC | 29082 | € | 24 | A | 50 | 1609 | 6 | 12 | ST | ST | 75 | IE3
TGT | PV004883T08 | LP | DA | TGT/6-1609-12/8-30-400/690V-50Hz-3-6012-LP-8-BPTC | 21546 | € | 8 | B | 50 | 1609 | 6 | 12 | ST | ST | 30 | IE3
TGT | PV004605T16 | LP | DA | TGT/6-1000-3/16-1.5-230/400V-50Hz-3-6114-LP-16-APTC | 2790 | € | 16 | A | 50 | 1000 | 6 | 3 | ST | ST | 1.5 | IE3
TGT | PV004631T18 | LP | NE | TGT/6-1000-6/18-3-230/400V-50Hz-3-5875-LP-18-A | 2985 | € | 18 | A | 50 | 1000 | 6 | 6 | ST | ST | 3 | IE3
TGT | PV004633T20 | CK | DA | TGT/6-1000-6/20-3-230/400V-50Hz-3-5875-CK-20-APTC | 2897 | € | 20 | A | 50 | 1000 | 6 | 6 | ST | ST | 3 | IE3
TGT | PV004958T24 | C | DA | TGT/6-560-6/24-0.37-230/400V-50Hz-3-1751-C-24-BPTC | 1149 | € | 24 | B | 50 | 560 | 6 | 6 | ST | ST | 0.37 | IE1
TGT | PV004964T12 | C | NE | TGT/6-630-6/12-0.37-230/400V-50Hz-3-1751-C-12-A | 1074 | € | 12 | A | 50 | 630 | 6 | 6 | ST | ST | 0.37 | IE1
TGT | PV049229T32 | LPK | NE | TGT/6-1120-9/32-15-400/690V-50Hz-3-6087-LPK-32-A | 7095 | € | 32 | A | 50 | 1120 | 6 | 9 | ST | ST | 15 | IE3
TGT-ATEX | PV049763T32 | C | NE | TGT/6-1120-9/32-15-II3DExtcIIIBT125-400/690V-50Hz-3-8998-C-32-A | 7209 | € | 32 | A | 50 | 1120 | 6 | 9 | II3DExtcIIIBT125 | II3DExtbIIIBT125Dc | 15 | IE2
TGT | PV014245T34 | LP | NE | TGT/4/6-630-6/34-2.5/0.8-400V-50Hz-3-1963-LP-34-A | 1810 | € | 34 | A | 50 | 630 | 4/6 | 6 | ST | ST | 2.5/0.8 | IE1
TGT | PV014272T28 | LP | NE | TGT/4/6-710-6/28-4.5/1.5-400V-50Hz-3-1965-LP-28-A | 2634 | € | 28 | A | 50 | 710 | 4/6 | 6 | ST | ST | 4.5/1.5 | IE1
TGT | PV031990T14 | LP | NE | TGT/6/12-1120-6/14-4/0.65-400V-50Hz-3-1979-LP-14-B | 4271 | € | 14 | B | 50 | 1120 | 6/12 | 6 | ST | ST | 4/0.65 | IE1
TGT | PV030648T26 | LPK | NE | TGT/4/6-800-6/26-4.5/1.5-400V-50Hz-3-1965-LPK-26-B | 3176 | € | 26 | B | 50 | 800 | 4/6 | 6 | ST | ST | 4.5/1.5 | IE1
TGT | PV049227T28 | LP | DA | TGT/6-1120-9/28-11-400/690V-50Hz-3-6315-LP-28-APTC | 5843 | € | 28 | A | 50 | 1120 | 6 | 9 | ST | ST | 11 | IE3
TGT | PV030695T28 | CK | NE | TGT/6/12-1000-6/28-4/0.65-400V-50Hz-3-1979-CK-28-B | 3244 | € | 28 | B | 50 | 1000 | 6/12 | 6 | ST | ST | 4/0.65 | IE1
TGT | PV014991T14 | LP | DA | TGT/6/12-630-6/14-0.4/0.08-400V-50Hz-3-1973-LP-14-APTC | 1680 | € | 14 | A | 50 | 630 | 6/12 | 6 | ST | ST | 0.4/0.08 | IE1
TGT | PV015002T14 | LK | NE | TGT/6/12-710-3/14-0.4/0.08-400V-50Hz-3-1973-LK-14-B | 1715 | € | 14 | B | 50 | 710 | 6/12 | 3 | ST | ST | 0.4/0.08 | IE1
TGT | PV030680T24 | LK | DA | TGT/4/8-1609-6/24-130/33-400V-50Hz-3-5838-LK-24-APTC | 32182 | € | 24 | A | 50 | 1609 | 4/8 | 6 | ST | ST | 130/33 | IE1
TGT | PV031761T30 | LPK | DA | TGT/6-1409-12/30-55-400/690V-50Hz-3-6130-LPK-30-BPTC | 26824 | € | 30 | B | 50 | 1409 | 6 | 12 | ST | ST | 55 | IE3
TGT | PV015011T12 | C | NE | TGT/6/12-710-6/12-0.4/0.08-400V-50Hz-3-1973-C-12-A | 1415 | € | 12 | A | 50 | 710 | 6/12 | 6 | ST | ST | 0.4/0.08 | IE1
TGT | PV015011T12 | LPK | DA | TGT/6/12-710-6/12-0.4/0.08-400V-50Hz-3-1973-LPK-12-BPTC | 2072 | € | 12 | B | 50 | 710 | 6/12 | 6 | ST | ST | 0.4/0.08 | IE1
TGT | PV014245T34 | LK | DA | TGT/4/6-630-6/34-2.5/0.8-400V-50Hz-3-1963-LK-34-B-PTC | 2167 | € | 34 | B | 50 | 630 | 4/6 | 6 | ST | ST | 2.5/0.8 | IE1
TGT | PV014272T28 | LP | DA | TGT/4/6-710-6/28-4.5/1.5-400V-50Hz-3-1965-LP-28-A-PTC | 2855 | € | 28 | A | 50 | 710 | 4/6 | 6 | ST | ST | 4.5/1.5 | IE1
TGT | PV014272T28 | LPK | NE | TGT/4/6-710-6/28-4.5/1.5-400V-50Hz-3-1965-LPK-28-A | 2899 | € | 28 | A | 50 | 710 | 4/6 | 6 | ST | ST | 4.5/1.5 | IE1
TGT | PV030658T32 | LPK | DA | TGT/4/8-1120-3/32-22/4.4-400V-50Hz-3-1953-LPK-32-BPTC | 7754 | € | 32 | B | 50 | 1120 | 4/8 | 3 | ST | ST | 22/4.4 | IE1
TGT | PV049224T22 | LP | DA | TGT/6-1120-9/22-11-400/690V-50Hz-3-6315-LP-22-BPTC | 5843 | € | 22 | B | 50 | 1120 | 6 | 9 | ST | ST | 11 | IE3
TGT | PV031991T16 | CK | DA | TGT/6/12-1120-6/16-4/0.65-400V-50Hz-3-1979-CK-16-APTC | 3808 | € | 16 | A | 50 | 1120 | 6/12 | 6 | ST | ST | 4/0.65 | IE1
TGT | PV031991T16 | LPK | NE | TGT/6/12-1120-6/16-4/0.65-400V-50Hz-3-1979-LPK-16-B | 4517 | € | 16 | B | 50 | 1120 | 6/12 | 6 | ST | ST | 4/0.65 | IE1
TGT | PV030647T24 | CK | DA | TGT/4/6-800-3/24-2.5/0.8-400V-50Hz-3-1963-CK-24-BPTC | 2242 | € | 24 | B | 50 | 800 | 4/6 | 3 | ST | ST | 2.5/0.8 | IE1
TGT | PV031159T12 | CK | NE | TGT/2-450-6/12-1.5-230/400V-50Hz-3-5955-CK-12-B | 1132 | € | 12 | B | 50 | 450 | 2 | 6 | ST | ST | 1.5 | IE3
TGT | PV031160T08 | LK | NE | TGT/2-450-6/8-1.5-230/400V-50Hz-3-5955-LK-8-B | 1256 | € | 8 | B | 50 | 450 | 2 | 6 | ST | ST | 1.5 | IE3
TGT | PV031529T26 | C | DA | TGT/4/8-800-9/26-8.4/2.05-400V-50Hz-3-1950-C-26-APTC | 3541 | € | 26 | A | 50 | 800 | 4/8 | 9 | ST | ST | 8.4/2.05 | IE1
TGT | PV004534T12 | LPK | NE | TGT/4-900-3/12-2.2-230/400V-50Hz-3-1722-LPK-12-B | 2591 | € | 12 | B | 50 | 900 | 4 | 3 | ST | ST | 2.2 | IE2
TGT | PV004527T26 | C | NE | TGT/4-800-9/26-7.5-400/690V-50Hz-3-6286-C-26-B | 2160 | € | 26 | B | 50 | 800 | 4 | 9 | ST | ST | 7.5 | IE3
TGT | PV004532T10 | LP | DA | TGT/4-900-3/10-2.2-230/400V-50Hz-3-1722-LP-10-APTC | 2560 | € | 10 | A | 50 | 900 | 4 | 3 | ST | ST | 2.2 | IE2
TGT | PV004803T20 | C | DA | TGT/6-1409-3/20-15-400/690V-50Hz-3-6087-C-20-APTC | 12163 | € | 20 | A | 50 | 1409 | 6 | 3 | ST | ST | 15 | IE3
TGT | PV004587T18 | LP | NE | TGT/4-900-9/18-7.5-400/690V-50Hz-3-6286-LP-18-B | 3125 | € | 18 | B | 50 | 900 | 4 | 9 | ST | ST | 7.5 | IE3
TGT | PV031765T12 | LP | DA | TGT/6-1609-3/12-15-400/690V-50Hz-3-6087-LP-12-BPTC | 17266 | € | 12 | B | 50 | 1609 | 6 | 3 | ST | ST | 15 | IE3
TGT | PV031526T28 | LPK | NE | TGT/4/8-800-6/28-8.4/2.05-400V-50Hz-3-1950-LPK-28-A | 3973 | € | 28 | A | 50 | 800 | 4/8 | 6 | ST | ST | 8.4/2.05 | IE1
TGT | PV031529T26 | CK | DA | TGT/4/8-800-9/26-8.4/2.05-400V-50Hz-3-1950-CK-26-BPTC | 3973 | € | 26 | B | 50 | 800 | 4/8 | 9 | ST | ST | 8.4/2.05 | IE1
TGT | PV031524T34 | CK | NE | TGT/4/8-450-6/34-0.55/0.13-400V-50Hz-3-1942-CK-34-A | 1341 | € | 34 | A | 50 | 450 | 4/8 | 6 | ST | ST | 0.55/0.13 | IE1
TGT | PV031529T26 | C | NE | TGT/4/8-800-9/26-8.4/2.05-400V-50Hz-3-1950-C-26-B | 3321 | € | 26 | B | 50 | 800 | 4/8 | 9 | ST | ST | 8.4/2.05 | IE1
TGT | PV030643T22 | LK | DA | TGT/4/6-1609-6/22-125/45-400V-50Hz-3-5989-LK-22-BPTC | 36130 | € | 22 | B | 50 | 1609 | 4/6 | 6 | ST | ST | 125/45 | IE1
TGT | PV031763T10 | CK | DA | TGT/6-1609-3/10-11-400/690V-50Hz-3-6315-CK-10-BPTC | 12779 | € | 10 | B | 50 | 1609 | 6 | 3 | ST | ST | 11 | IE3
TGT | PV030648T26 | LPK | DA | TGT/4/6-800-6/26-4.5/1.5-400V-50Hz-3-1965-LPK-26-BPTC | 3397 | € | 26 | B | 50 | 800 | 4/6 | 6 | ST | ST | 4.5/1.5 | IE1
TGT | PV031992T18 | C | DA | TGT/6/12-1120-6/18-4/0.65-400V-50Hz-3-1979-C-18-APTC | 3561 | € | 18 | A | 50 | 1120 | 6/12 | 6 | ST | ST | 4/0.65 | IE1
TGT | PV004505T26 | LPK | NE | TGT/4-800-6/26-5.5-400/690V-50Hz-3-6291-LPK-26-A | 2462 | € | 26 | A | 50 | 800 | 4 | 6 | ST | ST | 5.5 | IE3
TGT | PV004342T26 | C | DA | TGT/4-450-6/26-0.37-230/400V-50Hz-3-1717-C-26-A-PTC | 970 | € | 26 | A | 50 | 450 | 4 | 6 | ST | ST | 0.37 | IE1
TGT | PV004342T26 | CK | NE | TGT/4-450-6/26-0.37-230/400V-50Hz-3-1717-CK-26-A | 1045 | € | 26 | A | 50 | 450 | 4 | 6 | ST | ST | 0.37 | IE1
TGT | PV004342T26 | LPK | NE | TGT/4-450-6/26-0.37-230/400V-50Hz-3-1717-LPK-26-B | 1257 | € | 26 | B | 50 | 450 | 4 | 6 | ST | ST | 0.37 | IE1
TGT | PV030610T12 | LP | NE | TGT/2/4-630-6/12-6/1.6-400V-50Hz-3-1934-LP-12-B | 3088 | € | 12 | B | 50 | 630 | 2/4 | 6 | ST | ST | 6/1.6 | IE1
TGT | PV031964T32 | LPK | DA | TGT/4/6-1120-9/32-42/14-400V-50Hz-3-1972-LPK-32-APTC | 15652 | € | 32 | A | 50 | 1120 | 4/6 | 9 | ST | ST | 42/14 | IE1
TGT | PV030077T30 | C | DA | TGT/6-1120-3/30-5.5-400/690V-50Hz-3-6125-C-30-APTC | 3474 | € | 30 | A | 50 | 1120 | 6 | 3 | ST | ST | 5.5 | IE3
TGT | PV030081T22 | C | NE | TGT/6-1120-6/22-5.5-400/690V-50Hz-3-6125-C-22-B | 3377 | € | 22 | B | 50 | 1120 | 6 | 6 | ST | ST | 5.5 | IE3
TGT | PV030153T14 | C | NE | TGT/4-450-6/14-0.25-230/400V-50Hz-3-1716-C-14-A | 803 | € | 14 | A | 50 | 450 | 4 | 6 | ST | ST | 0.25 | IE1
TGT | PV015019T26 | C | DA | TGT/6/12-710-6/26-1.1/0.18-400V-50Hz-3-1975-C-26-BPTC | 1763 | € | 26 | B | 50 | 710 | 6/12 | 6 | ST | ST | 1.1/0.18 | IE1
TGT | PV015034T20 | LPK | NE | TGT/6/12-800-6/20-1.1/0.18-400V-50Hz-3-1975-LPK-20-A | 2389 | € | 20 | A | 50 | 800 | 6/12 | 6 | ST | ST | 1.1/0.18 | IE1
TGT | PV030071T30 | CK | NE | TGT/6-1000-6/30-5.5-400/690V-50Hz-3-6125-CK-30-A | 3298 | € | 30 | A | 50 | 1000 | 6 | 6 | ST | ST | 5.5 | IE3
TGT | PV030083T22 | LPK | DA | TGT/6-1250-3/22-5.5-400/690V-50Hz-3-6125-LPK-22-APTC | 4862 | € | 22 | A | 50 | 1250 | 6 | 3 | ST | ST | 5.5 | IE3
TGT | PV030085T12 | CK | NE | TGT/6-1250-6/12-5.5-400/690V-50Hz-3-6125-CK-12-B | 3809 | € | 12 | B | 50 | 1250 | 6 | 6 | ST | ST | 5.5 | IE3
TGT | PV030155T18 | LP | DA | TGT/4-450-6/18-0.25-230/400V-50Hz-3-1716-LP-18-APTC | 1169 | € | 18 | A | 50 | 450 | 4 | 6 | ST | ST | 0.25 | IE1
TGT | PV015061T26 | CK | DA | TGT/6/12-900-3/26-1.5/0.25-400V-50Hz-3-1976-CK-26-APTC | 2697 | € | 26 | A | 50 | 900 | 6/12 | 3 | ST | ST | 1.5/0.25 | IE1
TGT | PV015067T16 | CK | DA | TGT/6/12-900-6/16-1.5/0.25-400V-50Hz-3-1976-CK-16-APTC | 2812 | € | 16 | A | 50 | 900 | 6/12 | 6 | ST | ST | 1.5/0.25 | IE1
TGT | PV031557T12 | LPK | NE | TGT/6/12-900-6/12-1.5/0.25-400V-50Hz-3-1976-LPK-12-B | 3112 | € | 12 | B | 50 | 900 | 6/12 | 6 | ST | ST | 1.5/0.25 | IE1
TGT | PV031970T10 | LP | DA | TGT/6/12-1120-3/10-1.5/0.25-400V-50Hz-3-1976-LP-10-BPTC | 3817 | € | 10 | B | 50 | 1120 | 6/12 | 3 | ST | ST | 1.5/0.25 | IE1
TGT | PV031553T18 | LPK | DA | TGT/6/12-900-3/18-1.5/0.25-400V-50Hz-3-1976-LPK-18-APTC | 3195 | € | 18 | A | 50 | 900 | 6/12 | 3 | ST | ST | 1.5/0.25 | IE1
TGT | PV031555T08 | C | NE | TGT/6/12-900-3/8-1.5/0.25-400V-50Hz-3-1976-C-8-A | 2270 | € | 8 | A | 50 | 900 | 6/12 | 3 | ST | ST | 1.5/0.25 | IE1
TGT | PV031556T10 | LP | NE | TGT/6/12-900-6/10-1.5/0.25-400V-50Hz-3-1976-LP-10-B | 2883 | € | 10 | B | 50 | 900 | 6/12 | 6 | ST | ST | 1.5/0.25 | IE1
TGT | PV031559T10 | CK | NE | TGT/6/12-900-9/10-1.5/0.25-400V-50Hz-3-1976-CK-10-A | 2746 | € | 10 | A | 50 | 900 | 6/12 | 9 | ST | ST | 1.5/0.25 | IE1
TGT | PV049219T12 | LP | NE | TGT/6-1120-9/12-4-400/690V-50Hz-3-5985-LP-12-A | 4030 | € | 12 | A | 50 | 1120 | 6 | 9 | ST | ST | 4 | IE3
TGT | PV031560T08 | LPK | NE | TGT/6/12-900-9/8-1.5/0.25-400V-50Hz-3-1976-LPK-8-A | 3244 | € | 8 | A | 50 | 900 | 6/12 | 9 | ST | ST | 1.5/0.25 | IE1
TGT | PV015047T22 | CK | NE | TGT/6/12-800-9/22-1.5/0.25-400V-50Hz-3-1976-CK-22-B | 2279 | € | 22 | B | 50 | 800 | 6/12 | 9 | ST | ST | 1.5/0.25 | IE1
TGT | PV015048T24 | C | NE | TGT/6/12-800-9/24-1.5/0.25-400V-50Hz-3-1976-C-24-A | 2050 | € | 24 | A | 50 | 800 | 6/12 | 9 | ST | ST | 1.5/0.25 | IE1
TGT | PV015048T24 | LK | DA | TGT/6/12-800-9/24-1.5/0.25-400V-50Hz-3-1976-LK-24-BPTC | 2746 | € | 24 | B | 50 | 800 | 6/12 | 9 | ST | ST | 1.5/0.25 | IE1
TGT | PV030627T26 | C | DA | TGT/4/6-1250-6/26-34/11-400V-50Hz-3-6265-C-26-BPTC | 11391 | € | 26 | B | 50 | 1250 | 4/6 | 6 | ST | ST | 34/11 | IE1
TGT | PV014993T18 | LP | NE | TGT/6/12-630-6/18-0.4/0.08-400V-50Hz-3-1973-LP-18-B | 1525 | € | 18 | B | 50 | 630 | 6/12 | 6 | ST | ST | 0.4/0.08 | IE1
TGT | PV015001T12 | LPK | NE | TGT/6/12-710-3/12-0.4/0.08-400V-50Hz-3-1973-LPK-12-B | 1803 | € | 12 | B | 50 | 710 | 6/12 | 3 | ST | ST | 0.4/0.08 | IE1
TGT | PV015002T14 | LP | DA | TGT/6/12-710-3/14-0.4/0.08-400V-50Hz-3-1973-LP-14-BPTC | 1728 | € | 14 | B | 50 | 710 | 6/12 | 3 | ST | ST | 0.4/0.08 | IE1
TGT | PV050216T34 | LPK | DA | TGT/4-450-6/34-0.55-230/400V-50Hz-3-14029-LPK-34-APTC | 1415 | € | 34 | A | 50 | 450 | 4 | 6 | ST | ST | 0.55 | IE3
TGT | PV015011T12 | LP | NE | TGT/6/12-710-6/12-0.4/0.08-400V-50Hz-3-1973-LP-12-B | 1688 | € | 12 | B | 50 | 710 | 6/12 | 6 | ST | ST | 0.4/0.08 | IE1
TGT | PV049996T38 | CK | DA | TGT/4-450-6/38-0.55-230/400V-50Hz-3-14029-CK-38-APTC | 1203 | € | 38 | A | 50 | 450 | 4 | 6 | ST | ST | 0.55 | IE3
TGT | PV050217T36 | CK | NE | TGT/4-450-6/36-0.55-230/400V-50Hz-3-14029-CK-36-B | 1048 | € | 36 | B | 50 | 450 | 4 | 6 | ST | ST | 0.55 | IE3
TGT | PV014708T34 | LP | NE | TGT/4/8-630-6/34-3/0.65-400V-50Hz-3-1947-LP-34-A | 2163 | € | 34 | A | 50 | 630 | 4/8 | 6 | ST | ST | 3/0.65 | IE1
TGT | PV014708T34 | LP | DA | TGT/4/8-630-6/34-3/0.65-400V-50Hz-3-1947-LP-34-B-PTC | 2361 | € | 34 | B | 50 | 630 | 4/8 | 6 | ST | ST | 3/0.65 | IE1
TGT | PV014709T36 | LK | NE | TGT/4/8-630-6/36-3/0.65-400V-50Hz-3-1947-LK-36-B | 2321 | € | 36 | B | 50 | 630 | 4/8 | 6 | ST | ST | 3/0.65 | IE1
TGT | PV030612T30 | LK | DA | TGT/2/4-630-6/30-16/3.2-400V-50Hz-3-6083-LK-30-BPTC | 4525 | € | 30 | B | 50 | 630 | 2/4 | 6 | ST | ST | 16/3.2 | IE1
TGT | PV031528T20 | LK | DA | TGT/4/8-800-9/20-6.8/1.4-400V-50Hz-3-1949-LK-20-APTC | 3797 | € | 20 | A | 50 | 800 | 4/8 | 9 | ST | ST | 6.8/1.4 | IE1
TGT | PV014997T26 | LP | DA | TGT/6/12-630-6/26-0.75/0.12-400V-50Hz-3-1974-LP-26-APTC | 1799 | € | 26 | A | 50 | 630 | 6/12 | 6 | ST | ST | 0.75/0.12 | IE1
TGT | PV031545T10 | CK | NE | TGT/6/12-800-3/10-0.75/0.12-400V-50Hz-3-1974-CK-10-B | 1860 | € | 10 | B | 50 | 800 | 6/12 | 3 | ST | ST | 0.75/0.12 | IE1
TGT | PV049313T08 | CK | DA | TGT/4/8-1250-12/8-17/3.4-400V-50Hz-3-6263-CK-8-APTC | 6660 | € | 8 | A | 50 | 1250 | 4/8 | 12 | ST | ST | 17/3.4 | IE1
TGT | PV030649T30 | LP | NE | TGT/4/6-800-6/30-6/2-400V-50Hz-3-1966-LP-30-B | 3330 | € | 30 | B | 50 | 800 | 4/6 | 6 | ST | ST | 6/2 | IE1
TGT-ATEX | PV041059T30 | LP | NE | TGT/6-1120-3/30-5.5-II3DExtcIIICT125-400/690V-50Hz-3-8984-LP-30-A | 5864 | € | 30 | A | 50 | 1120 | 6 | 3 | II3DExtcIIICT125 | II3DExtbIIICT125Dc | 5.5 | IE2
TGT | PV061703T12 | LPK | NE | TGT/4-1250-6/12-22-400/690V-50Hz-3-5777-LPK-12-B | 6684 | € | 12 | B | 50 | 1250 | 4 | 6 | ST | ST | 22 | IE3
TGT | PV030084T24 | LP | DA | TGT/6-1250-3/24-5.5-400/690V-50Hz-3-6125-LP-24-BPTC | 4598 | € | 24 | B | 50 | 1250 | 6 | 3 | ST | ST | 5.5 | IE3
TGT | PV030146T12 | LK | NE | TGT/4-400-6/12-0.25-230/400V-50Hz-3-1716-LK-12-B | 1116 | € | 12 | B | 50 | 400 | 4 | 6 | ST | ST | 0.25 | IE1
TGT | PV030156T08 | LPK | DA | TGT/4-450-6/8-0.25-230/400V-50Hz-3-1716-LPK-8-BPTC | 1398 | € | 8 | B | 50 | 450 | 4 | 6 | ST | ST | 0.25 | IE1
TGT | PV049220T14 | CK | DA | TGT/6-1120-9/14-5.5-400/690V-50Hz-3-6125-CK-14-APTC | 3985 | € | 14 | A | 50 | 1120 | 6 | 9 | ST | ST | 5.5 | IE3
TGT | PV014708T34 | LP | DA | TGT/4/8-630-6/34-3/0.65-400V-50Hz-3-1947-LP-34-A-PTC | 2361 | € | 34 | A | 50 | 630 | 4/8 | 6 | ST | ST | 3/0.65 | IE1
TGT | PV014709T36 | LPK | DA | TGT/4/8-630-6/36-3/0.65-400V-50Hz-3-1947-LPK-36-B-PTC | 2608 | € | 36 | B | 50 | 630 | 4/8 | 6 | ST | ST | 3/0.65 | IE1
TGT | PV064420T14 | CK | DA | TGT/2-560-6/14-5.5-400/690V-50Hz-3-6302-CK-14-A-PTC | 1920 | € | 14 | A | 50 | 560 | 2 | 6 | ST | ST | 5.5 | IE3
TGT | PV064420T14 | LP | DA | TGT/2-560-6/14-5.5-400/690V-50Hz-3-6302-LP-14-A-PTC | 1889 | € | 14 | A | 50 | 560 | 2 | 6 | ST | ST | 5.5 | IE3
TGT-ATEX | PV049669T24 | C | NE | TGT/6-1120-6/24-7.5-II2GExdIIB(H2)T4-400/690V-50Hz-3-5939-C-24-B | 6530 | € | 24 | B | 50 | 1120 | 6 | 6 | II2GExdIIB(H2)T4 | II2GExdIICT4 | 7.5 | IE2
TGT | PV014702T24 | LP | DA | TGT/4/8-630-6/24-1.7/0.35-400V-50Hz-3-1945-LP-24-A-PTC | 2014 | € | 24 | A | 50 | 630 | 4/8 | 6 | ST | ST | 1.7/0.35 | IE1
TGT | PV030683T34 | LK | DA | TGT/4/8-630-6/34-2.3/0.5-400V-50Hz-3-1946-LK-34-B-PTC | 2231 | € | 34 | B | 50 | 630 | 4/8 | 6 | ST | ST | 2.3/0.5 | IE1
TGT | PV030683T34 | LPK | DA | TGT/4/8-630-6/34-2.3/0.5-400V-50Hz-3-1946-LPK-34-A-PTC | 2319 | € | 34 | A | 50 | 630 | 4/8 | 6 | ST | ST | 2.3/0.5 | IE1
TGT | PV004474T20 | LK | NE | TGT/4-800-3/20-3-230/400V-50Hz-3-6213-LK-20-A | 2010 | € | 20 | A | 50 | 800 | 4 | 3 | ST | ST | 3 | IE3
TGT | PV004673T16 | LP | NE | TGT/6-1120-3/16-2.2-230/400V-50Hz-3-1756-LP-16-A | 3411 | € | 16 | A | 50 | 1120 | 6 | 3 | ST | ST | 2.2 | IE2
TGT | PV004497T18 | C | NE | TGT/4-800-6/18-3-230/400V-50Hz-3-6213-C-18-A | 1591 | € | 18 | A | 50 | 800 | 4 | 6 | ST | ST | 3 | IE3
TGT | PV004497T18 | CK | NE | TGT/4-800-6/18-3-230/400V-50Hz-3-6213-CK-18-B | 1838 | € | 18 | B | 50 | 800 | 4 | 6 | ST | ST | 3 | IE3
TGT | PV004715T16 | LPK | NE | TGT/6-1250-3/16-4-400/690V-50Hz-3-1758-LPK-16-B | 4224 | € | 16 | B | 50 | 1250 | 6 | 3 | ST | ST | 4 | IE2
TGT | PV004732T10 | LPK | DA | TGT/6-1250-6/10-4-400/690V-50Hz-3-1758-LPK-10-BPTC | 4581 | € | 10 | B | 50 | 1250 | 6 | 6 | ST | ST | 4 | IE2
TGT | PV004753T08 | LP | DA | TGT/6-1250-6/8-4-400/690V-50Hz-3-1758-LP-8-APTC | 4334 | € | 8 | A | 50 | 1250 | 6 | 6 | ST | ST | 4 | IE2
TGT | PV004493T14 | LPK | NE | TGT/4-800-6/14-3-230/400V-50Hz-3-6213-LPK-14-B | 2195 | € | 14 | B | 50 | 800 | 4 | 6 | ST | ST | 3 | IE3
TGT | PV004618T30 | LPK | DA | TGT/6-1000-3/30-4-400/690V-50Hz-3-1758-LPK-30-BPTC | 3537 | € | 30 | B | 50 | 1000 | 6 | 3 | ST | ST | 4 | IE2
TGT-ATEX | PV038459T14 | C | NE | TGT/4-1120-6/14-11-II3DExtcIIIBT125-400/690V-50Hz-3-8983-C-14-B | 4951 | € | 14 | B | 50 | 1120 | 4 | 6 | II3DExtcIIIBT125 | II3DExtbIIIBT125Dc | 11 | IE2
TGT-ATEX | PV038528T10 | LP | NE | TGT/4-1120-9/10-11-II3DExtcIIIBT125-400/690V-50Hz-3-8983-LP-10-A | 6758 | € | 10 | A | 50 | 1120 | 4 | 9 | II3DExtcIIIBT125 | II3DExtbIIIBT125Dc | 11 | IE2
TGT-ATEX | PV038536T12 | C | NE | TGT/4-1120-9/12-11-II3DExtcIIIBT125-400/690V-50Hz-3-8983-C-12-B | 5075 | € | 12 | B | 50 | 1120 | 4 | 9 | II3DExtcIIIBT125 | II3DExtbIIIBT125Dc | 11 | IE2
TGT-ATEX | PV038584T22 | C | NE | TGT/4-1120-9/22-22-II3DExtcIIIBT125-400/690V-50Hz-3-9018-C-22-B | 7103 | € | 22 | B | 50 | 1120 | 4 | 9 | II3DExtcIIIBT125 | II3DExtbIIIBT125Dc | 22 | IE2
TGT-ATEX | PV038725T22 | LP | NE | TGT/4-1250-3/22-18.5-II3DExtcIIIBT125-400/690V-50Hz-3-9016-LP-22-B | 7996 | € | 22 | B | 50 | 1250 | 4 | 3 | II3DExtcIIIBT125 | II3DExtbIIIBT125Dc | 18.5 | IE2
TGT-ATEX | PV038780T32 | LP | NE | TGT/4-1250-3/32-30-II3DExtcIIICT125-400/690V-50Hz-3-9006-LP-32-A | 10251 | € | 32 | A | 50 | 1250 | 4 | 3 | II3DExtcIIICT125 | II3DExtbIIICT125Dc | 30 | IE2
TGT-ATEX | PV038834T18 | LP | NE | TGT/4-1250-6/18-22-II3DExtcIIIBT125-400/690V-50Hz-3-9018-LP-18-A | 8910 | € | 18 | A | 50 | 1250 | 4 | 6 | II3DExtcIIIBT125 | II3DExtbIIIBT125Dc | 22 | IE2
TGT-ATEX | PV038915T10 | LP | NE | TGT/4-1250-9/10-18.5-II3DExtcIIIBT125-400/690V-50Hz-3-9016-LP-10-A | 8300 | € | 10 | A | 50 | 1250 | 4 | 9 | II3DExtcIIIBT125 | II3DExtbIIIBT125Dc | 18.5 | IE2
TGT-ATEX | PV038960T18 | LP | NE | TGT/4-1250-9/18-30-II3DExtcIIICT125-400/690V-50Hz-3-9006-LP-18-B | 10555 | € | 18 | B | 50 | 1250 | 4 | 9 | II3DExtcIIICT125 | II3DExtbIIICT125Dc | 30 | IE2
TGT-ATEX | PV040483T30 | LP | NE | TGT/4-900-6/30-11-II3DExtcIIIBT125-400/690V-50Hz-3-8983-LP-30-A | 5410 | € | 30 | A | 50 | 900 | 4 | 6 | II3DExtcIIIBT125 | II3DExtbIIIBT125Dc | 11 | IE2
TGT-ATEX | PV040563T24 | LP | NE | TGT/4-900-9/24-11-II3DExtcIIIBT125-400/690V-50Hz-3-8983-LP-24-B | 5542 | € | 24 | B | 50 | 900 | 4 | 9 | II3DExtcIIIBT125 | II3DExtbIIIBT125Dc | 11 | IE2
TGT-ATEX | PV040573T26 | LP | NE | TGT/4-900-9/26-11-II3DExtcIIIBT125-400/690V-50Hz-3-8983-LP-26-B | 5542 | € | 26 | B | 50 | 900 | 4 | 9 | II3DExtcIIIBT125 | II3DExtbIIIBT125Dc | 11 | IE2
TGT | PV049311T08 | C | NE | TGT/4/6-1250-12/8-20/8.5-400V-50Hz-3-4149-C-8-B | 7681 | € | 8 | B | 50 | 1250 | 4/6 | 12 | ST | ST | 20/8.5 | IE1
TGT | PV049311T08 | LP | NE | TGT/4/6-1250-12/8-20/8.5-400V-50Hz-3-4149-LP-8-A | 8651 | € | 8 | A | 50 | 1250 | 4/6 | 12 | ST | ST | 20/8.5 | IE1
TGT-ATEX | PV049674T26 | C | NE | TGT/6-1120-6/26-7.5-II2GExdIIB(H2)T4-400/690V-50Hz-3-5939-C-26-A | 6530 | € | 26 | A | 50 | 1120 | 6 | 6 | II2GExdIIB(H2)T4 | II2GExdIICT4 | 7.5 | IE2
TGT-ATEX | PV038035T30 | LP | NE | TGT/4-1000-3/30-11-II3DExtcIIIBT125-400/690V-50Hz-3-8983-LP-30-A | 5489 | € | 30 | A | 50 | 1000 | 4 | 3 | II3DExtcIIIBT125 | II3DExtbIIIBT125Dc | 11 | IE2
TGT-ATEX | PV038119T20 | C | NE | TGT/4-1000-6/20-11-II3DExtcIIIBT125-400/690V-50Hz-3-8983-C-20-A | 4607 | € | 20 | A | 50 | 1000 | 4 | 6 | II3DExtcIIIBT125 | II3DExtbIIIBT125Dc | 11 | IE2
TGT-ATEX | PV038139T24 | LP | NE | TGT/4-1000-6/24-11-II3DExtcIIIBT125-400/690V-50Hz-3-8983-LP-24-A | 5608 | € | 24 | A | 50 | 1000 | 4 | 6 | II3DExtcIIIBT125 | II3DExtbIIIBT125Dc | 11 | IE2
TGT-ATEX | PV038169T30 | C | NE | TGT/4-1000-6/30-18.5-II3DExtcIIIBT125-400/690V-50Hz-3-9016-C-30-A | 5859 | € | 30 | A | 50 | 1000 | 4 | 6 | II3DExtcIIIBT125 | II3DExtbIIIBT125Dc | 18.5 | IE2
TGT-ATEX | PV038239T18 | C | NE | TGT/4-1000-9/18-11-II3DExtcIIIBT125-400/690V-50Hz-3-8983-C-18-A | 4718 | € | 18 | A | 50 | 1000 | 4 | 9 | II3DExtcIIIBT125 | II3DExtbIIIBT125Dc | 11 | IE2
TGT-ATEX | PV038279T26 | C | NE | TGT/4-1000-9/26-18.5-II3DExtcIIIBT125-400/690V-50Hz-3-9016-C-26-A | 5969 | € | 26 | A | 50 | 1000 | 4 | 9 | II3DExtcIIIBT125 | II3DExtbIIIBT125Dc | 18.5 | IE2
TGT-ATEX | PV038279T26 | C | NE | TGT/4-1000-9/26-18.5-II3DExtcIIIBT125-400/690V-50Hz-3-9016-C-26-B | 5969 | € | 26 | B | 50 | 1000 | 4 | 9 | II3DExtcIIIBT125 | II3DExtbIIIBT125Dc | 18.5 | IE2
TGT-ATEX | PV038439T10 | LP | NE | TGT/4-1120-6/10-11-II3DExtcIIIBT125-400/690V-50Hz-3-8983-LP-10-A | 6635 | € | 10 | A | 50 | 1120 | 4 | 6 | II3DExtcIIIBT125 | II3DExtbIIIBT125Dc | 11 | IE2
TGT-ATEX | PV038518T26 | LP | NE | TGT/4-1120-6/26-22-II3DExtcIIIBT125-400/690V-50Hz-3-9018-LP-26-A | 8663 | € | 26 | A | 50 | 1120 | 4 | 6 | II3DExtcIIIBT125 | II3DExtbIIIBT125Dc | 22 | IE2
TGT-ATEX | PV038565T18 | C | NE | TGT/4-1120-9/18-18.5-II3DExtcIIIBT125-400/690V-50Hz-3-9016-C-18-B | 6326 | € | 18 | B | 50 | 1120 | 4 | 9 | II3DExtcIIIBT125 | II3DExtbIIIBT125Dc | 18.5 | IE2
TGT-ATEX | PV038915T10 | LP | NE | TGT/4-1250-9/10-18.5-II3DExtcIIIBT125-400/690V-50Hz-3-9016-LP-10-B | 8300 | € | 10 | B | 50 | 1250 | 4 | 9 | II3DExtcIIIBT125 | II3DExtbIIIBT125Dc | 18.5 | IE2
TGT-ATEX | PV038950T16 | C | NE | TGT/4-1250-9/16-30-II3DExtcIIICT125-400/690V-50Hz-3-9006-C-16-A | 8792 | € | 16 | A | 50 | 1250 | 4 | 9 | II3DExtcIIICT125 | II3DExtbIIICT125Dc | 30 | IE2
TGT-ATEX | PV038970T20 | C | NE | TGT/4-1250-9/20-30-II3DExtcIIICT125-400/690V-50Hz-3-9006-C-20-B | 8792 | € | 20 | B | 50 | 1250 | 4 | 9 | II3DExtcIIICT125 | II3DExtbIIICT125Dc | 30 | IE2
TGT-ATEX | PV038960T18 | C | NE | TGT/4-1250-9/18-30-II3DExtcIIICT125-400/690V-50Hz-3-9006-C-18-B | 8792 | € | 18 | B | 50 | 1250 | 4 | 9 | II3DExtcIIICT125 | II3DExtbIIICT125Dc | 30 | IE2
TGT | PV061716T30 | C | NE | TGT/4-450-6/30-0.55-230/400V-50Hz-3-1718-C-30-A | 819 | € | 30 | A | 50 | 450 | 4 | 6 | ST | ST | 0.55 | IE1
TGT | PV061765T08 | LK | NE | TGT/4-500-6/8-0.55-230/400V-50Hz-3-1718-LK-8-B | 1199 | € | 8 | B | 50 | 500 | 4 | 6 | ST | ST | 0.55 | IE1
TGT | PV061765T08 | LP | DA | TGT/4-500-6/8-0.55-230/400V-50Hz-3-1718-LP-8-A-PTC | 1212 | € | 8 | A | 50 | 500 | 4 | 6 | ST | ST | 0.55 | IE1
TGT | PV061765T08 | LPK | NE | TGT/4-500-6/8-0.55-230/400V-50Hz-3-1718-LPK-8-A | 1287 | € | 8 | A | 50 | 500 | 4 | 6 | ST | ST | 0.55 | IE1
TGT | PV014702T24 | LK | NE | TGT/4/8-630-6/24-1.7/0.35-400V-50Hz-3-1945-LK-24-A | 2001 | € | 24 | A | 50 | 630 | 4/8 | 6 | ST | ST | 1.7/0.35 | IE1
TGT | PV014702T24 | LK | DA | TGT/4/8-630-6/24-1.7/0.35-400V-50Hz-3-1945-LK-24-B-PTC | 2155 | € | 24 | B | 50 | 630 | 4/8 | 6 | ST | ST | 1.7/0.35 | IE1
TGT | PV030683T34 | C | NE | TGT/4/8-630-6/34-2.3/0.5-400V-50Hz-3-1946-C-34-A | 1632 | € | 34 | A | 50 | 630 | 4/8 | 6 | ST | ST | 2.3/0.5 | IE1
TGT | PV030683T34 | LP | NE | TGT/4/8-630-6/34-2.3/0.5-400V-50Hz-3-1946-LP-34-B | 1874 | € | 34 | B | 50 | 630 | 4/8 | 6 | ST | ST | 2.3/0.5 | IE1
TGT | PV031986T10 | CK | NE | TGT/6/12-1120-6/10-2.2/0.37-400V-50Hz-3-1977-CK-10-A | 3213 | € | 10 | A | 50 | 1120 | 6/12 | 6 | ST | ST | 2.2/0.37 | IE1
TGT | PV015084T18 | LPK | DA | TGT/6/12-900-9/18-2.2/0.37-400V-50Hz-3-1977-LPK-18-BPTC | 3614 | € | 18 | B | 50 | 900 | 6/12 | 9 | ST | ST | 2.2/0.37 | IE1
TGT | PV049311T08 | CK | DA | TGT/4/6-1250-12/8-20/8.5-400V-50Hz-3-4149-CK-8-APTC | 8360 | € | 8 | A | 50 | 1250 | 4/6 | 12 | ST | ST | 20/8.5 | IE1
TGT | PV030681T38 | LP | NE | TGT/4/8-560-6/38-2.3/0.5-400V-50Hz-3-1946-LP-38-A | 1786 | € | 38 | A | 50 | 560 | 4/8 | 6 | ST | ST | 2.3/0.5 | IE1
TGT-ATEX | PV038970T20 | LP | NE | TGT/4-1250-9/20-30-II3DExtcIIICT125-400/690V-50Hz-3-9006-LP-20-A | 10555 | € | 20 | A | 50 | 1250 | 4 | 9 | II3DExtcIIICT125 | II3DExtbIIICT125Dc | 30 | IE2
TGT-ATEX | PV040553T22 | C | NE | TGT/4-900-9/22-11-II3DExtcIIIBT125-400/690V-50Hz-3-8983-C-22-B | 4656 | € | 22 | B | 50 | 900 | 4 | 9 | II3DExtcIIIBT125 | II3DExtbIIIBT125Dc | 11 | IE2
TGT | PV049311T08 | CK | NE | TGT/4/6-1250-12/8-20/8.5-400V-50Hz-3-4149-CK-8-A | 8139 | € | 8 | A | 50 | 1250 | 4/6 | 12 | ST | ST | 20/8.5 | IE1
TGT-ATEX | PV049726T22 | LP | NE | TGT/6-1120-9/22-7.5-II2GExdIIB(H2)T4-400/690V-50Hz-3-5939-LP-22-B | 8337 | € | 22 | B | 50 | 1120 | 6 | 9 | II2GExdIIB(H2)T4 | II2GExdIICT4 | 7.5 | IE2
TGT | PV055518T24 | C | DA | TGT/4/8-710-3/24-2.3/0.5-400V-50Hz-3-1946-C-24-B-PTC | 1848 | € | 24 | B | 50 | 710 | 4/8 | 3 | ST | ST | 2.3/0.5 | IE1
TGT | PV055518T24 | CK | NE | TGT/4/8-710-3/24-2.3/0.5-400V-50Hz-3-1946-CK-24-A | 1896 | € | 24 | A | 50 | 710 | 4/8 | 3 | ST | ST | 2.3/0.5 | IE1
TGT | PV061716T30 | LPK | DA | TGT/4-450-6/30-0.55-230/400V-50Hz-3-1718-LPK-30-A-PTC | 1415 | € | 30 | A | 50 | 450 | 4 | 6 | ST | ST | 0.55 | IE1
TGT | PV030683T34 | CK | DA | TGT/4/8-630-6/34-2.3/0.5-400V-50Hz-3-1946-CK-34-A-PTC | 2077 | € | 34 | A | 50 | 630 | 4/8 | 6 | ST | ST | 2.3/0.5 | IE1
TGT | PV030683T34 | LPK | DA | TGT/4/8-630-6/34-2.3/0.5-400V-50Hz-3-1946-LPK-34-B-PTC | 2319 | € | 34 | B | 50 | 630 | 4/8 | 6 | ST | ST | 2.3/0.5 | IE1
TGT | PV004665T08 | C | DA | TGT/6-1000-9/8-2.2-230/400V-50Hz-3-1756-C-8-APTC | 2569 | € | 8 | A | 50 | 1000 | 6 | 9 | ST | ST | 2.2 | IE2
TGT | PV004671T14 | C | NE | TGT/6-1120-3/14-2.2-230/400V-50Hz-3-1756-C-14-B | 2481 | € | 14 | B | 50 | 1120 | 6 | 3 | ST | ST | 2.2 | IE2
TGT | PV004456T26 | CK | DA | TGT/4-710-6/26-3-230/400V-50Hz-3-6213-CK-26-BPTC | 1843 | € | 26 | B | 50 | 710 | 4 | 6 | ST | ST | 3 | IE3
TGT | PV004497T18 | LK | DA | TGT/4-800-6/18-3-230/400V-50Hz-3-6213-LK-18-BPTC | 2306 | € | 18 | B | 50 | 800 | 4 | 6 | ST | ST | 3 | IE3
TGT | PV004717T18 | LP | NE | TGT/6-1250-3/18-4-400/690V-50Hz-3-1758-LP-18-A | 3977 | € | 18 | A | 50 | 1250 | 6 | 3 | ST | ST | 4 | IE2
TGT | PV061765T08 | LPK | NE | TGT/4-500-6/8-0.55-230/400V-50Hz-3-1718-LPK-8-B | 1287 | € | 8 | B | 50 | 500 | 4 | 6 | ST | ST | 0.55 | IE1
TGT | PV014702T24 | CK | NE | TGT/4/8-630-6/24-1.7/0.35-400V-50Hz-3-1945-CK-24-A | 1846 | € | 24 | A | 50 | 630 | 4/8 | 6 | ST | ST | 1.7/0.35 | IE1
TGT | PV014702T24 | LK | NE | TGT/4/8-630-6/24-1.7/0.35-400V-50Hz-3-1945-LK-24-B | 2001 | € | 24 | B | 50 | 630 | 4/8 | 6 | ST | ST | 1.7/0.35 | IE1
TGT | PV031530T10 | LP | NE | TGT/4/8-900-3/10-2.3/0.5-400V-50Hz-3-1946-LP-10-A | 2813 | € | 10 | A | 50 | 900 | 4/8 | 3 | ST | ST | 2.3/0.5 | IE1
TGT | PV031542T26 | LK | NE | TGT/6/12-710-3/26-0.75/0.12-400V-50Hz-3-1974-LK-26-A | 1834 | € | 26 | A | 50 | 710 | 6/12 | 3 | ST | ST | 0.75/0.12 | IE1
TGT | PV031525T32 | C | NE | TGT/4/8-800-3/32-6.8/1.4-400V-50Hz-3-1949-C-32-A | 2809 | € | 32 | A | 50 | 800 | 4/8 | 3 | ST | ST | 6.8/1.4 | IE1
TGT | PV015025T18 | LK | DA | TGT/6/12-800-3/18-0.75/0.12-400V-50Hz-3-1974-LK-18-APTC | 2283 | € | 18 | A | 50 | 800 | 6/12 | 3 | ST | ST | 0.75/0.12 | IE1
TGT | PV030651T24 | LP | NE | TGT/4/8-1000-3/24-6.8/1.4-400V-50Hz-3-1949-LP-24-B | 3898 | € | 24 | B | 50 | 1000 | 4/8 | 3 | ST | ST | 6.8/1.4 | IE1
TGT | PV055150T36 | C | NE | TGT/4-630-6/36-4-400/690V-50Hz-3-5913-C-36-B | 1384 | € | 36 | B | 50 | 630 | 4 | 6 | ST | ST | 4 | IE3
TGT | PV031512T32 | CK | DA | TGT/4/6-800-3/32-6/2-400V-50Hz-3-1966-CK-32-BPTC | 3360 | € | 32 | B | 50 | 800 | 4/6 | 3 | ST | ST | 6/2 | IE1
TGT | PV031539T14 | C | NE | TGT/6/12-710-3/14-0.75/0.12-400V-50Hz-3-1974-C-14-A | 1419 | € | 14 | A | 50 | 710 | 6/12 | 3 | ST | ST | 0.75/0.12 | IE1
TGT | PV031544T12 | LP | NE | TGT/6/12-710-6/12-0.75/0.12-400V-50Hz-3-1974-LP-12-B | 1807 | € | 12 | B | 50 | 710 | 6/12 | 6 | ST | ST | 0.75/0.12 | IE1
TGT | PV004622T10 | C | NE | TGT/6-1000-6/10-1.5-230/400V-50Hz-3-1755-C-10-B | 2155 | € | 10 | B | 50 | 1000 | 6 | 6 | ST | ST | 1.5 | IE2
TGT | PV004543T20 | C | NE | TGT/4-900-3/20-4-400/690V-50Hz-3-5913-C-20-A | 2067 | € | 20 | A | 50 | 900 | 4 | 3 | ST | ST | 4 | IE3
TGT | PV049229T32 | LP | DA | TGT/6-1120-9/32-15-400/690V-50Hz-3-6087-LP-32-APTC | 6884 | € | 32 | A | 50 | 1120 | 6 | 9 | ST | ST | 15 | IE3
TGT | PV049879T32 | C | NE | TGT/4/8-800-6/32-8.4/2.05-400V-50Hz-3-1950-C-32-A | 3184 | € | 32 | A | 50 | 800 | 4/8 | 6 | ST | ST | 8.4/2.05 | IE1
TGT | PV031979T24 | C | NE | TGT/6/12-1120-3/24-4/0.65-400V-50Hz-3-1979-C-24-B | 3217 | € | 24 | B | 50 | 1120 | 6/12 | 3 | ST | ST | 4/0.65 | IE1
TGT | PV031990T14 | CK | NE | TGT/6/12-1120-6/14-4/0.65-400V-50Hz-3-1979-CK-14-B | 3587 | € | 14 | B | 50 | 1120 | 6/12 | 6 | ST | ST | 4/0.65 | IE1
TGT | PV030677T12 | LPK | DA | TGT/4/8-1609-6/12-68/17-400V-50Hz-3-5965-LPK-12-APTC | 27309 | € | 12 | A | 50 | 1609 | 4/8 | 6 | ST | ST | 68/17 | IE1
TGT | PV030713T14 | LPK | NE | TGT/6/12-800-3/14-0.4/0.08-400V-50Hz-3-1973-LPK-14-A | 2098 | € | 14 | A | 50 | 800 | 6/12 | 3 | ST | ST | 0.4/0.08 | IE1
TGT | PV030634T28 | LK | DA | TGT/4/6-1409-6/28-115/40-400V-50Hz-3-5878-LK-28-APTC | 32085 | € | 28 | A | 50 | 1409 | 4/6 | 6 | ST | ST | 115/40 | IE1
TGT | PV050217T36 | C | DA | TGT/4-450-6/36-0.55-230/400V-50Hz-3-14029-C-36-BPTC | 974 | € | 36 | B | 50 | 450 | 4 | 6 | ST | ST | 0.55 | IE3
TGT | PV031164T32 | LPK | DA | TGT/6-800-6/32-2.2-230/400V-50Hz-3-5944-LPK-32-BPTC | 2490 | € | 32 | B | 50 | 800 | 6 | 6 | ST | ST | 2.2 | IE3
TGT-ATEX | PV055428T24 | LP | NE | TGT/4-800-3/24-3-II3DExtcIIIBT125-230/400V-50Hz-3-9012-LP-24-B | 2696 | € | 24 | B | 50 | 800 | 4 | 3 | II3DExtcIIIBT125 | II3DExtbIIIBT125Dc | 3 | IE2
TGT | PV004170T12 | LPK | NE | TGT/4-1409-12/12-75-400/690V-50Hz-3-6296-LPK-12-A | 26067 | € | 12 | A | 50 | 1409 | 4 | 12 | ST | ST | 75 | IE3
TGT | PV029999T16 | LK | NE | TGT/4-710-3/16-1.1-230/400V-50Hz-3-8390-LK-16-B | 1479 | € | 16 | B | 50 | 710 | 4 | 3 | ST | ST | 1.1 | IE3
TGT | PV030116T10 | LP | NE | TGT/2-560-6/10-4-400/690V-50Hz-3-5929-LP-10-A | 1507 | € | 10 | A | 50 | 560 | 2 | 6 | ST | ST | 4 | IE3
TGT | PV031987T10 | CK | NE | TGT/6/12-1120-6/10-3/0.55-400V-50Hz-3-1978-CK-10-B | 3257 | € | 10 | B | 50 | 1120 | 6/12 | 6 | ST | ST | 3/0.55 | IE1
TGT | PV029957T34 | LK | DA | TGT/4-500-6/34-1.1-230/400V-50Hz-3-8390-LK-34-APTC | 1374 | € | 34 | A | 50 | 500 | 4 | 6 | ST | ST | 1.1 | IE3
TGT | PV029992T24 | C | NE | TGT/4-560-6/24-1.1-230/400V-50Hz-3-8390-C-24-A | 968 | € | 24 | A | 50 | 560 | 4 | 6 | ST | ST | 1.1 | IE3
TGT | PV029996T16 | CK | NE | TGT/4-630-6/16-1.1-230/400V-50Hz-3-8390-CK-16-A | 1277 | € | 16 | A | 50 | 630 | 4 | 6 | ST | ST | 1.1 | IE3
TGT | PV030004T08 | LPK | NE | TGT/4-800-3/8-1.1-230/400V-50Hz-3-8390-LPK-8-A | 1863 | € | 8 | A | 50 | 800 | 4 | 3 | ST | ST | 1.1 | IE3
TGT | PV030685T32 | LK | DA | TGT/4/8-710-6/32-5/1-400V-50Hz-3-5949-LK-32-BPTC | 3177 | € | 32 | B | 50 | 710 | 4/8 | 6 | ST | ST | 5/1 | IE1
TGT | PV055141T14 | LK | NE | TGT/4-560-6/14-0.75-230/400V-50Hz-3-5859-LK-14-B | 1340 | € | 14 | B | 50 | 560 | 4 | 6 | ST | ST | 0.75 | IE3
TGT | PV031975T18 | C | NE | TGT/6/12-1120-3/18-3/0.55-400V-50Hz-3-1978-C-18-B | 2887 | € | 18 | B | 50 | 1120 | 6/12 | 3 | ST | ST | 3/0.55 | IE1
TGT | PV055207T32 | LPK | DA | TGT/4-900-9/32-18.5-400/690V-50Hz-3-6106-LPK-32-BPTC | 5264 | € | 32 | B | 50 | 900 | 4 | 9 | ST | ST | 18.5 | IE3
TGT | PV031510T20 | LK | NE | TGT/4/6-800-3/20-3/1-400V-50Hz-3-1964-LK-20-A | 2592 | € | 20 | A | 50 | 800 | 4/6 | 3 | ST | ST | 3/1 | IE1
TGT | PV031511T22 | LK | DA | TGT/4/6-800-3/22-3/1-400V-50Hz-3-1964-LK-22-APTC | 2790 | € | 22 | A | 50 | 800 | 4/6 | 3 | ST | ST | 3/1 | IE1
TGT | PV029992T24 | C | NE | TGT/4-560-6/24-1.1-230/400V-50Hz-3-8390-C-24-B | 968 | € | 24 | B | 50 | 560 | 4 | 6 | ST | ST | 1.1 | IE3
TGT | PV029999T16 | CK | NE | TGT/4-710-3/16-1.1-230/400V-50Hz-3-8390-CK-16-A | 1294 | € | 16 | A | 50 | 710 | 4 | 3 | ST | ST | 1.1 | IE3
TGT | PV031987T10 | LP | DA | TGT/6/12-1120-6/10-3/0.55-400V-50Hz-3-1978-LP-10-BPTC | 4160 | € | 10 | B | 50 | 1120 | 6/12 | 6 | ST | ST | 3/0.55 | IE1
TGT | PV030003T10 | LP | DA | TGT/4-800-3/10-1.1-230/400V-50Hz-3-8390-LP-10-BPTC | 1788 | € | 10 | B | 50 | 800 | 4 | 3 | ST | ST | 1.1 | IE3
TGT | PV030674T26 | LPK | DA | TGT/4/8-1409-9/26-110/27-400V-50Hz-3-5784-LPK-26-BPTC | 29569 | € | 26 | B | 50 | 1409 | 4/8 | 9 | ST | ST | 110/27 | IE1
TGT | PV015067T16 | LPK | NE | TGT/6/12-900-6/16-1.5/0.25-400V-50Hz-3-1976-LPK-16-B | 3112 | € | 16 | B | 50 | 900 | 6/12 | 6 | ST | ST | 1.5/0.25 | IE1
TGT | PV031483T14 | C | DA | TGT/2/4-450-6/14-2.2/0.6-400V-50Hz-3-1931-C-14-BPTC | 1552 | € | 14 | B | 50 | 450 | 2/4 | 6 | ST | ST | 2.2/0.6 | IE1
TGT-ATEX | PV042181T26 | C | NE | TGT/6-800-6/26-1.5-II3DExtcIIICT125-230/400V-50Hz-3-8963-C-26-A | 2144 | € | 26 | A | 50 | 800 | 6 | 6 | II3DExtcIIICT125 | II3DExtbIIICT125Dc | 1.5 | IE2
TGT-ATEX | PV042399T24 | LP | NE | TGT/6-900-3/24-1.5-II3DExtcIIICT125-230/400V-50Hz-3-8963-LP-24-B | 3387 | € | 24 | B | 50 | 900 | 6 | 3 | II3DExtcIIICT125 | II3DExtbIIICT125Dc | 1.5 | IE2
TGT | PV030087T16 | C | DA | TGT/6-1250-6/16-5.5-400/690V-50Hz-3-6125-C-16-BPTC | 3765 | € | 16 | B | 50 | 1250 | 6 | 6 | ST | ST | 5.5 | IE3
TGT | PV030090T08 | LP | DA | TGT/6-1250-9/8-5.5-400/690V-50Hz-3-6125-LP-8-BPTC | 4902 | € | 8 | B | 50 | 1250 | 6 | 9 | ST | ST | 5.5 | IE3
TGT | PV030155T18 | LK | NE | TGT/4-450-6/18-0.25-230/400V-50Hz-3-1716-LK-18-A | 1156 | € | 18 | A | 50 | 450 | 4 | 6 | ST | ST | 0.25 | IE1
TGT | PV049221T16 | LPK | NE | TGT/6-1120-9/16-5.5-400/690V-50Hz-3-6125-LPK-16-B | 4695 | € | 16 | B | 50 | 1120 | 6 | 9 | ST | ST | 5.5 | IE3
TGT | PV049221T16 | LPK | DA | TGT/6-1120-9/16-5.5-400/690V-50Hz-3-6125-LPK-16-BPTC | 4915 | € | 16 | B | 50 | 1120 | 6 | 9 | ST | ST | 5.5 | IE3
TGT | PV050113T22 | LPK | DA | TGT/4-1250-12/22-55-400/690V-50Hz-3-6287-LPK-22-APTC | 12301 | € | 22 | A | 50 | 1250 | 4 | 12 | ST | ST | 55 | IE3
TGT | PV030079T18 | C | NE | TGT/6-1120-6/18-5.5-400/690V-50Hz-3-6125-C-18-B | 3377 | € | 18 | B | 50 | 1120 | 6 | 6 | ST | ST | 5.5 | IE3
TGT | PV030148T16 | LPK | NE | TGT/4-400-6/16-0.25-230/400V-50Hz-3-1716-LPK-16-B | 1204 | € | 16 | B | 50 | 400 | 4 | 6 | ST | ST | 0.25 | IE1
TGT | PV030072T22 | CK | NE | TGT/6-1000-9/22-5.5-400/690V-50Hz-3-6125-CK-22-A | 3408 | € | 22 | A | 50 | 1000 | 6 | 9 | ST | ST | 5.5 | IE3
TGT | PV031161T32 | CK | DA | TGT/4-1120-9/32-45-400/690V-50Hz-3-6137-CK-32-BPTC | 9561 | € | 32 | B | 50 | 1120 | 4 | 9 | ST | ST | 45 | IE3
TGT | PV031161T32 | C | DA | TGT/4-1120-9/32-45-400/690V-50Hz-3-6137-C-32-APTC | 8988 | € | 32 | A | 50 | 1120 | 4 | 9 | ST | ST | 45 | IE3
TGT | PV030078T32 | CK | DA | TGT/6-1120-3/32-5.5-400/690V-50Hz-3-6125-CK-32-BPTC | 3739 | € | 32 | B | 50 | 1120 | 6 | 3 | ST | ST | 5.5 | IE3
TGT | PV030087T16 | CK | NE | TGT/6-1250-6/16-5.5-400/690V-50Hz-3-6125-CK-16-B | 3809 | € | 16 | B | 50 | 1250 | 6 | 6 | ST | ST | 5.5 | IE3
TGT | PV030147T14 | C | NE | TGT/4-400-6/14-0.25-230/400V-50Hz-3-1716-C-14-B | 772 | € | 14 | B | 50 | 400 | 4 | 6 | ST | ST | 0.25 | IE1
TGT | PV030147T14 | CK | NE | TGT/4-400-6/14-0.25-230/400V-50Hz-3-1716-CK-14-B | 1001 | € | 14 | B | 50 | 400 | 4 | 6 | ST | ST | 0.25 | IE1
TGT | PV030152T12 | LPK | DA | TGT/4-450-6/12-0.25-230/400V-50Hz-3-1716-LPK-12-APTC | 1398 | € | 12 | A | 50 | 450 | 4 | 6 | ST | ST | 0.25 | IE1
TGT | PV031533T12 | LP | NE | TGT/4/8-900-9/12-6.8/1.4-400V-50Hz-3-1949-LP-12-B | 4008 | € | 12 | B | 50 | 900 | 4/8 | 9 | ST | ST | 6.8/1.4 | IE1
TGT | PV031542T26 | LK | DA | TGT/6/12-710-3/26-0.75/0.12-400V-50Hz-3-1974-LK-26-APTC | 1988 | € | 26 | A | 50 | 710 | 6/12 | 3 | ST | ST | 0.75/0.12 | IE1
TGT | PV031536T32 | LK | DA | TGT/6/12-560-6/32-0.75/0.12-400V-50Hz-3-1974-LK-32-APTC | 1851 | € | 32 | A | 50 | 560 | 6/12 | 6 | ST | ST | 0.75/0.12 | IE1
TGT | PV031540T16 | LK | DA | TGT/6/12-710-3/16-0.75/0.12-400V-50Hz-3-1974-LK-16-APTC | 1988 | € | 16 | A | 50 | 710 | 6/12 | 3 | ST | ST | 0.75/0.12 | IE1
TGT | PV031545T10 | CK | DA | TGT/6/12-800-3/10-0.75/0.12-400V-50Hz-3-1974-CK-10-BPTC | 2014 | € | 10 | B | 50 | 800 | 6/12 | 3 | ST | ST | 0.75/0.12 | IE1
TGT | PV030663T24 | C | DA | TGT/4/8-1250-3/24-17/3.4-400V-50Hz-3-6263-C-24-APTC | 5717 | € | 24 | A | 50 | 1250 | 4/8 | 3 | ST | ST | 17/3.4 | IE1
TGT | PV015016T20 | CK | NE | TGT/6/12-710-6/20-0.75/0.12-400V-50Hz-3-1974-CK-20-A | 1763 | € | 20 | A | 50 | 710 | 6/12 | 6 | ST | ST | 0.75/0.12 | IE1
TGT | PV015017T22 | CK | NE | TGT/6/12-710-6/22-0.75/0.12-400V-50Hz-3-1974-CK-22-B | 1763 | € | 22 | B | 50 | 710 | 6/12 | 6 | ST | ST | 0.75/0.12 | IE1
TGT | PV015026T20 | C | NE | TGT/6/12-800-3/20-0.75/0.12-400V-50Hz-3-1974-C-20-B | 1631 | € | 20 | B | 50 | 800 | 6/12 | 3 | ST | ST | 0.75/0.12 | IE1
TGT | PV015030T12 | LK | NE | TGT/6/12-800-6/12-0.75/0.12-400V-50Hz-3-1974-LK-12-B | 2226 | € | 12 | B | 50 | 800 | 6/12 | 6 | ST | ST | 0.75/0.12 | IE1
TGT | PV015032T16 | C | NE | TGT/6/12-800-6/16-0.75/0.12-400V-50Hz-3-1974-C-16-A | 1728 | € | 16 | A | 50 | 800 | 6/12 | 6 | ST | ST | 0.75/0.12 | IE1
TGT | PV030635T10 | CK | DA | TGT/4/6-1409-9/10-70/25-400V-50Hz-3-5961-CK-10-BPTC | 23939 | € | 10 | B | 50 | 1409 | 4/6 | 9 | ST | ST | 70/25 | IE1
TGT | PV055173T28 | LK | NE | TGT/4-710-6/28-4-400/690V-50Hz-3-5913-LK-28-B | 1948 | € | 28 | B | 50 | 710 | 4 | 6 | ST | ST | 4 | IE3
TGT | PV055173T28 | LK | DA | TGT/4-710-6/28-4-400/690V-50Hz-3-5913-LK-28-BPTC | 2146 | € | 28 | B | 50 | 710 | 4 | 6 | ST | ST | 4 | IE3
TGT | PV055173T28 | LP | NE | TGT/4-710-6/28-4-400/690V-50Hz-3-5913-LP-28-B | 1789 | € | 28 | B | 50 | 710 | 4 | 6 | ST | ST | 4 | IE3
TGT | PV004342T26 | CK | DA | TGT/4-450-6/26-0.37-230/400V-50Hz-3-1717-CK-26-B-PTC | 1199 | € | 26 | B | 50 | 450 | 4 | 6 | ST | ST | 0.37 | IE1
TGT | PV031970T10 | CK | DA | TGT/6/12-1120-3/10-1.5/0.25-400V-50Hz-3-1976-CK-10-APTC | 3116 | € | 10 | A | 50 | 1120 | 6/12 | 3 | ST | ST | 1.5/0.25 | IE1
TGT | PV031553T18 | LP | NE | TGT/6/12-900-3/18-1.5/0.25-400V-50Hz-3-1976-LP-18-A | 2768 | € | 18 | A | 50 | 900 | 6/12 | 3 | ST | ST | 1.5/0.25 | IE1
TGT | PV050185T08 | LP | DA | TGT/4-1250-3/8-5.5-400/690V-50Hz-3-6291-LP-8-APTC | 3960 | € | 8 | A | 50 | 1250 | 4 | 3 | ST | ST | 5.5 | IE3
TGT | PV049219T12 | LP | DA | TGT/6-1120-9/12-4-400/690V-50Hz-3-5985-LP-12-APTC | 4251 | € | 12 | A | 50 | 1120 | 6 | 9 | ST | ST | 4 | IE3
TGT | PV015036T22 | CK | NE | TGT/6/12-800-6/22-1.5/0.25-400V-50Hz-3-1976-CK-22-B | 2142 | € | 22 | B | 50 | 800 | 6/12 | 6 | ST | ST | 1.5/0.25 | IE1
TGT | PV015046T20 | CK | DA | TGT/6/12-800-9/20-1.5/0.25-400V-50Hz-3-1976-CK-20-BPTC | 2477 | € | 20 | B | 50 | 800 | 6/12 | 9 | ST | ST | 1.5/0.25 | IE1
TGT | PV015048T24 | C | DA | TGT/6/12-800-9/24-1.5/0.25-400V-50Hz-3-1976-C-24-APTC | 2248 | € | 24 | A | 50 | 800 | 6/12 | 9 | ST | ST | 1.5/0.25 | IE1
TGT | PV015074T24 | C | DA | TGT/6/12-900-6/24-3/0.55-400V-50Hz-3-1978-C-24-BPTC | 2803 | € | 24 | B | 50 | 900 | 6/12 | 6 | ST | ST | 3/0.55 | IE1
TGT | PV031532T10 | LP | DA | TGT/4/8-900-6/10-4/0.75-400V-50Hz-3-1948-LP-10-APTC | 3493 | € | 10 | A | 50 | 900 | 4/8 | 6 | ST | ST | 4/0.75 | IE1
TGT | PV029957T34 | LP | NE | TGT/4-500-6/34-1.1-230/400V-50Hz-3-8390-LP-34-A | 1079 | € | 34 | A | 50 | 500 | 4 | 6 | ST | ST | 1.1 | IE3
TGT | PV031547T32 | LPK | NE | TGT/6/12-800-6/32-3/0.55-400V-50Hz-3-1978-LPK-32-A | 2715 | € | 32 | A | 50 | 800 | 6/12 | 6 | ST | ST | 3/0.55 | IE1
TGT | PV030001T10 | LP | NE | TGT/4-710-6/10-1.1-230/400V-50Hz-3-8390-LP-10-B | 1453 | € | 10 | B | 50 | 710 | 4 | 6 | ST | ST | 1.1 | IE3
TGT | PV030003T10 | C | NE | TGT/4-800-3/10-1.1-230/400V-50Hz-3-8390-C-10-B | 1277 | € | 10 | B | 50 | 800 | 4 | 3 | ST | ST | 1.1 | IE3
TGT | PV031988T12 | LP | NE | TGT/6/12-1120-6/12-3/0.55-400V-50Hz-3-1978-LP-12-B | 3940 | € | 12 | B | 50 | 1120 | 6/12 | 6 | ST | ST | 3/0.55 | IE1
TGT | PV030668T22 | LPK | DA | TGT/4/8-1409-3/22-42/10-400V-50Hz-3-1955-LPK-22-APTC | 20324 | € | 22 | A | 50 | 1409 | 4/8 | 3 | ST | ST | 42/10 | IE1
TGT | PV055141T14 | LPK | NE | TGT/4-560-6/14-0.75-230/400V-50Hz-3-5859-LPK-14-A | 1428 | € | 14 | A | 50 | 560 | 4 | 6 | ST | ST | 0.75 | IE3
TGT | PV055118T26 | C | DA | TGT/4-500-6/26-0.75-230/400V-50Hz-3-5859-C-26-BPTC | 1009 | € | 26 | B | 50 | 500 | 4 | 6 | ST | ST | 0.75 | IE3
TGT | PV031509T22 | LK | DA | TGT/4/6-710-6/22-3/1-400V-50Hz-3-1964-LK-22-APTC | 2609 | € | 22 | A | 50 | 710 | 4/6 | 6 | ST | ST | 3/1 | IE1
TGT | PV003939T28 | LP | NE | TGT/2-630-6/28-15-400/690V-50Hz-3-6215-LP-28-A | 2977 | € | 28 | A | 50 | 630 | 2 | 6 | ST | ST | 15 | IE3
TGT | PV003989T28 | LPK | NE | TGT/4-1000-6/28-18.5-400/690V-50Hz-3-6106-LPK-28-A | 5052 | € | 28 | A | 50 | 1000 | 4 | 6 | ST | ST | 18.5 | IE3
TGT | PV004043T32 | C | NE | TGT/4-1120-3/32-18.5-400/690V-50Hz-3-6106-C-32-A | 4259 | € | 32 | A | 50 | 1120 | 4 | 3 | ST | ST | 18.5 | IE3
TGT | PV004043T32 | LP | NE | TGT/4-1120-3/32-18.5-400/690V-50Hz-3-6106-LP-32-B | 5189 | € | 32 | B | 50 | 1120 | 4 | 3 | ST | ST | 18.5 | IE3
TGT | PV004059T22 | LPK | NE | TGT/4-1120-6/22-18.5-400/690V-50Hz-3-6106-LPK-22-B | 5770 | € | 22 | B | 50 | 1120 | 4 | 6 | ST | ST | 18.5 | IE3
TGT | PV004116T22 | CK | NE | TGT/4-1250-3/22-18.5-400/690V-50Hz-3-6106-CK-22-A | 4871 | € | 22 | A | 50 | 1250 | 4 | 3 | ST | ST | 18.5 | IE3
TGT | PV004210T08 | CK | NE | TGT/4-1409-3/8-18.5-400/690V-50Hz-3-6106-CK-8-A | 11173 | € | 8 | A | 50 | 1409 | 4 | 3 | ST | ST | 18.5 | IE3
TGT | PV030154T16 | LPK | NE | TGT/4-450-6/16-0.25-230/400V-50Hz-3-1716-LPK-16-A | 1244 | € | 16 | A | 50 | 450 | 4 | 6 | ST | ST | 0.25 | IE1
TGT | PV030610T12 | CK | DA | TGT/2/4-630-6/12-6/1.6-400V-50Hz-3-1934-CK-12-APTC | 3330 | € | 12 | A | 50 | 630 | 2/4 | 6 | ST | ST | 6/1.6 | IE1
TGT-ATEX | PV055385T27 | C | NE | TGT/2-500-6/27-4-II3DExtcIIIBT125-400/690V-50Hz-3-8980-C-27-A | 1887 | € | 27 | A | 50 | 500 | 2 | 6 | II3DExtcIIIBT125 | II3DExtbIIIBT125Dc | 4 | IE2
TGT | PV003993T32 | CK | NE | TGT/4-1000-6/32-22-400/690V-50Hz-3-5777-CK-32-A | 5203 | € | 32 | A | 50 | 1000 | 4 | 6 | ST | ST | 22 | IE3
TGT | PV003993T32 | LP | NE | TGT/4-1000-6/32-22-400/690V-50Hz-3-5777-LP-32-B | 5300 | € | 32 | B | 50 | 1000 | 4 | 6 | ST | ST | 22 | IE3
TGT | PV004092T10 | CK | NE | TGT/4-1250-12/10-22-400/690V-50Hz-3-5777-CK-10-A | 6062 | € | 10 | A | 50 | 1250 | 4 | 12 | ST | ST | 22 | IE3
TGT | PV004096T14 | LPK | NE | TGT/4-1250-12/14-30-400/690V-50Hz-3-6096-LPK-14-B | 8320 | € | 14 | B | 50 | 1250 | 4 | 12 | ST | ST | 30 | IE3
TGT-ATEX | PV055384T17 | C | NE | TGT/2-500-6/17-1.5-II3DExtcIIICT125-230/400V-50Hz-3-9027-C-17-B | 1399 | € | 17 | B | 50 | 500 | 2 | 6 | II3DExtcIIICT125 | II3DExtbIIICT125Dc | 1.5 | IE2
TGT-ATEX | PV055447T10 | C | NE | TGT/4-900-9/10-4-II3DExtcIIICT125-400/690V-50Hz-3-8964-C-10-B | 2949 | € | 10 | B | 50 | 900 | 4 | 9 | II3DExtcIIICT125 | II3DExtbIIICT125Dc | 4 | IE2
TGT | PV004256T30 | CK | NE | TGT/4-1409-9/30-160-400/690V-50Hz-3-5809-CK-30-A | 32850 | € | 30 | A | 50 | 1409 | 4 | 9 | ST | ST | 160 | IE3
TGT | PV004256T30 | LK | NE | TGT/4-1409-9/30-160-400/690V-50Hz-3-5809-LK-30-B | 36199 | € | 30 | B | 50 | 1409 | 4 | 9 | ST | ST | 160 | IE3
TGT | PV031527T30 | LPK | NE | TGT/4/8-800-6/30-8.4/2.05-400V-50Hz-3-1950-LPK-30-A | 3973 | € | 30 | A | 50 | 800 | 4/8 | 6 | ST | ST | 8.4/2.05 | IE1
TGT | PV031991T16 | LP | DA | TGT/6/12-1120-6/16-4/0.65-400V-50Hz-3-1979-LP-16-APTC | 4491 | € | 16 | A | 50 | 1120 | 6/12 | 6 | ST | ST | 4/0.65 | IE1
TGT | PV030647T24 | LP | NE | TGT/4/6-800-3/24-2.5/0.8-400V-50Hz-3-1963-LP-24-B | 2154 | € | 24 | B | 50 | 800 | 4/6 | 3 | ST | ST | 2.5/0.8 | IE1
TGT | PV049226T26 | LPK | DA | TGT/6-1120-9/26-11-400/690V-50Hz-3-6315-LPK-26-BPTC | 6275 | € | 26 | B | 50 | 1120 | 6 | 9 | ST | ST | 11 | IE3
TGT | PV030695T28 | CK | DA | TGT/6/12-1000-6/28-4/0.65-400V-50Hz-3-1979-CK-28-BPTC | 3464 | € | 28 | B | 50 | 1000 | 6/12 | 6 | ST | ST | 4/0.65 | IE1
TGT | PV030697T20 | C | NE | TGT/6/12-1250-3/20-4/0.65-400V-50Hz-3-1979-C-20-B | 3372 | € | 20 | B | 50 | 1250 | 6/12 | 3 | ST | ST | 4/0.65 | IE1
TGT | PV031105T12 | LPK | DA | TGT/2-450-6/12-1.5-230/400V-50Hz-3-1687-LPK-12-BPTC | 1499 | € | 12 | B | 50 | 450 | 2 | 6 | ST | ST | 1.5 | IE2
TGT | PV031106T08 | CK | DA | TGT/2-450-6/8-1.5-230/400V-50Hz-3-1687-CK-8-APTC | 1287 | € | 8 | A | 50 | 450 | 2 | 6 | ST | ST | 1.5 | IE2
TGT | PV031483T14 | C | NE | TGT/2/4-450-6/14-2.2/0.6-400V-50Hz-3-1931-C-14-A | 1398 | € | 14 | A | 50 | 450 | 2/4 | 6 | ST | ST | 2.2/0.6 | IE1
TGT | PV031551T14 | LP | NE | TGT/6/12-900-3/14-1.5/0.25-400V-50Hz-3-1976-LP-14-A | 2768 | € | 14 | A | 50 | 900 | 6/12 | 3 | ST | ST | 1.5/0.25 | IE1
TGT | PV031555T08 | LP | NE | TGT/6/12-900-3/8-1.5/0.25-400V-50Hz-3-1976-LP-8-A | 2768 | € | 8 | A | 50 | 900 | 6/12 | 3 | ST | ST | 1.5/0.25 | IE1
TGT-ATEX | PV024678T08 | C | DA | TGT/2-560-6/8-3-II2GExdIIB(H2)T4-230/400V-50Hz-3-6285-C-8-BPTC | 2491 | € | 8 | B | 50 | 560 | 2 | 6 | II2GExdIIB(H2)T4 | II2GExdIICT4 | 3 | IE2
TGT-ATEX | PV026662T20 | C | DA | TGT/6-1250-6/20-7.5-II2GExdIIBT4-400/690V-50Hz-3-6294-C-20-APTC | 6571 | € | 20 | A | 50 | 1250 | 6 | 6 | II2GExdIIBT4 | II2GExdIIBT4 | 7.5 | IE2
TGT-ATEX | PV042638T22 | LP | NE | TGT/6-900-9/22-2.2-II3DExtcIIIBT125-230/400V-50Hz-3-8971-LP-22-A | 3790 | € | 22 | A | 50 | 900 | 6 | 9 | II3DExtcIIIBT125 | II3DExtbIIIBT125Dc | 2.2 | IE2
TGT | PV014004T28 | LP | NE | TGT/4/6-1120-6/28-30/9-400V-50Hz-3-1971-LP-28-B | 11180 | € | 28 | B | 50 | 1120 | 4/6 | 6 | ST | ST | 30/9 | IE1
TGT | PV014021T24 | LP | NE | TGT/4/6-1120-9/24-30/9-400V-50Hz-3-1971-LP-24-A | 11303 | € | 24 | A | 50 | 1120 | 4/6 | 9 | ST | ST | 30/9 | IE1
TGT | PV014030T12 | CK | NE | TGT/4/6-1250-12/12-23/7.2-400V-50Hz-3-1970-CK-12-A | 10074 | € | 12 | A | 50 | 1250 | 4/6 | 12 | ST | ST | 23/7.2 | IE1
TGT | PV014036T18 | LPK | NE | TGT/4/6-1250-12/18-30/9-400V-50Hz-3-1971-LPK-18-B | 12194 | € | 18 | B | 50 | 1250 | 4/6 | 12 | ST | ST | 30/9 | IE1
TGT-ATEX | PV055491T26 | LP | NE | TGT/6-800-3/26-1.1-II3DExtcIIICT125-230/400V-50Hz-3-8986-LP-26-B | 2557 | € | 26 | B | 50 | 800 | 6 | 3 | II3DExtcIIICT125 | II3DExtbIIICT125Dc | 1.1 | IE2
TGT-ATEX | PV055373T27 | LP | NE | TGT/2-400-6/27-1.1-II3DExtcIIIBT125-230/400V-50Hz-3-8967-LP-27-A | 1460 | € | 27 | A | 50 | 400 | 2 | 6 | II3DExtcIIIBT125 | II3DExtbIIIBT125Dc | 1.1 | IE2
TGT | PV003965T30 | LPK | NE | TGT/4-1000-3/30-11-400/690V-50Hz-3-5835-LPK-30-A | 4366 | € | 30 | A | 50 | 1000 | 4 | 3 | ST | ST | 11 | IE3
TGT | PV003967T32 | C | NE | TGT/4-1000-3/32-11-400/690V-50Hz-3-5835-C-32-B | 3379 | € | 32 | B | 50 | 1000 | 4 | 3 | ST | ST | 11 | IE3
TGT | PV003967T32 | LP | NE | TGT/4-1000-3/32-11-400/690V-50Hz-3-5835-LP-32-A | 3934 | € | 32 | A | 50 | 1000 | 4 | 3 | ST | ST | 11 | IE3
TGT | PV004003T16 | LPK | NE | TGT/4-1000-9/16-11-400/690V-50Hz-3-5835-LPK-16-A | 4595 | € | 16 | A | 50 | 1000 | 4 | 9 | ST | ST | 11 | IE3
TGT | PV004003T16 | LPK | NE | TGT/4-1000-9/16-11-400/690V-50Hz-3-5835-LPK-16-B | 4595 | € | 16 | B | 50 | 1000 | 4 | 9 | ST | ST | 11 | IE3
TGT | PV004005T18 | C | NE | TGT/4-1000-9/18-11-400/690V-50Hz-3-5835-C-18-B | 3608 | € | 18 | B | 50 | 1000 | 4 | 9 | ST | ST | 11 | IE3
TGT | PV004005T18 | LP | NE | TGT/4-1000-9/18-11-400/690V-50Hz-3-5835-LP-18-A | 4163 | € | 18 | A | 50 | 1000 | 4 | 9 | ST | ST | 11 | IE3
TGT | PV004007T20 | C | NE | TGT/4-1000-9/20-15-400/690V-50Hz-3-6008-C-20-B | 3726 | € | 20 | B | 50 | 1000 | 4 | 9 | ST | ST | 15 | IE3
TGT | PV004033T22 | CK | NE | TGT/4-1120-3/22-11-400/690V-50Hz-3-5835-CK-22-A | 4150 | € | 22 | A | 50 | 1120 | 4 | 3 | ST | ST | 11 | IE3
TGT | PV004033T22 | LP | NE | TGT/4-1120-3/22-11-400/690V-50Hz-3-5835-LP-22-B | 4648 | € | 22 | B | 50 | 1120 | 4 | 3 | ST | ST | 11 | IE3
TGT | PV004035T24 | C | NE | TGT/4-1120-3/24-15-400/690V-50Hz-3-6008-C-24-A | 3836 | € | 24 | A | 50 | 1120 | 4 | 3 | ST | ST | 15 | IE3
TGT | PV004037T26 | LPK | NE | TGT/4-1120-3/26-15-400/690V-50Hz-3-6008-LPK-26-B | 5198 | € | 26 | B | 50 | 1120 | 4 | 3 | ST | ST | 15 | IE3
TGT | PV004039T28 | C | NE | TGT/4-1120-3/28-15-400/690V-50Hz-3-6008-C-28-B | 3836 | € | 28 | B | 50 | 1120 | 4 | 3 | ST | ST | 15 | IE3
TGT | PV004039T28 | LP | NE | TGT/4-1120-3/28-15-400/690V-50Hz-3-6008-LP-28-A | 4766 | € | 28 | A | 50 | 1120 | 4 | 3 | ST | ST | 15 | IE3
TGT | PV004047T10 | LPK | NE | TGT/4-1120-6/10-11-400/690V-50Hz-3-5835-LPK-10-B | 5203 | € | 10 | B | 50 | 1120 | 4 | 6 | ST | ST | 11 | IE3
TGT | PV004055T18 | CK | NE | TGT/4-1120-6/18-15-400/690V-50Hz-3-6008-CK-18-B | 4391 | € | 18 | B | 50 | 1120 | 4 | 6 | ST | ST | 15 | IE3
TGT | PV004055T18 | LP | NE | TGT/4-1120-6/18-15-400/690V-50Hz-3-6008-LP-18-B | 4890 | € | 18 | B | 50 | 1120 | 4 | 6 | ST | ST | 15 | IE3
TGT-ATEX | PV024830T12 | C | NE | TGT/4-1000-6/12-5.5-II2GExdIIB(H2)T4-400/690V-50Hz-3-5938-C-12-B | 4532 | € | 12 | B | 50 | 1000 | 4 | 6 | II2GExdIIB(H2)T4 | II2GExdIICT4 | 5.5 | IE2
TGT-ATEX | PV025667T30 | LP | DA | TGT/4-630-6/30-2.2-II2GExdIIB(H2)T4-230/400V-50Hz-3-6153-LP-30-BPTC | 2840 | € | 30 | B | 50 | 630 | 4 | 6 | II2GExdIIB(H2)T4 | II2GExdIICT4 | 2.2 | IE2
TGT-ATEX | PV025674T34 | C | DA | TGT/4-630-6/34-3-II2GExdIIBT4-230/400V-50Hz-3-6227-C-34-BPTC | 2860 | € | 34 | B | 50 | 630 | 4 | 6 | II2GExdIIBT4 | II2GExdIIBT4 | 3 | IE2
TGT-ATEX | PV025882T20 | LP | DA | TGT/4-800-3/20-3-II2GExdIIBT4-230/400V-50Hz-3-6227-LP-20-BPTC | 3716 | € | 20 | B | 50 | 800 | 4 | 3 | II2GExdIIBT4 | II2GExdIIBT4 | 3 | IE2
TGT-ATEX | PV025936T14 | C | DA | TGT/4-800-6/14-3-II2GExdIIBT4-230/400V-50Hz-3-6227-C-14-BPTC | 3186 | € | 14 | B | 50 | 800 | 4 | 6 | II2GExdIIBT4 | II2GExdIIBT4 | 3 | IE2
TGT-ATEX | PV025998T08 | C | NE | TGT/4-800-6/8-1.5-II2GExeIIT3-230/400V-50Hz-3-6117-C-8-B | 1829 | € | 8 | B | 50 | 800 | 4 | 6 | II2GExeIIT3 | II2GExeIIT3 | 1.5 | IE2
TGT-ATEX | PV026020T18 | C | NE | TGT/4-800-9/18-3-II2GExdIIBT4-230/400V-50Hz-3-6227-C-18-B | 2869 | € | 18 | B | 50 | 800 | 4 | 9 | II2GExdIIBT4 | II2GExdIIBT4 | 3 | IE2
TGT-ATEX | PV026211T12 | LP | DA | TGT/4-900-9/12-5.5-II2GExdIIB(H2)T4-400/690V-50Hz-3-5938-LP-12-BPTC | 5467 | € | 12 | B | 50 | 900 | 4 | 9 | II2GExdIIB(H2)T4 | II2GExdIICT4 | 5.5 | IE2
TGT-ATEX | PV027017T14 | C | NE | TGT/6-710-6/14-0.55-II2GExeIIT3-230/400V-50Hz-3-6048-C-14-A | 1557 | € | 14 | A | 50 | 710 | 6 | 6 | II2GExeIIT3 | II2GExeIIT3 | 0.55 | IE1
TGT-ATEX | PV039683T18 | LP | NE | TGT/4-710-3/18-1.1-II3DExtcIIIBT125-230/400V-50Hz-3-9002-LP-18-B | 1951 | € | 18 | B | 50 | 710 | 4 | 3 | II3DExtcIIIBT125 | II3DExtbIIIBT125Dc | 1.1 | IE2
TGT-ATEX | PV039993T30 | LP | NE | TGT/4-800-3/30-4-II3DExtcIIIBT125-400/690V-50Hz-3-8990-LP-30-B | 2875 | € | 30 | B | 50 | 800 | 4 | 3 | II3DExtcIIIBT125 | II3DExtbIIIBT125Dc | 4 | IE2
TGT-ATEX | PV040158T12 | C | NE | TGT/4-800-9/12-2.2-II3DExtcIIICT125-230/400V-50Hz-3-9023-C-12-A | 2162 | € | 12 | A | 50 | 800 | 4 | 9 | II3DExtcIIICT125 | II3DExtbIIICT125Dc | 2.2 | IE2
TGT-ATEX | PV040693T30 | C | NE | TGT/6-1000-3/30-3-II3DExtcIIIBT125-230/400V-50Hz-3-9009-C-30-A | 3124 | € | 30 | A | 50 | 1000 | 6 | 3 | II3DExtcIIIBT125 | II3DExtbIIIBT125Dc | 3 | IE2
TGT-ATEX | PV042339T12 | C | NE | TGT/6-900-3/12-1.5-II3DExtcIIICT125-230/400V-50Hz-3-8963-C-12-B | 2501 | € | 12 | B | 50 | 900 | 6 | 3 | II3DExtcIIICT125 | II3DExtbIIICT125Dc | 1.5 | IE2
TGT-ATEX | PV042399T24 | C | NE | TGT/6-900-3/24-1.5-II3DExtcIIICT125-230/400V-50Hz-3-8963-C-24-A | 2501 | € | 24 | A | 50 | 900 | 6 | 3 | II3DExtcIIICT125 | II3DExtbIIICT125Dc | 1.5 | IE2
TGT-ATEX | PV049731T24 | C | DA | TGT/6-1120-9/24-11-II2GExdIIB(H2)T4-400/690V-50Hz-3-6254-C-24-APTC | 8063 | € | 24 | A | 50 | 1120 | 6 | 9 | II2GExdIIB(H2)T4 | II2GExdIICT4 | 11 | IE2
TGT | PV050185T08 | LPK | NE | TGT/4-1250-3/8-5.5-400/690V-50Hz-3-6291-LPK-8-A | 4004 | € | 8 | A | 50 | 1250 | 4 | 3 | ST | ST | 5.5 | IE3
TGT | PV055134T10 | C | DA | TGT/4/8-1609-3/10-33/8-400V-50Hz-3-1954-C-10-BPTC | 16432 | € | 10 | B | 50 | 1609 | 4/8 | 3 | ST | ST | 33/8 | IE1
TGT | PV055134T10 | LK | DA | TGT/4/8-1609-3/10-33/8-400V-50Hz-3-1954-LK-10-APTC | 20530 | € | 10 | A | 50 | 1609 | 4/8 | 3 | ST | ST | 33/8 | IE1
TGT | PV050185T08 | CK | DA | TGT/4-1250-3/8-5.5-400/690V-50Hz-3-6291-CK-8-APTC | 3255 | € | 8 | A | 50 | 1250 | 4 | 3 | ST | ST | 5.5 | IE3
TGT | PV015036T22 | CK | DA | TGT/6/12-800-6/22-1.5/0.25-400V-50Hz-3-1976-CK-22-BPTC | 2340 | € | 22 | B | 50 | 800 | 6/12 | 6 | ST | ST | 1.5/0.25 | IE1
TGT | PV015067T16 | LPK | DA | TGT/6/12-900-6/16-1.5/0.25-400V-50Hz-3-1976-LPK-16-BPTC | 3310 | € | 16 | B | 50 | 900 | 6/12 | 6 | ST | ST | 1.5/0.25 | IE1
TGT | PV031104T10 | CK | DA | TGT/2-450-6/10-1.5-230/400V-50Hz-3-1687-CK-10-BPTC | 1287 | € | 10 | B | 50 | 450 | 2 | 6 | ST | ST | 1.5 | IE2
TGT | PV031106T08 | C | NE | TGT/2-450-6/8-1.5-230/400V-50Hz-3-1687-C-8-B | 903 | € | 8 | B | 50 | 450 | 2 | 6 | ST | ST | 1.5 | IE2
TGT | PV030115T10 | C | DA | TGT/2-560-6/10-4-400/690V-50Hz-3-1690-C-10-BPTC | 1472 | € | 10 | B | 50 | 560 | 2 | 6 | ST | ST | 4 | IE2
TGT | PV030630T16 | CK | DA | TGT/4/6-1409-3/16-34/11-400V-50Hz-3-6265-CK-16-APTC | 18129 | € | 16 | A | 50 | 1409 | 4/6 | 3 | ST | ST | 34/11 | IE1
TGT | PV031551T14 | LPK | DA | TGT/6/12-900-3/14-1.5/0.25-400V-50Hz-3-1976-LPK-14-BPTC | 3195 | € | 14 | B | 50 | 900 | 6/12 | 3 | ST | ST | 1.5/0.25 | IE1
TGT | PV004549T26 | LP | NE | TGT/4-900-3/26-5.5-400/690V-50Hz-3-6291-LP-26-A | 2696 | € | 26 | A | 50 | 900 | 4 | 3 | ST | ST | 5.5 | IE3
TGT | PV004734T12 | C | DA | TGT/6-1250-6/12-5.5-400/690V-50Hz-3-1759-C-12-BPTC | 3765 | € | 12 | B | 50 | 1250 | 6 | 6 | ST | ST | 5.5 | IE2
TGT | PV004138T18 | LP | NE | TGT/4-1250-6/18-30-400/690V-50Hz-3-6096-LP-18-B | 7514 | € | 18 | B | 50 | 1250 | 4 | 6 | ST | ST | 30 | IE3
TGT | PV004140T20 | C | NE | TGT/4-1250-6/20-30-400/690V-50Hz-3-6096-C-20-A | 6544 | € | 20 | A | 50 | 1250 | 4 | 6 | ST | ST | 30 | IE3
TGT | PV004140T20 | CK | NE | TGT/4-1250-6/20-30-400/690V-50Hz-3-6096-CK-20-B | 7003 | € | 20 | B | 50 | 1250 | 4 | 6 | ST | ST | 30 | IE3
TGT | PV004160T18 | C | NE | TGT/4-1250-9/18-30-400/690V-50Hz-3-6096-C-18-B | 6712 | € | 18 | B | 50 | 1250 | 4 | 9 | ST | ST | 30 | IE3
TGT | PV004190T10 | LP | NE | TGT/4-1409-3/10-22-400/690V-50Hz-3-5777-LP-10-B | 15078 | € | 10 | B | 50 | 1409 | 4 | 3 | ST | ST | 22 | IE3
TGT | PV004204T24 | LPK | NE | TGT/4-1409-3/24-55-400/690V-50Hz-3-6287-LPK-24-B | 20586 | € | 24 | B | 50 | 1409 | 4 | 3 | ST | ST | 55 | IE3
TGT | PV004234T08 | CK | NE | TGT/4-1409-6/8-30-400/690V-50Hz-3-6096-CK-8-A | 13670 | € | 8 | A | 50 | 1409 | 4 | 6 | ST | ST | 30 | IE3
TGT-ATEX | PV025235T10 | LP | NE | TGT/4-1250-3/10-7.5-II2GExeIIT3-400/690V-50Hz-3-6188-LP-10-B | 6060 | € | 10 | B | 50 | 1250 | 4 | 3 | II2GExeIIT3 | II2GExeIIT3 | 7.5 | IE2
TGT-ATEX | PV025959T22 | LP | DA | TGT/4-800-6/22-4-II2GExdIIB(H2)T4-400/690V-50Hz-3-5785-LP-22-BPTC | 4242 | € | 22 | B | 50 | 800 | 4 | 6 | II2GExdIIB(H2)T4 | II2GExdIICT4 | 4 | IE2
TGT-ATEX | PV026025T20 | C | NE | TGT/4-800-9/20-4-II2GExdIIB(H2)T4-400/690V-50Hz-3-5785-C-20-B | 3753 | € | 20 | B | 50 | 800 | 4 | 9 | II2GExdIIB(H2)T4 | II2GExdIICT4 | 4 | IE2
TGT-ATEX | PV026464T26 | LP | NE | TGT/6-1000-9/26-5.5-II2GExdIIBT4-400/690V-50Hz-3-6041-LP-26-B | 5718 | € | 26 | B | 50 | 1000 | 6 | 9 | II2GExdIIBT4 | II2GExdIIBT4 | 5.5 | IE2
TGT-ATEX | PV026853T10 | C | DA | TGT/6-630-6/10-0.55-II2GExdIIB(H2)T4-230/400V-50Hz-3-6104-C-10-APTC | 1923 | € | 10 | A | 50 | 630 | 6 | 6 | II2GExdIIB(H2)T4 | II2GExdIICT4 | 0.55 | IE1
TGT-ATEX | PV026859T12 | C | DA | TGT/6-630-6/12-0.55-II2GExdIIB(H2)T4-230/400V-50Hz-3-6104-C-12-BPTC | 1923 | € | 12 | B | 50 | 630 | 6 | 6 | II2GExdIIB(H2)T4 | II2GExdIICT4 | 0.55 | IE1
TGT | PV031543T10 | C | NE | TGT/6/12-710-6/10-0.75/0.12-400V-50Hz-3-1974-C-10-A | 1534 | € | 10 | A | 50 | 710 | 6/12 | 6 | ST | ST | 0.75/0.12 | IE1
TGT-ATEX | PV024685T10 | C | NE | TGT/2-630-6/10-5.5-II2GExdIIBT4-400/690V-50Hz-3-6198-C-10-B | 3200 | € | 10 | B | 50 | 630 | 2 | 6 | II2GExdIIBT4 | II2GExdIIBT4 | 5.5 | IE2
TGT-ATEX | PV024756T12 | LP | NE | TGT/4-1000-3/12-3-II2GExeIIT3-230/400V-50Hz-3-6192-LP-12-B | 3567 | € | 12 | B | 50 | 1000 | 4 | 3 | II2GExeIIT3 | II2GExeIIT3 | 3 | IE2
TGT-ATEX | PV025250T16 | LP | DA | TGT/4-1250-3/16-15-II2GExdIIB(H2)T4-400/690V-50Hz-3-6295-LP-16-BPTC | 11021 | € | 16 | B | 50 | 1250 | 4 | 3 | II2GExdIIB(H2)T4 | II2GExdIICT4 | 15 | IE2
TGT-ATEX | PV025684T38 | C | NE | TGT/4-630-6/38-3-II2GExdIIB(H2)T4-230/400V-50Hz-3-6203-C-38-A | 2763 | € | 38 | A | 50 | 630 | 4 | 6 | II2GExdIIB(H2)T4 | II2GExdIICT4 | 3 | IE2
TGT-ATEX | PV026013T16 | C | DA | TGT/4-800-9/16-3-II2GExdIIB(H2)T4-230/400V-50Hz-3-6203-C-16-BPTC | 3226 | € | 16 | B | 50 | 800 | 4 | 9 | II2GExdIIB(H2)T4 | II2GExdIICT4 | 3 | IE2
TGT-ATEX | PV026079T14 | LP | NE | TGT/4-900-3/14-3-II2GExdIIB(H2)T4-230/400V-50Hz-3-6203-LP-14-B | 4333 | € | 14 | B | 50 | 900 | 4 | 3 | II2GExdIIB(H2)T4 | II2GExdIICT4 | 3 | IE2
TGT-ATEX | PV026170T20 | LP | NE | TGT/4-900-6/20-7.5-II2GExdIIBT4-400/690V-50Hz-3-6314-LP-20-B | 5284 | € | 20 | B | 50 | 900 | 4 | 6 | II2GExdIIBT4 | II2GExdIIBT4 | 7.5 | IE2
TGT-ATEX | PV027237T10 | C | NE | TGT/6-900-3/10-1.5-II2GExeIIT3-230/400V-50Hz-3-6057-C-10-A | 2743 | € | 10 | A | 50 | 900 | 6 | 3 | II2GExeIIT3 | II2GExeIIT3 | 1.5 | IE2
TGT-ATEX | PV027353T28 | LP | NE | TGT/6-900-6/28-3-II2GExdIIBT4-230/400V-50Hz-3-6248-LP-28-B | 4924 | € | 28 | B | 50 | 900 | 6 | 6 | II2GExdIIBT4 | II2GExdIIBT4 | 3 | IE2
TGT | PV004176T18 | LK | NE | TGT/4-1409-12/18-90-400/690V-50Hz-3-6040-LK-18-B | 27610 | € | 18 | B | 50 | 1409 | 4 | 12 | ST | ST | 90 | IE3
TGT | PV004220T18 | LPK | NE | TGT/4-1409-6/18-75-400/690V-50Hz-3-6296-LPK-18-A | 25062 | € | 18 | A | 50 | 1409 | 4 | 6 | ST | ST | 75 | IE3
TGT | PV004224T22 | LPK | NE | TGT/4-1409-6/22-75-400/690V-50Hz-3-6296-LPK-22-A | 25062 | € | 22 | A | 50 | 1409 | 4 | 6 | ST | ST | 75 | IE3
TGT | PV004240T14 | LK | NE | TGT/4-1409-9/14-75-400/690V-50Hz-3-6296-LK-14-B | 25256 | € | 14 | B | 50 | 1409 | 4 | 9 | ST | ST | 75 | IE3
TGT | PV004240T14 | LPK | NE | TGT/4-1409-9/14-75-400/690V-50Hz-3-6296-LPK-14-B | 25564 | € | 14 | B | 50 | 1409 | 4 | 9 | ST | ST | 75 | IE3
TGT | PV004264T12 | LK | NE | TGT/4-1609-12/12-132-400/690V-50Hz-3-5851-LK-12-B | 33850 | € | 12 | B | 50 | 1609 | 4 | 12 | ST | ST | 132 | IE3
TGT-ATEX | PV024772T18 | C | DA | TGT/4-1000-3/18-5.5-II2GExdIIBT4-400/690V-50Hz-3-6163-C-18-APTC | 4570 | € | 18 | A | 50 | 1000 | 4 | 3 | II2GExdIIBT4 | II2GExdIIBT4 | 5.5 | IE2
TGT-ATEX | PV027329T18 | C | DA | TGT/6-900-6/18-2.2-II2GExdIIBT4-230/400V-50Hz-3-6303-C-18-BPTC | 3744 | € | 18 | B | 50 | 900 | 6 | 6 | II2GExdIIBT4 | II2GExdIIBT4 | 2.2 | IE2
TGT-ATEX | PV039306T10 | LP | NE | TGT/4-560-6/10-0.55-II3DExtcIIICT125-230/400V-50Hz-3-9005-LP-10-B | 1603 | € | 10 | B | 50 | 560 | 4 | 6 | II3DExtcIIICT125 | II3DExtbIIICT125Dc | 0.55 | IE1
TGT-ATEX | PV039962T22 | LP | NE | TGT/4-800-3/22-3-II3DExtcIIIBT125-230/400V-50Hz-3-9012-LP-22-B | 2696 | € | 22 | B | 50 | 800 | 4 | 3 | II3DExtcIIIBT125 | II3DExtbIIIBT125Dc | 3 | IE2
TGT | PV015011T12 | LPK | NE | TGT/6/12-710-6/12-0.4/0.08-400V-50Hz-3-1973-LPK-12-B | 1917 | € | 12 | B | 50 | 710 | 6/12 | 6 | ST | ST | 0.4/0.08 | IE1
TGT | PV050215T32 | CK | NE | TGT/4-450-6/32-0.55-230/400V-50Hz-3-14029-CK-32-A | 1048 | € | 32 | A | 50 | 450 | 4 | 6 | ST | ST | 0.55 | IE3
TGT | PV031992T18 | LP | DA | TGT/6/12-1120-6/18-4/0.65-400V-50Hz-3-1979-LP-18-APTC | 4491 | € | 18 | A | 50 | 1120 | 6/12 | 6 | ST | ST | 4/0.65 | IE1
TGT | PV030637T20 | LK | DA | TGT/4/6-1409-9/20-80/28-400V-50Hz-3-6179-LK-20-APTC | 28234 | € | 20 | A | 50 | 1409 | 4/6 | 9 | ST | ST | 80/28 | IE1
TGT | PV030647T24 | CK | NE | TGT/4/6-800-3/24-2.5/0.8-400V-50Hz-3-1963-CK-24-B | 2044 | € | 24 | B | 50 | 800 | 4/6 | 3 | ST | ST | 2.5/0.8 | IE1
TGT | PV031159T12 | LPK | NE | TGT/2-450-6/12-1.5-230/400V-50Hz-3-5955-LPK-12-A | 1344 | € | 12 | A | 50 | 450 | 2 | 6 | ST | ST | 1.5 | IE3
TGT | PV049879T32 | CK | NE | TGT/4/8-800-6/32-8.4/2.05-400V-50Hz-3-1950-CK-32-A | 3616 | € | 32 | A | 50 | 800 | 4/8 | 6 | ST | ST | 8.4/2.05 | IE1
TGT | PV031524T34 | LP | DA | TGT/4/8-450-6/34-0.55/0.13-400V-50Hz-3-1942-LP-34-APTC | 1478 | € | 34 | A | 50 | 450 | 4/8 | 6 | ST | ST | 0.55/0.13 | IE1
TGT | PV031526T28 | C | NE | TGT/4/8-800-6/28-8.4/2.05-400V-50Hz-3-1950-C-28-B | 3184 | € | 28 | B | 50 | 800 | 4/8 | 6 | ST | ST | 8.4/2.05 | IE1
TGT | PV030677T12 | CK | NE | TGT/4/8-1609-6/12-68/17-400V-50Hz-3-5965-CK-12-B | 23210 | € | 12 | B | 50 | 1609 | 4/8 | 6 | ST | ST | 68/17 | IE1
TGT | PV031159T12 | CK | DA | TGT/2-450-6/12-1.5-230/400V-50Hz-3-5955-CK-12-BPTC | 1287 | € | 12 | B | 50 | 450 | 2 | 6 | ST | ST | 1.5 | IE3
TGT | PV049879T32 | CK | DA | TGT/4/8-800-6/32-8.4/2.05-400V-50Hz-3-1950-CK-32-APTC | 3836 | € | 32 | A | 50 | 800 | 4/8 | 6 | ST | ST | 8.4/2.05 | IE1
TGT | PV049879T32 | LPK | DA | TGT/4/8-800-6/32-8.4/2.05-400V-50Hz-3-1950-LPK-32-BPTC | 4193 | € | 32 | B | 50 | 800 | 4/8 | 6 | ST | ST | 8.4/2.05 | IE1
TGT | PV031765T12 | LK | DA | TGT/6-1609-3/12-15-400/690V-50Hz-3-6087-LK-12-APTC | 17345 | € | 12 | A | 50 | 1609 | 6 | 3 | ST | ST | 15 | IE3
TGT-ATEX | PV037859T18 | C | NE | TGT/2-630-6/18-7.5-II3DExtcIIIBT125-400/690V-50Hz-3-8995-C-18-A | 2898 | € | 18 | A | 50 | 630 | 2 | 6 | II3DExtcIIIBT125 | II3DExtbIIIBT125Dc | 7.5 | IE2
TGT-ATEX | PV041059T30 | C | NE | TGT/6-1120-3/30-5.5-II3DExtcIIICT125-400/690V-50Hz-3-8984-C-30-B | 4180 | € | 30 | B | 50 | 1120 | 6 | 3 | II3DExtcIIICT125 | II3DExtbIIICT125Dc | 5.5 | IE2
TGT-ATEX | PV041069T32 | LP | NE | TGT/6-1120-3/32-5.5-II3DExtcIIICT125-400/690V-50Hz-3-8984-LP-32-A | 5864 | € | 32 | A | 50 | 1120 | 6 | 3 | II3DExtcIIICT125 | II3DExtbIIICT125Dc | 5.5 | IE2
TGT | PV030714T24 | LPK | DA | TGT/6/12-800-3/24-0.75/0.12-400V-50Hz-3-1974-LPK-24-APTC | 2371 | € | 24 | A | 50 | 800 | 6/12 | 3 | ST | ST | 0.75/0.12 | IE1
TGT | PV031533T12 | LP | NE | TGT/4/8-900-9/12-6.8/1.4-400V-50Hz-3-1949-LP-12-A | 4008 | € | 12 | A | 50 | 900 | 4/8 | 9 | ST | ST | 6.8/1.4 | IE1
TGT | PV031533T12 | LP | DA | TGT/4/8-900-9/12-6.8/1.4-400V-50Hz-3-1949-LP-12-APTC | 4228 | € | 12 | A | 50 | 900 | 4/8 | 9 | ST | ST | 6.8/1.4 | IE1
TGT | PV031541T18 | LK | DA | TGT/6/12-710-3/18-0.75/0.12-400V-50Hz-3-1974-LK-18-BPTC | 1988 | € | 18 | B | 50 | 710 | 6/12 | 3 | ST | ST | 0.75/0.12 | IE1
TGT | PV030655T18 | LPK | NE | TGT/4/8-1120-3/18-6.8/1.4-400V-50Hz-3-1949-LPK-18-B | 4876 | € | 18 | B | 50 | 1120 | 4/8 | 3 | ST | ST | 6.8/1.4 | IE1
TGT | PV030672T12 | LPK | DA | TGT/4/8-1409-9/12-68/17-400V-50Hz-3-5965-LPK-12-BPTC | 26365 | € | 12 | B | 50 | 1409 | 4/8 | 9 | ST | ST | 68/17 | IE1
TGT | PV030677T12 | LPK | DA | TGT/4/8-1609-6/12-68/17-400V-50Hz-3-5965-LPK-12-BPTC | 27309 | € | 12 | B | 50 | 1609 | 4/8 | 6 | ST | ST | 68/17 | IE1
TGT | PV004766T22 | CK | DA | TGT/6-1250-9/22-15-400/690V-50Hz-3-6087-CK-22-BPTC | 6597 | € | 22 | B | 50 | 1250 | 6 | 9 | ST | ST | 15 | IE3
TGT | PV004797T14 | C | DA | TGT/6-1409-3/14-11-400/690V-50Hz-3-6315-C-14-APTC | 11122 | € | 14 | A | 50 | 1409 | 6 | 3 | ST | ST | 11 | IE3
TGT | PV014417T16 | CK | NE | TGT/4/8-1000-9/16-8.4/2.05-400V-50Hz-3-1950-CK-16-A | 4281 | € | 16 | A | 50 | 1000 | 4/8 | 9 | ST | ST | 8.4/2.05 | IE1
TGT | PV014504T10 | CK | NE | TGT/4/8-1250-3/10-8.4/2.05-400V-50Hz-3-1950-CK-10-B | 4546 | € | 10 | B | 50 | 1250 | 4/8 | 3 | ST | ST | 8.4/2.05 | IE1
TGT | PV014549T16 | CK | DA | TGT/4/8-1250-9/16-22/4.4-400V-50Hz-3-1953-CK-16-APTC | 7282 | € | 16 | A | 50 | 1250 | 4/8 | 9 | ST | ST | 22/4.4 | IE1
TGT | PV014789T28 | CK | NE | TGT/4/8-800-9/28-8.4/2.05-400V-50Hz-3-1950-CK-28-A | 3752 | € | 28 | A | 50 | 800 | 4/8 | 9 | ST | ST | 8.4/2.05 | IE1
TGT | PV014867T22 | C | NE | TGT/6/12-1000-6/22-4/0.65-400V-50Hz-3-1979-C-22-A | 2997 | € | 22 | A | 50 | 1000 | 6/12 | 6 | ST | ST | 4/0.65 | IE1
TGT | PV014881T18 | LP | NE | TGT/6/12-1000-9/18-4/0.65-400V-50Hz-3-1979-LP-18-B | 3663 | € | 18 | B | 50 | 1000 | 6/12 | 9 | ST | ST | 4/0.65 | IE1
TGT | PV031160T08 | LK | DA | TGT/2-450-6/8-1.5-230/400V-50Hz-3-5955-LK-8-APTC | 1411 | € | 8 | A | 50 | 450 | 2 | 6 | ST | ST | 1.5 | IE3
TGT | PV031160T08 | C | DA | TGT/2-450-6/8-1.5-230/400V-50Hz-3-5955-C-8-APTC | 1057 | € | 8 | A | 50 | 450 | 2 | 6 | ST | ST | 1.5 | IE3
TGT | PV031517T10 | CK | NE | TGT/4/8-1000-9/10-8.4/2.05-400V-50Hz-3-1950-CK-10-A | 4281 | € | 10 | A | 50 | 1000 | 4/8 | 9 | ST | ST | 8.4/2.05 | IE1
TGT | PV031517T10 | LP | DA | TGT/4/8-1000-9/10-8.4/2.05-400V-50Hz-3-1950-LP-10-BPTC | 4625 | € | 10 | B | 50 | 1000 | 4/8 | 9 | ST | ST | 8.4/2.05 | IE1
TGT-ATEX | PV026932T08 | C | DA | TGT/6-630-6/8-0.55-II2GExdIIB(H2)T4-230/400V-50Hz-3-6104-C-8-BPTC | 1923 | € | 8 | B | 50 | 630 | 6 | 6 | II2GExdIIB(H2)T4 | II2GExdIICT4 | 0.55 | IE1
TGT-ATEX | PV037752T16 | LP | NE | TGT/2-560-6/16-5.5-II3DExtcIIIBT125-400/690V-50Hz-3-9028-LP-16-A | 2720 | € | 16 | A | 50 | 560 | 2 | 6 | II3DExtcIIIBT125 | II3DExtbIIIBT125Dc | 5.5 | IE2
TGT-ATEX | PV037821T10 | LP | NE | TGT/2-630-6/10-5.5-II3DExtcIIIBT125-400/690V-50Hz-3-9028-LP-10-B | 2808 | € | 10 | B | 50 | 630 | 2 | 6 | II3DExtcIIIBT125 | II3DExtbIIIBT125Dc | 5.5 | IE2
TGT-ATEX | PV038083T12 | C | NE | TGT/4-1000-6/12-5.5-II3DExtcIIICT125-400/690V-50Hz-3-9021-C-12-B | 3346 | € | 12 | B | 50 | 1000 | 4 | 6 | II3DExtcIIICT125 | II3DExtbIIICT125Dc | 5.5 | IE2
TGT-ATEX | PV039362T22 | LP | NE | TGT/4-560-6/22-0.75-II3DExtcIIICT125-230/400V-50Hz-3-8968-LP-22-B | 1669 | € | 22 | B | 50 | 560 | 4 | 6 | II3DExtcIIICT125 | II3DExtbIIICT125Dc | 0.75 | IE2
TGT-ATEX | PV041531T26 | C | NE | TGT/6-560-6/26-0.55-II3DExtcIIICT125-230/400V-50Hz-3-8965-C-26-A | 1416 | € | 26 | A | 50 | 560 | 6 | 6 | II3DExtcIIICT125 | II3DExtbIIICT125Dc | 0.55 | IE1
TGT | PV030145T10 | LP | NE | TGT/4-400-6/10-0.25-230/400V-50Hz-3-1716-LP-10-A | 975 | € | 10 | A | 50 | 400 | 4 | 6 | ST | ST | 0.25 | IE1
TGT | PV030146T12 | LPK | NE | TGT/4-400-6/12-0.25-230/400V-50Hz-3-1716-LPK-12-A | 1204 | € | 12 | A | 50 | 400 | 4 | 6 | ST | ST | 0.25 | IE1
TGT | PV030151T10 | CK | NE | TGT/4-450-6/10-0.25-230/400V-50Hz-3-1716-CK-10-B | 1032 | € | 10 | B | 50 | 450 | 4 | 6 | ST | ST | 0.25 | IE1
TGT | PV030154T16 | LK | NE | TGT/4-450-6/16-0.25-230/400V-50Hz-3-1716-LK-16-A | 1156 | € | 16 | A | 50 | 450 | 4 | 6 | ST | ST | 0.25 | IE1
TGT | PV030155T18 | C | NE | TGT/4-450-6/18-0.25-230/400V-50Hz-3-1716-C-18-B | 803 | € | 18 | B | 50 | 450 | 4 | 6 | ST | ST | 0.25 | IE1
TGT | PV030155T18 | CK | DA | TGT/4-450-6/18-0.25-230/400V-50Hz-3-1716-CK-18-BPTC | 1186 | € | 18 | B | 50 | 450 | 4 | 6 | ST | ST | 0.25 | IE1
TGT | PV031161T32 | LPK | DA | TGT/4-1120-9/32-45-400/690V-50Hz-3-6137-LPK-32-APTC | 10491 | € | 32 | A | 50 | 1120 | 4 | 9 | ST | ST | 45 | IE3
TGT | PV014058T28 | CK | NE | TGT/4/6-1250-3/28-23/7.2-400V-50Hz-3-1970-CK-28-B | 9589 | € | 28 | B | 50 | 1250 | 4/6 | 3 | ST | ST | 23/7.2 | IE1
TGT | PV031967T32 | LP | DA | TGT/4/8-1120-9/32-42/10-400V-50Hz-3-1955-LP-32-BPTC | 10814 | € | 32 | B | 50 | 1120 | 4/8 | 9 | ST | ST | 42/10 | IE1
TGT | PV031989T14 | C | DA | TGT/6/12-1120-6/14-3/0.55-400V-50Hz-3-1978-C-14-APTC | 3231 | € | 14 | A | 50 | 1120 | 6/12 | 6 | ST | ST | 3/0.55 | IE1
TGT | PV031989T14 | LPK | NE | TGT/6/12-1120-6/14-3/0.55-400V-50Hz-3-1978-LPK-14-B | 4187 | € | 14 | B | 50 | 1120 | 6/12 | 6 | ST | ST | 3/0.55 | IE1
TGT | PV031965T08 | CK | DA | TGT/4/6-1609-3/8-30/9-400V-50Hz-3-1971-CK-8-BPTC | 18486 | € | 8 | B | 50 | 1609 | 4/6 | 3 | ST | ST | 30/9 | IE1
TGT | PV005057T18 | LP | NE | TGT/6-800-9/18-1.5-230/400V-50Hz-3-6114-LP-18-A | 2094 | € | 18 | A | 50 | 800 | 6 | 9 | ST | ST | 1.5 | IE3
TGT | PV005063T24 | LP | NE | TGT/6-800-9/24-1.5-230/400V-50Hz-3-6114-LP-24-A | 2094 | € | 24 | A | 50 | 800 | 6 | 9 | ST | ST | 1.5 | IE3
TGT | PV005101T14 | CK | NE | TGT/6-900-6/14-1.5-230/400V-50Hz-3-6114-CK-14-A | 2301 | € | 14 | A | 50 | 900 | 6 | 6 | ST | ST | 1.5 | IE3
TGT | PV014002T24 | CK | DA | TGT/4/6-1120-6/24-23/7.2-400V-50Hz-3-1970-CK-24-BPTC | 9779 | € | 24 | B | 50 | 1120 | 4/6 | 6 | ST | ST | 23/7.2 | IE1
TGT | PV014293T16 | LP | DA | TGT/4/6-800-6/16-3/1-400V-50Hz-3-1964-LP-16-BPTC | 2728 | € | 16 | B | 50 | 800 | 4/6 | 6 | ST | ST | 3/1 | IE1
TGT | PV014323T18 | LP | NE | TGT/4/6-900-3/18-3/1-400V-50Hz-3-1964-LP-18-B | 3028 | € | 18 | B | 50 | 900 | 4/6 | 3 | ST | ST | 3/1 | IE1
TGT | PV014864T16 | LP | NE | TGT/6/12-1000-6/16-3/0.55-400V-50Hz-3-1978-LP-16-B | 3222 | € | 16 | B | 50 | 1000 | 6/12 | 6 | ST | ST | 3/0.55 | IE1
TGT | PV014878T14 | C | DA | TGT/6/12-1000-9/14-3/0.55-400V-50Hz-3-1978-C-14-BPTC | 2997 | € | 14 | B | 50 | 1000 | 6/12 | 9 | ST | ST | 3/0.55 | IE1
TGT | PV030000T18 | LK | DA | TGT/4-710-3/18-1.1-230/400V-50Hz-3-8390-LK-18-APTC | 1634 | € | 18 | A | 50 | 710 | 4 | 3 | ST | ST | 1.1 | IE3
TGT | PV030693T22 | C | NE | TGT/6/12-1000-6/22-3/0.55-400V-50Hz-3-1978-C-22-B | 2666 | € | 22 | B | 50 | 1000 | 6/12 | 6 | ST | ST | 3/0.55 | IE1
TGT | PV030700T08 | LP | NE | TGT/6/12-1250-6/8-3/0.55-400V-50Hz-3-1978-LP-8-A | 4147 | € | 8 | A | 50 | 1250 | 6/12 | 6 | ST | ST | 3/0.55 | IE1
TGT | PV031509T22 | C | NE | TGT/4/6-710-6/22-3/1-400V-50Hz-3-1964-C-22-A | 1979 | € | 22 | A | 50 | 710 | 4/6 | 6 | ST | ST | 3/1 | IE1
TGT | PV031987T10 | LPK | DA | TGT/6/12-1120-6/10-3/0.55-400V-50Hz-3-1978-LPK-10-APTC | 4407 | € | 10 | A | 50 | 1120 | 6/12 | 6 | ST | ST | 3/0.55 | IE1
TGT | PV031989T14 | LP | DA | TGT/6/12-1120-6/14-3/0.55-400V-50Hz-3-1978-LP-14-APTC | 4160 | € | 14 | A | 50 | 1120 | 6/12 | 6 | ST | ST | 3/0.55 | IE1
TGT | PV030629T12 | LPK | DA | TGT/4/6-1409-3/12-30/9-400V-50Hz-3-1971-LPK-12-BPTC | 20919 | € | 12 | B | 50 | 1409 | 4/6 | 3 | ST | ST | 30/9 | IE1
TGT | PV030669T26 | LK | DA | TGT/4/8-1409-6/26-80/20-400V-50Hz-3-6055-LK-26-BPTC | 26634 | € | 26 | B | 50 | 1409 | 4/8 | 6 | ST | ST | 80/20 | IE1
TGT | PV030693T22 | CK | DA | TGT/6/12-1000-6/22-3/0.55-400V-50Hz-3-1978-CK-22-BPTC | 3134 | € | 22 | B | 50 | 1000 | 6/12 | 6 | ST | ST | 3/0.55 | IE1
TGT | PV029995T14 | LPK | NE | TGT/4-630-6/14-1.1-230/400V-50Hz-3-8390-LPK-14-B | 1519 | € | 14 | B | 50 | 630 | 4 | 6 | ST | ST | 1.1 | IE3
TGT | PV031509T22 | LPK | NE | TGT/4/6-710-6/22-3/1-400V-50Hz-3-1964-LPK-22-B | 2499 | € | 22 | B | 50 | 710 | 4/6 | 6 | ST | ST | 3/1 | IE1
TGT | PV031509T22 | LK | NE | TGT/4/6-710-6/22-3/1-400V-50Hz-3-1964-LK-22-B | 2411 | € | 22 | B | 50 | 710 | 4/6 | 6 | ST | ST | 3/1 | IE1
TGT | PV030622T28 | LPK | DA | TGT/4/6-1120-9/28-30/9-400V-50Hz-3-1971-LPK-28-BPTC | 11982 | € | 28 | B | 50 | 1120 | 4/6 | 9 | ST | ST | 30/9 | IE1
TGT | PV031163T22 | CK | DA | TGT/4-400-6/22-0.25-230/400V-50Hz-3-1716-CK-22-APTC | 1155 | € | 22 | A | 50 | 400 | 4 | 6 | ST | ST | 0.25 | IE1
TGT | PV030086T14 | LP | DA | TGT/6-1250-6/14-5.5-400/690V-50Hz-3-6125-LP-14-APTC | 4735 | € | 14 | A | 50 | 1250 | 6 | 6 | ST | ST | 5.5 | IE3
TGT | PV030651T24 | CK | DA | TGT/4/8-1000-3/24-6.8/1.4-400V-50Hz-3-1949-CK-24-APTC | 3827 | € | 24 | A | 50 | 1000 | 4/8 | 3 | ST | ST | 6.8/1.4 | IE1
TGT | PV030652T28 | C | DA | TGT/4/8-1000-6/28-17/3.4-400V-50Hz-3-6263-C-28-BPTC | 5342 | € | 28 | B | 50 | 1000 | 4/8 | 6 | ST | ST | 17/3.4 | IE1
TGT | PV055173T28 | LP | DA | TGT/4-710-6/28-4-400/690V-50Hz-3-5913-LP-28-BPTC | 1988 | € | 28 | B | 50 | 710 | 4 | 6 | ST | ST | 4 | IE3
TGT | PV031545T10 | CK | DA | TGT/6/12-800-3/10-0.75/0.12-400V-50Hz-3-1974-CK-10-APTC | 2014 | € | 10 | A | 50 | 800 | 6/12 | 3 | ST | ST | 0.75/0.12 | IE1
TGT | PV031528T20 | C | DA | TGT/4/8-800-9/20-6.8/1.4-400V-50Hz-3-1949-C-20-BPTC | 3263 | € | 20 | B | 50 | 800 | 4/8 | 9 | ST | ST | 6.8/1.4 | IE1
TGT | PV031544T12 | C | DA | TGT/6/12-710-6/12-0.75/0.12-400V-50Hz-3-1974-C-12-APTC | 1688 | € | 12 | A | 50 | 710 | 6/12 | 6 | ST | ST | 0.75/0.12 | IE1
TGT | PV031555T08 | LP | NE | TGT/6/12-900-3/8-1.5/0.25-400V-50Hz-3-1976-LP-8-B | 2768 | € | 8 | B | 50 | 900 | 6/12 | 3 | ST | ST | 1.5/0.25 | IE1
TGT | PV050185T08 | C | NE | TGT/4-1250-3/8-5.5-400/690V-50Hz-3-6291-C-8-B | 2771 | € | 8 | B | 50 | 1250 | 4 | 3 | ST | ST | 5.5 | IE3
TGT | PV030662T22 | LP | DA | TGT/4/8-1250-3/22-15.5/2.7-400V-50Hz-3-1952-LP-22-BPTC | 6346 | € | 22 | B | 50 | 1250 | 4/8 | 3 | ST | ST | 15.5/2.7 | IE1
TGT | PV030667T18 | LK | DA | TGT/4/8-1409-3/18-33/8-400V-50Hz-3-1954-LK-18-APTC | 19129 | € | 18 | A | 50 | 1409 | 4/8 | 3 | ST | ST | 33/8 | IE1
TGT | PV030662T22 | LP | DA | TGT/4/8-1250-3/22-15.5/2.7-400V-50Hz-3-1952-LP-22-APTC | 6346 | € | 22 | A | 50 | 1250 | 4/8 | 3 | ST | ST | 15.5/2.7 | IE1
TGT | PV031549T10 | LPK | DA | TGT/6/12-900-3/10-1.5/0.25-400V-50Hz-3-1976-LPK-10-APTC | 3195 | € | 10 | A | 50 | 900 | 6/12 | 3 | ST | ST | 1.5/0.25 | IE1
TGT | PV031558T08 | C | NE | TGT/6/12-900-6/8-1.5/0.25-400V-50Hz-3-1976-C-8-A | 2384 | € | 8 | A | 50 | 900 | 6/12 | 6 | ST | ST | 1.5/0.25 | IE1
TGT | PV031483T14 | CK | NE | TGT/2/4-450-6/14-2.2/0.6-400V-50Hz-3-1931-CK-14-B | 1627 | € | 14 | B | 50 | 450 | 2/4 | 6 | ST | ST | 2.2/0.6 | IE1
TGT | PV030115T10 | CK | DA | TGT/2-560-6/10-4-400/690V-50Hz-3-1690-CK-10-BPTC | 1718 | € | 10 | B | 50 | 560 | 2 | 6 | ST | ST | 4 | IE2
TGT | PV031550T12 | C | DA | TGT/6/12-900-3/12-1.5/0.25-400V-50Hz-3-1976-C-12-BPTC | 2468 | € | 12 | B | 50 | 900 | 6/12 | 3 | ST | ST | 1.5/0.25 | IE1
TGT | PV030654T30 | LP | DA | TGT/4/8-1000-6/30-15.5/2.7-400V-50Hz-3-1952-LP-30-APTC | 5557 | € | 30 | A | 50 | 1000 | 4/8 | 6 | ST | ST | 15.5/2.7 | IE1
TGT | PV031548T18 | LP | NE | TGT/6/12-800-9/18-1.5/0.25-400V-50Hz-3-1976-LP-18-B | 2407 | € | 18 | B | 50 | 800 | 6/12 | 9 | ST | ST | 1.5/0.25 | IE1
TGT | PV031526T28 | LK | DA | TGT/4/8-800-6/28-8.4/2.05-400V-50Hz-3-1950-LK-28-APTC | 4105 | € | 28 | A | 50 | 800 | 4/8 | 6 | ST | ST | 8.4/2.05 | IE1
TGT | PV031516T10 | LPK | DA | TGT/4/6-900-6/10-4.5/1.5-400V-50Hz-3-1965-LPK-10-APTC | 4009 | € | 10 | A | 50 | 900 | 4/6 | 6 | ST | ST | 4.5/1.5 | IE1
TGT | PV031523T32 | C | NE | TGT/4/8-450-6/32-0.55/0.13-400V-50Hz-3-1942-C-32-A | 1111 | € | 32 | A | 50 | 450 | 4/8 | 6 | ST | ST | 0.55/0.13 | IE1
TGT | PV004823T22 | CK | DA | TGT/6-1409-6/22-22-400/690V-50Hz-3-5873-CK-22-BPTC | 14570 | € | 22 | B | 50 | 1409 | 6 | 6 | ST | ST | 22 | IE3
TGT | PV004977T32 | C | DA | TGT/6-630-6/32-0.75-230/400V-50Hz-3-5802-C-32-APTC | 1315 | € | 32 | A | 50 | 630 | 6 | 6 | ST | ST | 0.75 | IE3
TGT | PV004994T30 | LK | DA | TGT/6-710-3/30-0.75-230/400V-50Hz-3-5802-LK-30-APTC | 1747 | € | 30 | A | 50 | 710 | 6 | 3 | ST | ST | 0.75 | IE3
TGT | PV014476T12 | LP | DA | TGT/4/8-1120-9/12-10.5/2.2-400V-50Hz-3-1951-LP-12-BPTC | 6289 | € | 12 | B | 50 | 1120 | 4/8 | 9 | ST | ST | 10.5/2.2 | IE1
TGT | PV014639T20 | LK | DA | TGT/4/8-1609-6/20-130/33-400V-50Hz-3-5838-LK-20-APTC | 32182 | € | 20 | A | 50 | 1609 | 4/8 | 6 | ST | ST | 130/33 | IE1
TGT | PV031153T10 | C | DA | TGT/2-400-6/10-1.1-230/400V-50Hz-3-6222-C-10-APTC | 964 | € | 10 | A | 50 | 400 | 2 | 6 | ST | ST | 1.1 | IE3
TGT | PV031509T22 | LK | NE | TGT/4/6-710-6/22-3/1-400V-50Hz-3-1964-LK-22-A | 2411 | € | 22 | A | 50 | 710 | 4/6 | 6 | ST | ST | 3/1 | IE1
TGT | PV031505T32 | C | DA | TGT/4/6-630-6/32-3/1-400V-50Hz-3-1964-C-32-BPTC | 2045 | € | 32 | B | 50 | 630 | 4/6 | 6 | ST | ST | 3/1 | IE1
TGT | PV031532T10 | LP | NE | TGT/4/8-900-6/10-4/0.75-400V-50Hz-3-1948-LP-10-B | 3294 | € | 10 | B | 50 | 900 | 4/8 | 6 | ST | ST | 4/0.75 | IE1
TGT | PV030660T28 | LP | DA | TGT/4/8-1120-9/28-42/10-400V-50Hz-3-1955-LP-28-APTC | 10814 | € | 28 | A | 50 | 1120 | 4/8 | 9 | ST | ST | 42/10 | IE1
TGT | PV031975T18 | LPK | NE | TGT/6/12-1120-3/18-3/0.55-400V-50Hz-3-1978-LPK-18-B | 4063 | € | 18 | B | 50 | 1120 | 6/12 | 3 | ST | ST | 3/0.55 | IE1
TGT | PV031977T22 | C | DA | TGT/6/12-1120-3/22-3/0.55-400V-50Hz-3-1978-C-22-APTC | 3107 | € | 22 | A | 50 | 1120 | 6/12 | 3 | ST | ST | 3/0.55 | IE1
TGT | PV031989T14 | C | NE | TGT/6/12-1120-6/14-3/0.55-400V-50Hz-3-1978-C-14-A | 3010 | € | 14 | A | 50 | 1120 | 6/12 | 6 | ST | ST | 3/0.55 | IE1
TGT | PV030638T20 | LPK | DA | TGT/4/6-1609-3/20-80/28-400V-50Hz-3-6179-LPK-20-APTC | 28983 | € | 20 | A | 50 | 1609 | 4/6 | 3 | ST | ST | 80/28 | IE1
TGT | PV030640T12 | CK | DA | TGT/4/6-1609-6/12-80/28-400V-50Hz-3-6179-CK-12-BPTC | 25607 | € | 12 | B | 50 | 1609 | 4/6 | 6 | ST | ST | 80/28 | IE1
TGT | PV031979T24 | C | DA | TGT/6/12-1120-3/24-4/0.65-400V-50Hz-3-1979-C-24-APTC | 3438 | € | 24 | A | 50 | 1120 | 6/12 | 3 | ST | ST | 4/0.65 | IE1
TGT | PV050215T32 | CK | DA | TGT/4-450-6/32-0.55-230/400V-50Hz-3-14029-CK-32-APTC | 1203 | € | 32 | A | 50 | 450 | 4 | 6 | ST | ST | 0.55 | IE3
TGT | PV050216T34 | LK | DA | TGT/4-450-6/34-0.55-230/400V-50Hz-3-14029-LK-34-APTC | 1327 | € | 34 | A | 50 | 450 | 4 | 6 | ST | ST | 0.55 | IE3
TGT | PV050174T10 | LPK | DA | TGT/4-560-6/10-0.55-230/400V-50Hz-3-14029-LPK-10-BPTC | 1564 | € | 10 | B | 50 | 560 | 4 | 6 | ST | ST | 0.55 | IE3
TGT | PV031530T10 | LPK | NE | TGT/4/8-900-3/10-2.3/0.5-400V-50Hz-3-1946-LPK-10-A | 3060 | € | 10 | A | 50 | 900 | 4/8 | 3 | ST | ST | 2.3/0.5 | IE1
TGT | PV031530T10 | LPK | DA | TGT/4/8-900-3/10-2.3/0.5-400V-50Hz-3-1946-LPK-10-APTC | 3258 | € | 10 | A | 50 | 900 | 4/8 | 3 | ST | ST | 2.3/0.5 | IE1
TGT | PV030676T10 | LPK | DA | TGT/4/8-1609-6/10-55/14.7-400V-50Hz-3-6045-LPK-10-BPTC | 25832 | € | 10 | B | 50 | 1609 | 4/8 | 6 | ST | ST | 55/14.7 | IE1
TGT | PV030681T38 | C | DA | TGT/4/8-560-6/38-2.3/0.5-400V-50Hz-3-1946-C-38-BPTC | 1751 | € | 38 | B | 50 | 560 | 4/8 | 6 | ST | ST | 2.3/0.5 | IE1
TGT | PV031960T14 | CK | DA | TGT/2/4-400-6/14-1.1/0.25-400V-50Hz-3-1929-CK-14-APTC | 1603 | € | 14 | A | 50 | 400 | 2/4 | 6 | ST | ST | 1.1/0.25 | IE1
TGT | PV055105T12 | CK | DA | TGT/2/4-450-6/12-1.5/0.35-400V-50Hz-3-1930-CK-12-BPTC | 1687 | € | 12 | B | 50 | 450 | 2/4 | 6 | ST | ST | 1.5/0.35 | IE1
TGT | PV015049T26 | LP | DA | TGT/6/12-800-9/26-2.2/0.37-400V-50Hz-3-1977-LP-26-BPTC | 2777 | € | 26 | B | 50 | 800 | 6/12 | 9 | ST | ST | 2.2/0.37 | IE1
TGT | PV015050T30 | CK | DA | TGT/6/12-800-9/30-2.2/0.37-400V-50Hz-3-1977-CK-30-BPTC | 2649 | € | 30 | B | 50 | 800 | 6/12 | 9 | ST | ST | 2.2/0.37 | IE1
TGT | PV030684T26 | LPK | DA | TGT/4/8-710-3/26-1.7/0.35-400V-50Hz-3-1945-LPK-26-BPTC | 2291 | € | 26 | B | 50 | 710 | 4/8 | 3 | ST | ST | 1.7/0.35 | IE1
TGT | PV030696T12 | LP | NE | TGT/6/12-1250-3/12-2.2/0.37-400V-50Hz-3-1977-LP-12-B | 3984 | € | 12 | B | 50 | 1250 | 6/12 | 3 | ST | ST | 2.2/0.37 | IE1
TGT | PV055518T24 | C | NE | TGT/4/8-710-3/24-2.3/0.5-400V-50Hz-3-1946-C-24-B | 1649 | € | 24 | B | 50 | 710 | 4/8 | 3 | ST | ST | 2.3/0.5 | IE1
TGT | PV055518T24 | LPK | DA | TGT/4/8-710-3/24-2.3/0.5-400V-50Hz-3-1946-LPK-24-A-PTC | 2368 | € | 24 | A | 50 | 710 | 4/8 | 3 | ST | ST | 2.3/0.5 | IE1
TGT | PV031544T12 | LP | DA | TGT/6/12-710-6/12-0.75/0.12-400V-50Hz-3-1974-LP-12-BPTC | 1961 | € | 12 | B | 50 | 710 | 6/12 | 6 | ST | ST | 0.75/0.12 | IE1
TGT | PV031545T10 | LK | NE | TGT/6/12-800-3/10-0.75/0.12-400V-50Hz-3-1974-LK-10-B | 2129 | € | 10 | B | 50 | 800 | 6/12 | 3 | ST | ST | 0.75/0.12 | IE1
TGT | PV030652T28 | CK | DA | TGT/4/8-1000-6/28-17/3.4-400V-50Hz-3-6263-CK-28-BPTC | 5800 | € | 28 | B | 50 | 1000 | 4/8 | 6 | ST | ST | 17/3.4 | IE1
TGT | PV055196T34 | LP | NE | TGT/4-630-6/34-4-400/690V-50Hz-3-5913-LP-34-A | 1626 | € | 34 | A | 50 | 630 | 4 | 6 | ST | ST | 4 | IE3
TGT | PV015027T22 | LPK | DA | TGT/6/12-800-3/22-0.75/0.12-400V-50Hz-3-1974-LPK-22-BPTC | 2371 | € | 22 | B | 50 | 800 | 6/12 | 3 | ST | ST | 0.75/0.12 | IE1
TGT | PV031528T20 | LP | NE | TGT/4/8-800-9/20-6.8/1.4-400V-50Hz-3-1949-LP-20-B | 3400 | € | 20 | B | 50 | 800 | 4/8 | 9 | ST | ST | 6.8/1.4 | IE1
TGT | PV031514T20 | LPK | DA | TGT/4/6-800-9/20-6/2-400V-50Hz-3-1966-LPK-20-APTC | 3951 | € | 20 | A | 50 | 800 | 4/6 | 9 | ST | ST | 6/2 | IE1
TGT | PV031536T32 | C | DA | TGT/6/12-560-6/32-0.75/0.12-400V-50Hz-3-1974-C-32-APTC | 1477 | € | 32 | A | 50 | 560 | 6/12 | 6 | ST | ST | 0.75/0.12 | IE1
TGT | PV031539T14 | C | DA | TGT/6/12-710-3/14-0.75/0.12-400V-50Hz-3-1974-C-14-APTC | 1574 | € | 14 | A | 50 | 710 | 6/12 | 3 | ST | ST | 0.75/0.12 | IE1
TGT | PV031544T12 | C | DA | TGT/6/12-710-6/12-0.75/0.12-400V-50Hz-3-1974-C-12-BPTC | 1688 | € | 12 | B | 50 | 710 | 6/12 | 6 | ST | ST | 0.75/0.12 | IE1
TGT | PV031979T24 | LPK | NE | TGT/6/12-1120-3/24-4/0.65-400V-50Hz-3-1979-LPK-24-B | 4394 | € | 24 | B | 50 | 1120 | 6/12 | 3 | ST | ST | 4/0.65 | IE1
TGT-ATEX | PV025154T22 | C | DA | TGT/4-1120-9/22-22-II2GExdIIB(H2)T4-400/690V-50Hz-3-5935-C-22-APTC | 10401 | € | 22 | A | 50 | 1120 | 4 | 9 | II2GExdIIB(H2)T4 | II2GExdIICT4 | 22 | IE2
TGT-ATEX | PV025725T20 | C | DA | TGT/4-710-3/20-1.5-II2GExdIIB(H2)T4-230/400V-50Hz-3-5888-C-20-BPTC | 2199 | € | 20 | B | 50 | 710 | 4 | 3 | II2GExdIIB(H2)T4 | II2GExdIICT4 | 1.5 | IE2
TGT-ATEX | PV025875T18 | LP | NE | TGT/4-800-3/18-2.2-II2GExdIIB(H2)T4-230/400V-50Hz-3-6153-LP-18-B | 3298 | € | 18 | B | 50 | 800 | 4 | 3 | II2GExdIIB(H2)T4 | II2GExdIICT4 | 2.2 | IE2
TGT-ATEX | PV026217T14 | LP | NE | TGT/4-900-9/14-5.5-II2GExdIIB(H2)T4-400/690V-50Hz-3-5938-LP-14-A | 5467 | € | 14 | A | 50 | 900 | 4 | 9 | II2GExdIIB(H2)T4 | II2GExdIICT4 | 5.5 | IE2
TGT-ATEX | PV026964T18 | LP | NE | TGT/6-710-3/18-0.55-II2GExeIIT3-230/400V-50Hz-3-6048-LP-18-B | 1901 | € | 18 | B | 50 | 710 | 6 | 3 | II2GExeIIT3 | II2GExeIIT3 | 0.55 | IE1
TGT | PV030619T30 | C | DA | TGT/4/6-1120-3/30-20/6.5-400V-50Hz-3-1969-C-30-BPTC | 7263 | € | 30 | B | 50 | 1120 | 4/6 | 3 | ST | ST | 20/6.5 | IE1
TGT | PV031553T18 | C | DA | TGT/6/12-900-3/18-1.5/0.25-400V-50Hz-3-1976-C-18-BPTC | 2468 | € | 18 | B | 50 | 900 | 6/12 | 3 | ST | ST | 1.5/0.25 | IE1
TGT | PV031558T08 | LP | NE | TGT/6/12-900-6/8-1.5/0.25-400V-50Hz-3-1976-LP-8-B | 2883 | € | 8 | B | 50 | 900 | 6/12 | 6 | ST | ST | 1.5/0.25 | IE1
TGT | PV030639T26 | LPK | DA | TGT/4/6-1609-3/26-115/40-400V-50Hz-3-5878-LPK-26-BPTC | 33337 | € | 26 | B | 50 | 1609 | 4/6 | 3 | ST | ST | 115/40 | IE1
TGT | PV030145T10 | LP | DA | TGT/4-400-6/10-0.25-230/400V-50Hz-3-1716-LP-10-APTC | 1129 | € | 10 | A | 50 | 400 | 4 | 6 | ST | ST | 0.25 | IE1
TGT | PV030145T10 | LPK | DA | TGT/4-400-6/10-0.25-230/400V-50Hz-3-1716-LPK-10-APTC | 1358 | € | 10 | A | 50 | 400 | 4 | 6 | ST | ST | 0.25 | IE1
TGT | PV029998T14 | C | NE | TGT/4-710-3/14-1.1-230/400V-50Hz-3-8390-C-14-B | 1065 | € | 14 | B | 50 | 710 | 4 | 3 | ST | ST | 1.1 | IE3
TGT | PV031485T10 | C | DA | TGT/4/6-1000-3/10-3/1-400V-50Hz-3-1964-C-10-BPTC | 2807 | € | 10 | B | 50 | 1000 | 4/6 | 3 | ST | ST | 3/1 | IE1
TGT | PV030116T10 | LPK | NE | TGT/2-560-6/10-4-400/690V-50Hz-3-5929-LPK-10-A | 1754 | € | 10 | A | 50 | 560 | 2 | 6 | ST | ST | 4 | IE3
TGT | PV030153T14 | C | DA | TGT/4-450-6/14-0.25-230/400V-50Hz-3-1716-C-14-APTC | 957 | € | 14 | A | 50 | 450 | 4 | 6 | ST | ST | 0.25 | IE1
TGT | PV015028T24 | LK | NE | TGT/6/12-800-3/24-1.1/0.18-400V-50Hz-3-1975-LK-24-A | 2204 | € | 24 | A | 50 | 800 | 6/12 | 3 | ST | ST | 1.1/0.18 | IE1
TGT | PV030071T30 | CK | DA | TGT/6-1000-6/30-5.5-400/690V-50Hz-3-6125-CK-30-APTC | 3518 | € | 30 | A | 50 | 1000 | 6 | 6 | ST | ST | 5.5 | IE3
TGT | PV030148T16 | LK | DA | TGT/4-400-6/16-0.25-230/400V-50Hz-3-1716-LK-16-APTC | 1270 | € | 16 | A | 50 | 400 | 4 | 6 | ST | ST | 0.25 | IE1
TGT | PV030151T10 | LP | DA | TGT/4-450-6/10-0.25-230/400V-50Hz-3-1716-LP-10-BPTC | 1169 | € | 10 | B | 50 | 450 | 4 | 6 | ST | ST | 0.25 | IE1
TGT | PV031544T12 | LP | NE | TGT/6/12-710-6/12-0.75/0.12-400V-50Hz-3-1974-LP-12-A | 1807 | € | 12 | A | 50 | 710 | 6/12 | 6 | ST | ST | 0.75/0.12 | IE1
TGT | PV031546T12 | LPK | DA | TGT/6/12-800-3/12-0.75/0.12-400V-50Hz-3-1974-LPK-12-BPTC | 2371 | € | 12 | B | 50 | 800 | 6/12 | 3 | ST | ST | 0.75/0.12 | IE1
TGT | PV031536T32 | CK | DA | TGT/6/12-560-6/32-0.75/0.12-400V-50Hz-3-1974-CK-32-BPTC | 1706 | € | 32 | B | 50 | 560 | 6/12 | 6 | ST | ST | 0.75/0.12 | IE1
TGT | PV031537T34 | LPK | NE | TGT/6/12-560-6/34-0.75/0.12-400V-50Hz-3-1974-LPK-34-A | 1785 | € | 34 | A | 50 | 560 | 6/12 | 6 | ST | ST | 0.75/0.12 | IE1
TGT | PV014556T24 | LPK | NE | TGT/4/8-1250-9/24-50/11-400V-50Hz-3-1956-LPK-24-A | 14912 | € | 24 | A | 50 | 1250 | 4/8 | 9 | ST | ST | 50/11 | IE1
TGT | PV061716T30 | LK | NE | TGT/4-450-6/30-0.55-230/400V-50Hz-3-1718-LK-30-A | 1173 | € | 30 | A | 50 | 450 | 4 | 6 | ST | ST | 0.55 | IE1
TGT | PV061765T08 | LP | NE | TGT/4-500-6/8-0.55-230/400V-50Hz-3-1718-LP-8-A | 1058 | € | 8 | A | 50 | 500 | 4 | 6 | ST | ST | 0.55 | IE1
TGT | PV055105T12 | C | NE | TGT/2/4-450-6/12-1.5/0.35-400V-50Hz-3-1930-C-12-B | 1304 | € | 12 | B | 50 | 450 | 2/4 | 6 | ST | ST | 1.5/0.35 | IE1
TGT | PV030696T12 | LPK | NE | TGT/6/12-1250-3/12-2.2/0.37-400V-50Hz-3-1977-LPK-12-A | 4213 | € | 12 | A | 50 | 1250 | 6/12 | 3 | ST | ST | 2.2/0.37 | IE1
TGT | PV031972T12 | CK | NE | TGT/6/12-1120-3/12-2.2/0.37-400V-50Hz-3-1977-CK-12-B | 3090 | € | 12 | B | 50 | 1120 | 6/12 | 3 | ST | ST | 2.2/0.37 | IE1
TGT | PV055104T10 | LP | DA | TGT/2/4-450-6/10-1.5/0.35-400V-50Hz-3-1930-LP-10-APTC | 1670 | € | 10 | A | 50 | 450 | 2/4 | 6 | ST | ST | 1.5/0.35 | IE1
TGT-ATEX | PV049674T26 | LP | NE | TGT/6-1120-6/26-7.5-II2GExdIIB(H2)T4-400/690V-50Hz-3-5939-LP-26-B | 8214 | € | 26 | B | 50 | 1120 | 6 | 6 | II2GExdIIB(H2)T4 | II2GExdIICT4 | 7.5 | IE2
TGT-ATEX | PV049726T22 | C | NE | TGT/6-1120-9/22-7.5-II2GExdIIB(H2)T4-400/690V-50Hz-3-5939-C-22-B | 6654 | € | 22 | B | 50 | 1120 | 6 | 9 | II2GExdIIB(H2)T4 | II2GExdIICT4 | 7.5 | IE2
TGT-ATEX | PV049753T30 | LP | NE | TGT/6-1120-9/30-15-II2GExdIIBT4-400/690V-50Hz-3-5792-LP-30-A | 11370 | € | 30 | A | 50 | 1120 | 6 | 9 | II2GExdIIBT4 | II2GExdIIBT4 | 15 | IE2
TGT | PV014702T24 | CK | DA | TGT/4/8-630-6/24-1.7/0.35-400V-50Hz-3-1945-CK-24-B-PTC | 2001 | € | 24 | B | 50 | 630 | 4/8 | 6 | ST | ST | 1.7/0.35 | IE1
TGT | PV014702T24 | LK | DA | TGT/4/8-630-6/24-1.7/0.35-400V-50Hz-3-1945-LK-24-A-PTC | 2155 | € | 24 | A | 50 | 630 | 4/8 | 6 | ST | ST | 1.7/0.35 | IE1
TGT | PV014702T24 | LP | NE | TGT/4/8-630-6/24-1.7/0.35-400V-50Hz-3-1945-LP-24-A | 1860 | € | 24 | A | 50 | 630 | 4/8 | 6 | ST | ST | 1.7/0.35 | IE1
TGT | PV014702T24 | LPK | NE | TGT/4/8-630-6/24-1.7/0.35-400V-50Hz-3-1945-LPK-24-A | 2089 | € | 24 | A | 50 | 630 | 4/8 | 6 | ST | ST | 1.7/0.35 | IE1
TGT | PV004478T24 | LK | NE | TGT/4-800-3/24-3-230/400V-50Hz-3-6213-LK-24-B | 2010 | € | 24 | B | 50 | 800 | 4 | 3 | ST | ST | 3 | IE3
TGT | PV004478T24 | LK | DA | TGT/4-800-3/24-3-230/400V-50Hz-3-6213-LK-24-BPTC | 2209 | € | 24 | B | 50 | 800 | 4 | 3 | ST | ST | 3 | IE3
TGT | PV004774T30 | C | DA | TGT/6-1250-9/30-18.5-400/690V-50Hz-3-5860-C-30-BPTC | 7329 | € | 30 | B | 50 | 1250 | 6 | 9 | ST | ST | 18.5 | IE3
TGT | PV004539T16 | CK | DA | TGT/4-900-3/16-3-230/400V-50Hz-3-6213-CK-16-BPTC | 2393 | € | 16 | B | 50 | 900 | 4 | 3 | ST | ST | 3 | IE3
TGT | PV015081T14 | C | NE | TGT/6/12-900-9/14-2.2/0.37-400V-50Hz-3-1977-C-14-A | 2689 | € | 14 | A | 50 | 900 | 6/12 | 9 | ST | ST | 2.2/0.37 | IE1
TGT | PV031972T12 | LPK | NE | TGT/6/12-1120-3/12-2.2/0.37-400V-50Hz-3-1977-LPK-12-B | 4019 | € | 12 | B | 50 | 1120 | 6/12 | 3 | ST | ST | 2.2/0.37 | IE1
TGT | PV031974T16 | LPK | NE | TGT/6/12-1120-3/16-2.2/0.37-400V-50Hz-3-1977-LPK-16-B | 4019 | € | 16 | B | 50 | 1120 | 6/12 | 3 | ST | ST | 2.2/0.37 | IE1
TGT | PV030157T10 | CK | DA | TGT/4-500-6/10-0.55-230/400V-50Hz-3-1718-CK-10-APTC | 1220 | € | 10 | A | 50 | 500 | 4 | 6 | ST | ST | 0.55 | IE1
TGT | PV030157T10 | LK | NE | TGT/4-500-6/10-0.55-230/400V-50Hz-3-1718-LK-10-B | 1199 | € | 10 | B | 50 | 500 | 4 | 6 | ST | ST | 0.55 | IE1
TGT | PV031530T10 | LP | DA | TGT/4/8-900-3/10-2.3/0.5-400V-50Hz-3-1946-LP-10-APTC | 3011 | € | 10 | A | 50 | 900 | 4/8 | 3 | ST | ST | 2.3/0.5 | IE1
TGT | PV015081T14 | LPK | NE | TGT/6/12-900-9/14-2.2/0.37-400V-50Hz-3-1977-LPK-14-A | 3416 | € | 14 | A | 50 | 900 | 6/12 | 9 | ST | ST | 2.2/0.37 | IE1
TGT | PV031973T14 | C | NE | TGT/6/12-1120-3/14-2.2/0.37-400V-50Hz-3-1977-C-14-A | 2860 | € | 14 | A | 50 | 1120 | 6/12 | 3 | ST | ST | 2.2/0.37 | IE1
TGT | PV055104T10 | LK | NE | TGT/2/4-450-6/10-1.5/0.35-400V-50Hz-3-1930-LK-10-B | 1657 | € | 10 | B | 50 | 450 | 2/4 | 6 | ST | ST | 1.5/0.35 | IE1
TGT | PV031960T14 | LPK | NE | TGT/2/4-400-6/14-1.1/0.25-400V-50Hz-3-1929-LPK-14-B | 1652 | € | 14 | B | 50 | 400 | 2/4 | 6 | ST | ST | 1.1/0.25 | IE1
TGT | PV030664T24 | C | DA | TGT/4/8-1250-3/24-17/4.3-400V-50Hz-3-4145-C-24-APTC | 5717 | € | 24 | A | 50 | 1250 | 4/8 | 3 | ST | ST | 17/4.3 | IE1
TGT | PV015068T18 | C | DA | TGT/6/12-900-6/18-1.5/0.25-400V-50Hz-3-1976-C-18-APTC | 2583 | € | 18 | A | 50 | 900 | 6/12 | 6 | ST | ST | 1.5/0.25 | IE1
TGT | PV031554T20 | CK | NE | TGT/6/12-900-3/20-1.5/0.25-400V-50Hz-3-1976-CK-20-B | 2499 | € | 20 | B | 50 | 900 | 6/12 | 3 | ST | ST | 1.5/0.25 | IE1
TGT | PV031555T08 | C | DA | TGT/6/12-900-3/8-1.5/0.25-400V-50Hz-3-1976-C-8-BPTC | 2468 | € | 8 | B | 50 | 900 | 6/12 | 3 | ST | ST | 1.5/0.25 | IE1
TGT | PV031556T10 | C | NE | TGT/6/12-900-6/10-1.5/0.25-400V-50Hz-3-1976-C-10-B | 2384 | € | 10 | B | 50 | 900 | 6/12 | 6 | ST | ST | 1.5/0.25 | IE1
TGT | PV015083T16 | C | NE | TGT/6/12-900-9/16-2.2/0.37-400V-50Hz-3-1977-C-16-B | 2689 | € | 16 | B | 50 | 900 | 6/12 | 9 | ST | ST | 2.2/0.37 | IE1
TGT | PV013924T18 | LPK | DA | TGT/4/6-1000-6/18-10.5/3.5-400V-50Hz-3-1967-LPK-18-BPTC | 5728 | € | 18 | B | 50 | 1000 | 4/6 | 6 | ST | ST | 10.5/3.5 | IE1
TGT | PV030087T16 | LPK | DA | TGT/6-1250-6/16-5.5-400/690V-50Hz-3-6125-LPK-16-APTC | 4999 | € | 16 | A | 50 | 1250 | 6 | 6 | ST | ST | 5.5 | IE3
TGT | PV030148T16 | C | NE | TGT/4-400-6/16-0.25-230/400V-50Hz-3-1716-C-16-B | 772 | € | 16 | B | 50 | 400 | 4 | 6 | ST | ST | 0.25 | IE1
TGT | PV031162T20 | LK | NE | TGT/4-400-6/20-0.25-230/400V-50Hz-3-1716-LK-20-B | 1116 | € | 20 | B | 50 | 400 | 4 | 6 | ST | ST | 0.25 | IE1
TGT | PV015069T18 | CK | DA | TGT/6/12-900-6/18-2.2/0.37-400V-50Hz-3-1977-CK-18-BPTC | 2984 | € | 18 | B | 50 | 900 | 6/12 | 6 | ST | ST | 2.2/0.37 | IE1
TGT | PV031972T12 | LP | DA | TGT/6/12-1120-3/12-2.2/0.37-400V-50Hz-3-1977-LP-12-BPTC | 3989 | € | 12 | B | 50 | 1120 | 6/12 | 3 | ST | ST | 2.2/0.37 | IE1
TGT | PV049311T08 | LP | DA | TGT/4/6-1250-12/8-20/8.5-400V-50Hz-3-4149-LP-8-BPTC | 8871 | € | 8 | B | 50 | 1250 | 4/6 | 12 | ST | ST | 20/8.5 | IE1
TGT | PV030696T12 | CK | DA | TGT/6/12-1250-3/12-2.2/0.37-400V-50Hz-3-1977-CK-12-BPTC | 3442 | € | 12 | B | 50 | 1250 | 6/12 | 3 | ST | ST | 2.2/0.37 | IE1
TGT | PV030157T10 | LK | NE | TGT/4-500-6/10-0.55-230/400V-50Hz-3-1718-LK-10-A | 1199 | € | 10 | A | 50 | 500 | 4 | 6 | ST | ST | 0.55 | IE1
TGT | PV031974T16 | C | DA | TGT/6/12-1120-3/16-2.2/0.37-400V-50Hz-3-1977-C-16-APTC | 3059 | € | 16 | A | 50 | 1120 | 6/12 | 3 | ST | ST | 2.2/0.37 | IE1
TGT | PV030696T12 | LPK | DA | TGT/6/12-1250-3/12-2.2/0.37-400V-50Hz-3-1977-LPK-12-BPTC | 4412 | € | 12 | B | 50 | 1250 | 6/12 | 3 | ST | ST | 2.2/0.37 | IE1
TGT | PV049311T08 | CK | DA | TGT/4/6-1250-12/8-20/8.5-400V-50Hz-3-4149-CK-8-BPTC | 8360 | € | 8 | B | 50 | 1250 | 4/6 | 12 | ST | ST | 20/8.5 | IE1
TGT | PV030643T22 | LPK | DA | TGT/4/6-1609-6/22-125/45-400V-50Hz-3-5989-LPK-22-APTC | 36483 | € | 22 | A | 50 | 1609 | 4/6 | 6 | ST | ST | 125/45 | IE1
TGT | PV031978T22 | LPK | DA | TGT/6/12-1120-3/22-4/0.65-400V-50Hz-3-1979-LPK-22-BPTC | 4614 | € | 22 | B | 50 | 1120 | 6/12 | 3 | ST | ST | 4/0.65 | IE1
TGT | PV004436T32 | LP | NE | TGT/4-710-3/32-3-230/400V-50Hz-3-1723-LP-32-B | 1556 | € | 32 | B | 50 | 710 | 4 | 3 | ST | ST | 3 | IE2
TGT | PV004449T20 | LP | NE | TGT/4-710-6/20-2.2-230/400V-50Hz-3-1722-LP-20-A | 1586 | € | 20 | A | 50 | 710 | 4 | 6 | ST | ST | 2.2 | IE2
TGT | PV004475T22 | LPK | DA | TGT/4-800-3/22-3-230/400V-50Hz-3-1723-LPK-22-APTC | 2297 | € | 22 | A | 50 | 800 | 4 | 3 | ST | ST | 3 | IE2
TGT | PV004569T22 | C | NE | TGT/4-900-6/22-7.5-400/690V-50Hz-3-6286-C-22-B | 2495 | € | 22 | B | 50 | 900 | 4 | 6 | ST | ST | 7.5 | IE3
TGT | PV004748T28 | LPK | DA | TGT/6-1250-6/28-15-400/690V-50Hz-3-6087-LPK-28-BPTC | 7399 | € | 28 | B | 50 | 1250 | 6 | 6 | ST | ST | 15 | IE3
TGT | PV004995T32 | C | DA | TGT/6-710-3/32-0.75-230/400V-50Hz-3-1753-C-32-BPTC | 1332 | € | 32 | B | 50 | 710 | 6 | 3 | ST | ST | 0.75 | IE2
TGT | PV014191T16 | LK | DA | TGT/4/6-1609-9/16-125/45-400V-50Hz-3-5989-LK-16-BPTC | 36633 | € | 16 | B | 50 | 1609 | 4/6 | 9 | ST | ST | 125/45 | IE1
TGT | PV014244T32 | LP | DA | TGT/4/6-630-6/32-2.5/0.8-400V-50Hz-3-1963-LP-32-APTC | 2009 | € | 32 | A | 50 | 630 | 4/6 | 6 | ST | ST | 2.5/0.8 | IE1
TGT | PV050114T24 | CK | DA | TGT/4-1250-12/24-55-400/690V-50Hz-3-6287-CK-24-APTC | 11332 | € | 24 | A | 50 | 1250 | 4 | 12 | ST | ST | 55 | IE3
TGT | PV030071T30 | C | NE | TGT/6-1000-6/30-5.5-400/690V-50Hz-3-6125-C-30-A | 3034 | € | 30 | A | 50 | 1000 | 6 | 6 | ST | ST | 5.5 | IE3
TGT | PV031161T32 | LP | DA | TGT/4-1120-9/32-45-400/690V-50Hz-3-6137-LP-32-BPTC | 9918 | € | 32 | B | 50 | 1120 | 4 | 9 | ST | ST | 45 | IE3
TGT | PV030074T26 | CK | NE | TGT/6-1000-9/26-5.5-400/690V-50Hz-3-6125-CK-26-A | 3408 | € | 26 | A | 50 | 1000 | 6 | 9 | ST | ST | 5.5 | IE3
TGT | PV030075T28 | C | NE | TGT/6-1000-9/28-5.5-400/690V-50Hz-3-6125-C-28-B | 3144 | € | 28 | B | 50 | 1000 | 6 | 9 | ST | ST | 5.5 | IE3
TGT | PV030088T10 | LPK | DA | TGT/6-1250-9/10-5.5-400/690V-50Hz-3-6125-LPK-10-APTC | 5166 | € | 10 | A | 50 | 1250 | 6 | 9 | ST | ST | 5.5 | IE3
TGT | PV030145T10 | CK | DA | TGT/4-400-6/10-0.25-230/400V-50Hz-3-1716-CK-10-BPTC | 1155 | € | 10 | B | 50 | 400 | 4 | 6 | ST | ST | 0.25 | IE1
TGT | PV030146T12 | LK | DA | TGT/4-400-6/12-0.25-230/400V-50Hz-3-1716-LK-12-APTC | 1270 | € | 12 | A | 50 | 400 | 4 | 6 | ST | ST | 0.25 | IE1
TGT | PV030151T10 | LK | NE | TGT/4-450-6/10-0.25-230/400V-50Hz-3-1716-LK-10-B | 1156 | € | 10 | B | 50 | 450 | 4 | 6 | ST | ST | 0.25 | IE1
TGT | PV031099T10 | C | DA | TGT/2-400-6/10-1.1-230/400V-50Hz-3-1686-C-10-APTC | 964 | € | 10 | A | 50 | 400 | 2 | 6 | ST | ST | 1.1 | IE2
TGT | PV031531T08 | CK | NE | TGT/4/8-900-3/8-2.3/0.5-400V-50Hz-3-1946-CK-8-B | 2562 | € | 8 | B | 50 | 900 | 4/8 | 3 | ST | ST | 2.3/0.5 | IE1
TGT | PV031959T12 | LP | DA | TGT/2/4-400-6/12-1.1/0.25-400V-50Hz-3-1929-LP-12-BPTC | 1577 | € | 12 | B | 50 | 400 | 2/4 | 6 | ST | ST | 1.1/0.25 | IE1
TGT | PV031974T16 | CK | DA | TGT/6/12-1120-3/16-2.2/0.37-400V-50Hz-3-1977-CK-16-APTC | 3288 | € | 16 | A | 50 | 1120 | 6/12 | 3 | ST | ST | 2.2/0.37 | IE1
TGT | PV031959T12 | C | NE | TGT/2/4-400-6/12-1.1/0.25-400V-50Hz-3-1929-C-12-B | 1220 | € | 12 | B | 50 | 400 | 2/4 | 6 | ST | ST | 1.1/0.25 | IE1
TGT | PV031959T12 | LK | NE | TGT/2/4-400-6/12-1.1/0.25-400V-50Hz-3-1929-LK-12-A | 1563 | € | 12 | A | 50 | 400 | 2/4 | 6 | ST | ST | 1.1/0.25 | IE1
TGT | PV015085T20 | LPK | NE | TGT/6/12-900-9/20-2.2/0.37-400V-50Hz-3-1977-LPK-20-A | 3416 | € | 20 | A | 50 | 900 | 6/12 | 9 | ST | ST | 2.2/0.37 | IE1
TGT | PV015049T26 | LK | DA | TGT/6/12-800-9/26-2.2/0.37-400V-50Hz-3-1977-LK-26-APTC | 2918 | € | 26 | A | 50 | 800 | 6/12 | 9 | ST | ST | 2.2/0.37 | IE1
TGT | PV015084T18 | LPK | NE | TGT/6/12-900-9/18-2.2/0.37-400V-50Hz-3-1977-LPK-18-B | 3416 | € | 18 | B | 50 | 900 | 6/12 | 9 | ST | ST | 2.2/0.37 | IE1
TGT | PV031974T16 | LP | DA | TGT/6/12-1120-3/16-2.2/0.37-400V-50Hz-3-1977-LP-16-BPTC | 3989 | € | 16 | B | 50 | 1120 | 6/12 | 3 | ST | ST | 2.2/0.37 | IE1
TGT | PV031959T12 | CK | NE | TGT/2/4-400-6/12-1.1/0.25-400V-50Hz-3-1929-CK-12-B | 1449 | € | 12 | B | 50 | 400 | 2/4 | 6 | ST | ST | 1.1/0.25 | IE1
TGT | PV031960T14 | LP | DA | TGT/2/4-400-6/14-1.1/0.25-400V-50Hz-3-1929-LP-14-BPTC | 1577 | € | 14 | B | 50 | 400 | 2/4 | 6 | ST | ST | 1.1/0.25 | IE1
TGT | PV014321T16 | LPK | DA | TGT/4/6-900-3/16-2.5/0.8-400V-50Hz-3-1963-LPK-16-BPTC | 3194 | € | 16 | B | 50 | 900 | 4/6 | 3 | ST | ST | 2.5/0.8 | IE1
TGT | PV014670T12 | LPK | DA | TGT/4/8-560-6/12-0.55/0.13-400V-50Hz-3-1942-LPK-12-APTC | 1856 | € | 12 | A | 50 | 560 | 4/8 | 6 | ST | ST | 0.55/0.13 | IE1
TGT | PV014822T24 | C | DA | TGT/4/8-900-6/24-8.4/2.05-400V-50Hz-3-1950-C-24-BPTC | 3876 | € | 24 | B | 50 | 900 | 4/8 | 6 | ST | ST | 8.4/2.05 | IE1
TGT | PV014867T22 | CK | NE | TGT/6/12-1000-6/22-4/0.65-400V-50Hz-3-1979-CK-22-A | 3244 | € | 22 | A | 50 | 1000 | 6/12 | 6 | ST | ST | 4/0.65 | IE1
TGT | PV014882T20 | LP | DA | TGT/6/12-1000-9/20-4/0.65-400V-50Hz-3-1979-LP-20-APTC | 3883 | € | 20 | A | 50 | 1000 | 6/12 | 9 | ST | ST | 4/0.65 | IE1
TGT | PV031159T12 | CK | NE | TGT/2-450-6/12-1.5-230/400V-50Hz-3-5955-CK-12-A | 1132 | € | 12 | A | 50 | 450 | 2 | 6 | ST | ST | 1.5 | IE3
TGT-ATEX | PV024766T16 | LP | DA | TGT/4-1000-3/16-4-II2GExdIIBT4-400/690V-50Hz-3-6146-LP-16-BPTC | 5280 | € | 16 | B | 50 | 1000 | 4 | 3 | II2GExdIIBT4 | II2GExdIIBT4 | 4 | IE2
TGT-ATEX | PV027003T10 | LP | DA | TGT/6-710-6/10-0.55-II2GExdIIBT4-230/400V-50Hz-3-6194-LP-10-APTC | 2543 | € | 10 | A | 50 | 710 | 6 | 6 | II2GExdIIBT4 | II2GExdIIBT4 | 0.55 | IE1
TGT | PV005076T14 | LP | DA | TGT/6-900-3/14-1.5-230/400V-50Hz-3-1755-LP-14-APTC | 2653 | € | 14 | A | 50 | 900 | 6 | 3 | ST | ST | 1.5 | IE2
TGT | PV013920T12 | C | NE | TGT/4/6-1000-6/12-6/2-400V-50Hz-3-1966-C-12-B | 3528 | € | 12 | B | 50 | 1000 | 4/6 | 6 | ST | ST | 6/2 | IE1
TGT | PV014343T20 | CK | DA | TGT/4/6-900-6/20-6/2-400V-50Hz-3-1966-CK-20-APTC | 3929 | € | 20 | A | 50 | 900 | 4/6 | 6 | ST | ST | 6/2 | IE1
TGT | PV014379T22 | LP | NE | TGT/4/8-1000-3/22-6.8/1.4-400V-50Hz-3-1949-LP-22-A | 3898 | € | 22 | A | 50 | 1000 | 4/8 | 3 | ST | ST | 6.8/1.4 | IE1
TGT | PV014430T08 | CK | NE | TGT/4/8-1000-9/8-6.8/1.4-400V-50Hz-3-1949-CK-8-A | 3836 | € | 8 | A | 50 | 1000 | 4/8 | 9 | ST | ST | 6.8/1.4 | IE1
TGT | PV014788T28 | C | NE | TGT/4/8-800-9/28-6.8/1.4-400V-50Hz-3-1949-C-28-A | 3043 | € | 28 | A | 50 | 800 | 4/8 | 9 | ST | ST | 6.8/1.4 | IE1
TGT | PV014816T18 | CK | DA | TGT/4/8-900-6/18-6.8/1.4-400V-50Hz-3-1949-CK-18-BPTC | 3863 | € | 18 | B | 50 | 900 | 4/8 | 6 | ST | ST | 6.8/1.4 | IE1
TGT | PV014071T16 | LPK | DA | TGT/4/6-1250-6/16-20/6.5-400V-50Hz-3-1969-LPK-16-BPTC | 8981 | € | 16 | B | 50 | 1250 | 4/6 | 6 | ST | ST | 20/6.5 | IE1
TGT | PV014665T34 | CK | DA | TGT/4/8-500-6/34-1.1/0.26-400V-50Hz-3-1944-CK-34-APTC | 1605 | € | 34 | A | 50 | 500 | 4/8 | 6 | ST | ST | 1.1/0.26 | IE1
TGT | PV014694T14 | LP | NE | TGT/4/8-630-6/14-1.1/0.26-400V-50Hz-3-1944-LP-14-A | 1654 | € | 14 | A | 50 | 630 | 4/8 | 6 | ST | ST | 1.1/0.26 | IE1
TGT | PV014698T20 | C | NE | TGT/4/8-630-6/20-1.1/0.26-400V-50Hz-3-1944-C-20-B | 1411 | € | 20 | B | 50 | 630 | 4/8 | 6 | ST | ST | 1.1/0.26 | IE1
TGT | PV014849T18 | CK | DA | TGT/6/12-1000-3/18-1.5/0.25-400V-50Hz-3-1976-CK-18-BPTC | 2777 | € | 18 | B | 50 | 1000 | 6/12 | 3 | ST | ST | 1.5/0.25 | IE1
TGT | PV030654T30 | C | DA | TGT/4/8-1000-6/30-15.5/2.7-400V-50Hz-3-1952-C-30-BPTC | 5002 | € | 30 | B | 50 | 1000 | 4/8 | 6 | ST | ST | 15.5/2.7 | IE1
TGT | PV031971T12 | LP | NE | TGT/6/12-1120-3/12-1.5/0.25-400V-50Hz-3-1976-LP-12-B | 3618 | € | 12 | B | 50 | 1120 | 6/12 | 3 | ST | ST | 1.5/0.25 | IE1
TGT | PV050185T08 | LPK | NE | TGT/4-1250-3/8-5.5-400/690V-50Hz-3-6291-LPK-8-B | 4004 | € | 8 | B | 50 | 1250 | 4 | 3 | ST | ST | 5.5 | IE3
TGT | PV013951T26 | LP | DA | TGT/4/6-1000-9/26-20/6.5-400V-50Hz-3-1969-LP-26-BPTC | 7708 | € | 26 | B | 50 | 1000 | 4/6 | 9 | ST | ST | 20/6.5 | IE1
TGT | PV014049T20 | CK | DA | TGT/4/6-1250-3/20-16/5-400V-50Hz-3-1968-CK-20-BPTC | 7038 | € | 20 | B | 50 | 1250 | 4/6 | 3 | ST | ST | 16/5 | IE1
TGT | PV014068T14 | CK | DA | TGT/4/6-1250-6/14-16/5-400V-50Hz-3-1968-CK-14-BPTC | 7174 | € | 14 | B | 50 | 1250 | 4/6 | 6 | ST | ST | 16/5 | IE1
TGT-ATEX | PV024598T20 | C | DA | TGT/2-500-6/20-4-II2GExdIIB(H2)T4-400/690V-50Hz-3-6180-C-20-APTC | 2820 | € | 20 | A | 50 | 500 | 2 | 6 | II2GExdIIB(H2)T4 | II2GExdIICT4 | 4 | IE2
TGT-ATEX | PV026062T32 | LP | NE | TGT/4-800-9/32-7.5-II2GExdIIBT4-400/690V-50Hz-3-6314-LP-32-B | 4689 | € | 32 | B | 50 | 800 | 4 | 9 | II2GExdIIBT4 | II2GExdIIBT4 | 7.5 | IE2
TGT-ATEX | PV042630T20 | LP | NE | TGT/6-900-9/20-2.2-II3DExtcIIICT125-230/400V-50Hz-3-9030-LP-20-B | 3790 | € | 20 | B | 50 | 900 | 6 | 9 | II3DExtcIIICT125 | II3DExtbIIICT125Dc | 2.2 | IE2
TGT | PV030688T32 | LK | NE | TGT/4/8-800-3/32-5/1-400V-50Hz-3-5949-LK-32-B | 3138 | € | 32 | B | 50 | 800 | 4/8 | 3 | ST | ST | 5/1 | IE1
TGT | PV055141T14 | LPK | DA | TGT/4-560-6/14-0.75-230/400V-50Hz-3-5859-LPK-14-APTC | 1582 | € | 14 | A | 50 | 560 | 4 | 6 | ST | ST | 0.75 | IE3
TGT | PV014518T32 | C | DA | TGT/4/8-1250-3/32-33/8-400V-50Hz-3-1954-C-32-BPTC | 8905 | € | 32 | B | 50 | 1250 | 4/8 | 3 | ST | ST | 33/8 | IE1
TGT | PV014694T14 | LPK | NE | TGT/4/8-630-6/14-1.1/0.26-400V-50Hz-3-1944-LPK-14-A | 1883 | € | 14 | A | 50 | 630 | 4/8 | 6 | ST | ST | 1.1/0.26 | IE1
TGT | PV014716T16 | CK | NE | TGT/4/8-710-3/16-1.1/0.26-400V-50Hz-3-1944-CK-16-B | 1658 | € | 16 | B | 50 | 710 | 4/8 | 3 | ST | ST | 1.1/0.26 | IE1
TGT | PV014874T08 | LP | NE | TGT/6/12-1000-6/8-1.5/0.25-400V-50Hz-3-1976-LP-8-B | 3024 | € | 8 | B | 50 | 1000 | 6/12 | 6 | ST | ST | 1.5/0.25 | IE1
TGT | PV015047T22 | LPK | NE | TGT/6/12-800-9/22-1.5/0.25-400V-50Hz-3-1976-LPK-22-A | 2636 | € | 22 | A | 50 | 800 | 6/12 | 9 | ST | ST | 1.5/0.25 | IE1
TGT-ATEX | PV025172T28 | LP | DA | TGT/4-1120-9/28-37-II2GExdIIB(H2)T4-400/690V-50Hz-3-6013-LP-28-BPTC | 16781 | € | 28 | B | 50 | 1120 | 4 | 9 | II2GExdIIB(H2)T4 | II2GExdIICT4 | 37 | IE2
TGT-ATEX | PV026026T20 | LP | DA | TGT/4-800-9/20-4-II2GExdIIBT4-400/690V-50Hz-3-6146-LP-20-APTC | 4606 | € | 20 | A | 50 | 800 | 4 | 9 | II2GExdIIBT4 | II2GExdIIBT4 | 4 | IE2
TGT | PV030700T08 | C | NE | TGT/6/12-1250-6/8-3/0.55-400V-50Hz-3-1978-C-8-A | 3178 | € | 8 | A | 50 | 1250 | 6/12 | 6 | ST | ST | 3/0.55 | IE1
TGT | PV015086T22 | LP | NE | TGT/6/12-900-9/22-3/0.55-400V-50Hz-3-1978-LP-22-B | 3213 | € | 22 | B | 50 | 900 | 6/12 | 9 | ST | ST | 3/0.55 | IE1
TGT | PV029957T34 | LPK | NE | TGT/4-500-6/34-1.1-230/400V-50Hz-3-8390-LPK-34-A | 1308 | € | 34 | A | 50 | 500 | 4 | 6 | ST | ST | 1.1 | IE3
TGT | PV029957T34 | LPK | DA | TGT/4-500-6/34-1.1-230/400V-50Hz-3-8390-LPK-34-APTC | 1463 | € | 34 | A | 50 | 500 | 4 | 6 | ST | ST | 1.1 | IE3
TGT | PV029991T22 | CK | DA | TGT/4-560-6/22-1.1-230/400V-50Hz-3-8390-CK-22-APTC | 1352 | € | 22 | A | 50 | 560 | 4 | 6 | ST | ST | 1.1 | IE3
TGT | PV029991T22 | LPK | NE | TGT/4-560-6/22-1.1-230/400V-50Hz-3-8390-LPK-22-B | 1431 | € | 22 | B | 50 | 560 | 4 | 6 | ST | ST | 1.1 | IE3
TGT | PV029996T16 | C | NE | TGT/4-630-6/16-1.1-230/400V-50Hz-3-8390-C-16-B | 1048 | € | 16 | B | 50 | 630 | 4 | 6 | ST | ST | 1.1 | IE3
TGT | PV031515T14 | CK | DA | TGT/4/6-900-3/14-3/1-400V-50Hz-3-1964-CK-14-APTC | 2975 | € | 14 | A | 50 | 900 | 4/6 | 3 | ST | ST | 3/1 | IE1
TGT | PV031511T22 | C | NE | TGT/4/6-800-3/22-3/1-400V-50Hz-3-1964-C-22-B | 2076 | € | 22 | B | 50 | 800 | 4/6 | 3 | ST | ST | 3/1 | IE1
TGT-ATEX | PV049182T12 | LP | DA | TGT/4-450-6/12-0.25-II2GExdIIB(H2)T4-230/400V-50Hz-3-5941-LP-12-B-PTC | 1828 | € | 12 | B | 50 | 450 | 4 | 6 | II2GExdIIB(H2)T4 | II2GExdIICT4 | 0.25 | IE2
TGT-ATEX | PV049194T24 | LP | DA | TGT/4-450-6/24-0.25-II2GExdIIB(H2)T4-230/400V-50Hz-3-5941-LP-24-A-PTC | 1828 | € | 24 | A | 50 | 450 | 4 | 6 | II2GExdIIB(H2)T4 | II2GExdIICT4 | 0.25 | IE2
TGT | PV055207T32 | LPK | NE | TGT/4-900-9/32-18.5-400/690V-50Hz-3-6106-LPK-32-A | 5043 | € | 32 | A | 50 | 900 | 4 | 9 | ST | ST | 18.5 | IE3
TGT | PV030649T30 | LP | NE | TGT/4/6-800-6/30-6/2-400V-50Hz-3-1966-LP-30-A | 3330 | € | 30 | A | 50 | 800 | 4/6 | 6 | ST | ST | 6/2 | IE1
TGT | PV030655T18 | C | DA | TGT/4/8-1120-3/18-6.8/1.4-400V-50Hz-3-1949-C-18-APTC | 3902 | € | 18 | A | 50 | 1120 | 4/8 | 3 | ST | ST | 6.8/1.4 | IE1
TGT | PV005045T26 | CK | DA | TGT/6-800-6/26-1.5-230/400V-50Hz-3-1755-CK-26-APTC | 2027 | € | 26 | A | 50 | 800 | 6 | 6 | ST | ST | 1.5 | IE2
TGT | PV005045T26 | LP | NE | TGT/6-800-6/26-1.5-230/400V-50Hz-3-1755-LP-26-B | 1957 | € | 26 | B | 50 | 800 | 6 | 6 | ST | ST | 1.5 | IE2
TGT | PV005076T14 | LP | NE | TGT/6-900-3/14-1.5-230/400V-50Hz-3-1755-LP-14-A | 2455 | € | 14 | A | 50 | 900 | 6 | 3 | ST | ST | 1.5 | IE2
TGT | PV014354T12 | LP | NE | TGT/4/6-900-9/12-6/2-400V-50Hz-3-1966-LP-12-A | 4074 | € | 12 | A | 50 | 900 | 4/6 | 9 | ST | ST | 6/2 | IE1
TGT | PV014430T08 | LP | DA | TGT/4/8-1000-9/8-6.8/1.4-400V-50Hz-3-1949-LP-8-BPTC | 4347 | € | 8 | B | 50 | 1000 | 4/8 | 9 | ST | ST | 6.8/1.4 | IE1
TGT | PV014773T30 | LPK | DA | TGT/4/8-800-6/30-6.8/1.4-400V-50Hz-3-1949-LPK-30-BPTC | 3748 | € | 30 | B | 50 | 800 | 4/8 | 6 | ST | ST | 6.8/1.4 | IE1
TGT | PV031512T32 | LK | NE | TGT/4/6-800-3/32-6/2-400V-50Hz-3-1966-LK-32-B | 3409 | € | 32 | B | 50 | 800 | 4/6 | 3 | ST | ST | 6/2 | IE1
TGT | PV031537T34 | LK | DA | TGT/6/12-560-6/34-0.75/0.12-400V-50Hz-3-1974-LK-34-BPTC | 1851 | € | 34 | B | 50 | 560 | 6/12 | 6 | ST | ST | 0.75/0.12 | IE1
TGT | PV030680T24 | LK | DA | TGT/4/8-1609-6/24-130/33-400V-50Hz-3-5838-LK-24-BPTC | 32182 | € | 24 | B | 50 | 1609 | 4/8 | 6 | ST | ST | 130/33 | IE1
TGT | PV003963T28 | LP | NE | TGT/4-1000-3/28-11-400/690V-50Hz-3-5835-LP-28-B | 3934 | € | 28 | B | 50 | 1000 | 4 | 3 | ST | ST | 11 | IE3
TGT | PV003967T32 | LPK | NE | TGT/4-1000-3/32-11-400/690V-50Hz-3-5835-LPK-32-A | 4366 | € | 32 | A | 50 | 1000 | 4 | 3 | ST | ST | 11 | IE3
TGT | PV004033T22 | C | NE | TGT/4-1120-3/22-11-400/690V-50Hz-3-5835-C-22-A | 3718 | € | 22 | A | 50 | 1120 | 4 | 3 | ST | ST | 11 | IE3
TGT | PV004037T26 | LP | NE | TGT/4-1120-3/26-15-400/690V-50Hz-3-6008-LP-26-A | 4766 | € | 26 | A | 50 | 1120 | 4 | 3 | ST | ST | 15 | IE3
TGT-ATEX | PV039893T08 | LP | NE | TGT/4-710-6/8-1.1-II3DExtcIIIBT125-230/400V-50Hz-3-9002-LP-8-B | 2066 | € | 8 | B | 50 | 710 | 4 | 6 | II3DExtcIIIBT125 | II3DExtbIIIBT125Dc | 1.1 | IE2
TGT-ATEX | PV025785T14 | C | DA | TGT/4-710-6/14-1.5-II2GExdIIB(H2)T4-230/400V-50Hz-3-5888-C-14-APTC | 2314 | € | 14 | A | 50 | 710 | 4 | 6 | II2GExdIIB(H2)T4 | II2GExdIICT4 | 1.5 | IE2
TGT-ATEX | PV041079T08 | LP | NE | TGT/6-1120-3/8-1.5-II3DExtcIIICT125-230/400V-50Hz-3-8963-LP-8-A | 4603 | € | 8 | A | 50 | 1120 | 6 | 3 | II3DExtcIIICT125 | II3DExtbIIICT125Dc | 1.5 | IE2
TGT-ATEX | PV025923T10 | C | DA | TGT/4-800-6/10-2.2-II2GExdIIB(H2)T4-230/400V-50Hz-3-6153-C-10-APTC | 2769 | € | 10 | A | 50 | 800 | 4 | 6 | II2GExdIIB(H2)T4 | II2GExdIICT4 | 2.2 | IE2
TGT-ATEX | PV026067T10 | LP | NE | TGT/4-900-3/10-2.2-II2GExdIIB(H2)T4-230/400V-50Hz-3-6153-LP-10-A | 4012 | € | 10 | A | 50 | 900 | 4 | 3 | II2GExdIIB(H2)T4 | II2GExdIICT4 | 2.2 | IE2
TGT-ATEX | PV027057T28 | C | DA | TGT/6-710-6/28-1.1-II2GExdIIBT4-230/400V-50Hz-3-6197-C-28-BPTC | 2415 | € | 28 | B | 50 | 710 | 6 | 6 | II2GExdIIBT4 | II2GExdIIBT4 | 1.1 | IE2
TGT-ATEX | PV027044T24 | LP | DA | TGT/6-710-6/24-0.75-II2GExdIIB(H2)T4-230/400V-50Hz-3-5975-LP-24-BPTC | 2709 | € | 24 | B | 50 | 710 | 6 | 6 | II2GExdIIB(H2)T4 | II2GExdIICT4 | 0.75 | IE2
TGT-ATEX | PV025601T36 | C | NE | TGT/4-560-6/36-1.5-II2GExdIIB(H2)T4-230/400V-50Hz-3-5888-C-36-B | 2102 | € | 36 | B | 50 | 560 | 4 | 6 | II2GExdIIB(H2)T4 | II2GExdIICT4 | 1.5 | IE2
TGT | PV060856T08 | CK | DA | TGT/4-560-6/8-0.75-230/400V-50Hz-3-5859-CK-8-B-PTC | 1349 | € | 8 | B | 50 | 560 | 4 | 6 | ST | ST | 0.75 | IE3
TGT | PV031989T14 | LPK | DA | TGT/6/12-1120-6/14-3/0.55-400V-50Hz-3-1978-LPK-14-BPTC | 4407 | € | 14 | B | 50 | 1120 | 6/12 | 6 | ST | ST | 3/0.55 | IE1
TGT | PV004420T12 | LPK | DA | TGT/4-710-3/12-0.75-230/400V-50Hz-3-5859-LPK-12-APTC | 1719 | € | 12 | A | 50 | 710 | 4 | 3 | ST | ST | 0.75 | IE3
TGT | PV005032T10 | C | DA | TGT/6-800-6/10-0.55-230/400V-50Hz-3-1752-C-10-APTC | 1573 | € | 10 | A | 50 | 800 | 6 | 6 | ST | ST | 0.55 | IE1
TGT | PV005101T14 | LP | DA | TGT/6-900-6/14-1.5-230/400V-50Hz-3-6114-LP-14-BPTC | 2768 | € | 14 | B | 50 | 900 | 6 | 6 | ST | ST | 1.5 | IE3
TGT | PV014519T08 | C | DA | TGT/4/8-1250-3/8-5/1-400V-50Hz-3-5949-C-8-BPTC | 3851 | € | 8 | B | 50 | 1250 | 4/8 | 3 | ST | ST | 5/1 | IE1
TGT | PV014894T12 | LPK | DA | TGT/6/12-1250-3/12-3/0.55-400V-50Hz-3-1978-LPK-12-APTC | 4478 | € | 12 | A | 50 | 1250 | 6/12 | 3 | ST | ST | 3/0.55 | IE1
TGT | PV031965T08 | LK | DA | TGT/4/6-1609-3/8-30/9-400V-50Hz-3-1971-LK-8-APTC | 22012 | € | 8 | A | 50 | 1609 | 4/6 | 3 | ST | ST | 30/9 | IE1
TGT-ATEX | PV024685T10 | C | DA | TGT/2-630-6/10-5.5-II2GExdIIBT4-400/690V-50Hz-3-6198-C-10-BPTC | 3653 | € | 10 | B | 50 | 630 | 2 | 6 | II2GExdIIBT4 | II2GExdIIBT4 | 5.5 | IE2
TGT-ATEX | PV025804T20 | LP | DA | TGT/4-710-6/20-2.2-II2GExdIIBT4-230/400V-50Hz-3-5991-LP-20-APTC | 3238 | € | 20 | A | 50 | 710 | 4 | 6 | II2GExdIIBT4 | II2GExdIIBT4 | 2.2 | IE2
TGT-ATEX | PV026079T14 | LP | DA | TGT/4-900-3/14-3-II2GExdIIB(H2)T4-230/400V-50Hz-3-6203-LP-14-BPTC | 4333 | € | 14 | B | 50 | 900 | 4 | 3 | II2GExdIIB(H2)T4 | II2GExdIICT4 | 3 | IE2
TGT | PV004417T10 | LP | NE | TGT/4-710-3/10-0.75-230/400V-50Hz-3-1719-LP-10-A | 1335 | € | 10 | A | 50 | 710 | 4 | 3 | ST | ST | 0.75 | IE2
TGT | PV004467T14 | LPK | DA | TGT/4-800-3/14-1.5-230/400V-50Hz-3-1721-LPK-14-BPTC | 2080 | € | 14 | B | 50 | 800 | 4 | 3 | ST | ST | 1.5 | IE2
TGT | PV004851T26 | LK | DA | TGT/6-1409-9/26-37-400/690V-50Hz-3-6025-LK-26-BPTC | 21903 | € | 26 | B | 50 | 1409 | 6 | 9 | ST | ST | 37 | IE3
TGT | PV004853T28 | LK | DA | TGT/6-1409-9/28-37-400/690V-50Hz-3-6025-LK-28-BPTC | 21903 | € | 28 | B | 50 | 1409 | 6 | 9 | ST | ST | 37 | IE3
TGT | PV004977T32 | C | NE | TGT/6-630-6/32-0.75-230/400V-50Hz-3-5802-C-32-A | 1160 | € | 32 | A | 50 | 630 | 6 | 6 | ST | ST | 0.75 | IE3
TGT | PV014277T12 | C | DA | TGT/4/6-800-3/12-1.5/0.45-400V-50Hz-3-1962-C-12-APTC | 1715 | € | 12 | A | 50 | 800 | 4/6 | 3 | ST | ST | 1.5/0.45 | IE1
TGT | PV050216T34 | CK | NE | TGT/4-450-6/34-0.55-230/400V-50Hz-3-14029-CK-34-B | 1048 | € | 34 | B | 50 | 450 | 4 | 6 | ST | ST | 0.55 | IE3
TGT | PV030712T22 | LPK | DA | TGT/6/12-710-3/22-0.4/0.08-400V-50Hz-3-1973-LPK-22-BPTC | 1957 | € | 22 | B | 50 | 710 | 6/12 | 3 | ST | ST | 0.4/0.08 | IE1
TGT | PV030645T24 | CK | DA | TGT/4/6-710-3/24-1.5/0.45-400V-50Hz-3-1962-CK-24-BPTC | 1733 | € | 24 | B | 50 | 710 | 4/6 | 3 | ST | ST | 1.5/0.45 | IE1
TGT | PV031157T08 | C | DA | TGT/2-400-6/8-1.1-230/400V-50Hz-3-6222-C-8-APTC | 964 | € | 8 | A | 50 | 400 | 2 | 6 | ST | ST | 1.1 | IE3
TGT | PV031156T16 | LPK | NE | TGT/2-400-6/16-1.1-230/400V-50Hz-3-6222-LPK-16-A | 1242 | € | 16 | A | 50 | 400 | 2 | 6 | ST | ST | 1.1 | IE3
TGT | PV055154T24 | CK | DA | TGT/4-630-6/24-2.2-230/400V-50Hz-3-6268-CK-24-APTC | 1608 | € | 24 | A | 50 | 630 | 4 | 6 | ST | ST | 2.2 | IE3
TGT | PV031761T30 | LPK | DA | TGT/6-1409-12/30-55-400/690V-50Hz-3-6130-LPK-30-APTC | 26824 | € | 30 | A | 50 | 1409 | 6 | 12 | ST | ST | 55 | IE3
TGT | PV030634T28 | CK | DA | TGT/4/6-1409-6/28-115/40-400V-50Hz-3-5878-CK-28-BPTC | 28736 | € | 28 | B | 50 | 1409 | 4/6 | 6 | ST | ST | 115/40 | IE1
TGT | PV030661T16 | C | NE | TGT/4/8-1250-3/16-10.5/2.2-400V-50Hz-3-1951-C-16-A | 5046 | € | 16 | A | 50 | 1250 | 4/8 | 3 | ST | ST | 10.5/2.2 | IE1
TGT | PV030661T16 | CK | NE | TGT/4/8-1250-3/16-10.5/2.2-400V-50Hz-3-1951-CK-16-B | 5478 | € | 16 | B | 50 | 1250 | 4/8 | 3 | ST | ST | 10.5/2.2 | IE1
TGT-ATEX | PV038754T28 | C | NE | TGT/4-1250-3/28-30-II3DExtcIIIBT125-400/690V-50Hz-3-8977-C-28-B | 8488 | € | 28 | B | 50 | 1250 | 4 | 3 | II3DExtcIIIBT125 | II3DExtbIIIBT125Dc | 30 | IE2
TGT | PV030151T10 | LP | NE | TGT/4-450-6/10-0.25-230/400V-50Hz-3-1716-LP-10-B | 1015 | € | 10 | B | 50 | 450 | 4 | 6 | ST | ST | 0.25 | IE1
TGT | PV014349T30 | C | DA | TGT/4/6-900-6/30-10.5/3.5-400V-50Hz-3-1967-C-30-BPTC | 4657 | € | 30 | B | 50 | 900 | 4/6 | 6 | ST | ST | 10.5/3.5 | IE1
TGT | PV055133T10 | CK | DA | TGT/4/6-1609-3/10-42/14-400V-50Hz-3-1972-CK-10-APTC | 22156 | € | 10 | A | 50 | 1609 | 4/6 | 3 | ST | ST | 42/14 | IE1
TGT | PV030632T22 | CK | DA | TGT/4/6-1409-3/22-42/14-400V-50Hz-3-1972-CK-22-BPTC | 20931 | € | 22 | B | 50 | 1409 | 4/6 | 3 | ST | ST | 42/14 | IE1
TGT | PV049220T14 | C | DA | TGT/6-1120-9/14-5.5-400/690V-50Hz-3-6125-C-14-BPTC | 3721 | € | 14 | B | 50 | 1120 | 6 | 9 | ST | ST | 5.5 | IE3
TGT | PV030072T22 | LP | DA | TGT/6-1000-9/22-5.5-400/690V-50Hz-3-6125-LP-22-BPTC | 3919 | € | 22 | B | 50 | 1000 | 6 | 9 | ST | ST | 5.5 | IE3
TGT | PV030084T24 | LPK | DA | TGT/6-1250-3/24-5.5-400/690V-50Hz-3-6125-LPK-24-APTC | 4862 | € | 24 | A | 50 | 1250 | 6 | 3 | ST | ST | 5.5 | IE3
TGT | PV055247T10 | LPK | NE | TGT/4-560-6/10-0.75-230/400V-50Hz-3-5859-LPK-10-A | 1428 | € | 10 | A | 50 | 560 | 4 | 6 | ST | ST | 0.75 | IE3
TGT | PV003989T28 | C | NE | TGT/4-1000-6/28-18.5-400/690V-50Hz-3-6106-C-28-B | 4038 | € | 28 | B | 50 | 1000 | 4 | 6 | ST | ST | 18.5 | IE3
TGT-ATEX | PV042274T24 | LP | NE | TGT/6-800-9/24-2.2-II3DExtcIIIBT125-230/400V-50Hz-3-8971-LP-24-A | 3063 | € | 24 | A | 50 | 800 | 6 | 9 | II3DExtcIIIBT125 | II3DExtbIIIBT125Dc | 2.2 | IE2
TGT-ATEX | PV026374T22 | LP | DA | TGT/6-1000-6/22-4-II2GExdIIBT4-400/690V-50Hz-3-6183-LP-22-BPTC | 5851 | € | 22 | B | 50 | 1000 | 6 | 6 | II2GExdIIBT4 | II2GExdIIBT4 | 4 | IE2
TGT-ATEX | PV026666T22 | LP | DA | TGT/6-1250-6/22-11-II2GExdIIBT4-400/690V-50Hz-3-5917-LP-22-APTC | 9561 | € | 22 | A | 50 | 1250 | 6 | 6 | II2GExdIIBT4 | II2GExdIIBT4 | 11 | IE2
TGT-ATEX | PV038795T10 | C | NE | TGT/4-1250-6/10-15-II3DExtcIIIBT125-400/690V-50Hz-3-9034-C-10-A | 5903 | € | 10 | A | 50 | 1250 | 4 | 6 | II3DExtcIIIBT125 | II3DExtbIIIBT125Dc | 15 | IE2
TGT-ATEX | PV038844T20 | LP | NE | TGT/4-1250-6/20-30-II3DExtcIIIBT125-400/690V-50Hz-3-8977-LP-20-B | 10387 | € | 20 | B | 50 | 1250 | 4 | 6 | II3DExtcIIIBT125 | II3DExtbIIIBT125Dc | 30 | IE2
TGT-ATEX | PV039076T38 | LP | DA | TGT/4-450-6/38-0.55-II2GExdIIB(H2)T4-230/400V-50Hz-3-5791-LP-38-B-PTC | 1919 | € | 38 | B | 50 | 450 | 4 | 6 | II2GExdIIB(H2)T4 | II2GExdIICT4 | 0.55 | IE2
TGT | PV050116T28 | CK | NE | TGT/4-1250-12/28-75-400/690V-50Hz-3-6296-CK-28-A | 15085 | € | 28 | A | 50 | 1250 | 4 | 12 | ST | ST | 75 | IE3
TGT | PV061760T10 | LPK | DA | TGT/4-500-6/10-0.55-230/400V-50Hz-3-14029-LPK-10-A-PTC | 1441 | € | 10 | A | 50 | 500 | 4 | 6 | ST | ST | 0.55 | IE3
TGT | PV061766T12 | C | DA | TGT/4-560-6/12-0.55-230/400V-50Hz-3-14029-C-12-B-PTC | 1101 | € | 12 | B | 50 | 560 | 4 | 6 | ST | ST | 0.55 | IE3
TGT | PV061801T08 | LP | NE | TGT/4-500-6/8-0.55-230/400V-50Hz-3-14029-LP-8-B | 1058 | € | 8 | B | 50 | 500 | 4 | 6 | ST | ST | 0.55 | IE3
TGT | PV055104T10 | C | DA | TGT/2/4-450-6/10-1.5/0.35-400V-50Hz-3-1930-C-10-APTC | 1458 | € | 10 | A | 50 | 450 | 2/4 | 6 | ST | ST | 1.5/0.35 | IE1
TGT | PV015049T26 | CK | NE | TGT/6/12-800-9/26-2.2/0.37-400V-50Hz-3-1977-CK-26-A | 2451 | € | 26 | A | 50 | 800 | 6/12 | 9 | ST | ST | 2.2/0.37 | IE1
TGT | PV031100T12 | C | NE | TGT/2-400-6/12-1.1-230/400V-50Hz-3-1686-C-12-B | 810 | € | 12 | B | 50 | 400 | 2 | 6 | ST | ST | 1.1 | IE2
TGT | PV030671T12 | LPK | DA | TGT/4/8-1409-9/12-50/11-400V-50Hz-3-1956-LPK-12-BPTC | 24823 | € | 12 | B | 50 | 1409 | 4/8 | 9 | ST | ST | 50/11 | IE1
TGT | PV015073T24 | LPK | NE | TGT/6/12-900-6/24-2.2/0.37-400V-50Hz-3-1977-LPK-24-A | 3284 | € | 24 | A | 50 | 900 | 6/12 | 6 | ST | ST | 2.2/0.37 | IE1
TGT | PV031101T14 | C | DA | TGT/2-400-6/14-1.1-230/400V-50Hz-3-1686-C-14-APTC | 964 | € | 14 | A | 50 | 400 | 2 | 6 | ST | ST | 1.1 | IE2
TGT-ATEX | PV055390T17 | C | NE | TGT/2-560-6/17-4-II3DExtcIIICT125-400/690V-50Hz-3-9024-C-17-B | 1997 | € | 17 | B | 50 | 560 | 2 | 6 | II3DExtcIIICT125 | II3DExtbIIICT125Dc | 4 | IE2
TGT-ATEX | PV024986T16 | C | DA | TGT/4-1120-3/16-7.5-II2GExdIIB(H2)T4-400/690V-50Hz-3-5862-C-16-APTC | 5416 | € | 16 | A | 50 | 1120 | 4 | 3 | II2GExdIIB(H2)T4 | II2GExdIICT4 | 7.5 | IE2
TGT-ATEX | PV025834T30 | C | NE | TGT/4-710-6/30-4-II2GExdIIBT4-400/690V-50Hz-3-6146-C-30-A | 3196 | € | 30 | A | 50 | 710 | 4 | 6 | II2GExdIIBT4 | II2GExdIIBT4 | 4 | IE2
TGT-ATEX | PV026896T24 | LP | NE | TGT/6-630-6/24-0.55-II2GExdIIBT4-230/400V-50Hz-3-6194-LP-24-A | 2023 | € | 24 | A | 50 | 630 | 6 | 6 | II2GExdIIBT4 | II2GExdIIBT4 | 0.55 | IE1
TGT-ATEX | PV037540T16 | LP | NE | TGT/2-450-6/16-1.5-II3DExtcIIICT125-230/400V-50Hz-3-9027-LP-16-A | 1593 | € | 16 | A | 50 | 450 | 2 | 6 | II3DExtcIIICT125 | II3DExtbIIICT125Dc | 1.5 | IE2
TGT-ATEX | PV026049T28 | LP | DA | TGT/4-800-9/28-7.5-II2GExdIIB(H2)T4-400/690V-50Hz-3-5862-LP-28-BPTC | 5403 | € | 28 | B | 50 | 800 | 4 | 9 | II2GExdIIB(H2)T4 | II2GExdIICT4 | 7.5 | IE2
TGT-ATEX | PV026830T26 | C | NE | TGT/6-560-6/26-0.55-II2GExdIIBT4-230/400V-50Hz-3-6194-C-26-B | 1547 | € | 26 | B | 50 | 560 | 6 | 6 | II2GExdIIBT4 | II2GExdIIBT4 | 0.55 | IE1
TGT-ATEX | PV038433T08 | LP | NE | TGT/4-1120-3/8-4-II3DExtcIIICT125-400/690V-50Hz-3-8964-LP-8-A | 4805 | € | 8 | A | 50 | 1120 | 4 | 3 | II3DExtcIIICT125 | II3DExtbIIICT125Dc | 4 | IE2
TGT-ATEX | PV026968T20 | LP | NE | TGT/6-710-3/20-0.55-II2GExdIIBT4-230/400V-50Hz-3-6194-LP-20-B | 2102 | € | 20 | B | 50 | 710 | 6 | 3 | II2GExdIIBT4 | II2GExdIIBT4 | 0.55 | IE1
TGT | PV049226T26 | LP | DA | TGT/6-1120-9/26-11-400/690V-50Hz-3-6315-LP-26-APTC | 5843 | € | 26 | A | 50 | 1120 | 6 | 9 | ST | ST | 11 | IE3
TGT-ATEX | PV042683T26 | LP | NE | TGT/6-900-9/26-3-II3DExtcIIIBT125-230/400V-50Hz-3-9009-LP-26-B | 4177 | € | 26 | B | 50 | 900 | 6 | 9 | II3DExtcIIIBT125 | II3DExtbIIIBT125Dc | 3 | IE2
TGT-ATEX | PV027089T22 | LP | DA | TGT/6-800-3/22-0.75-II2GExdIIB(H2)T4-230/400V-50Hz-3-5975-LP-22-APTC | 2974 | € | 22 | A | 50 | 800 | 6 | 3 | II2GExdIIB(H2)T4 | II2GExdIICT4 | 0.75 | IE2
TGT-ATEX | PV027096T24 | LP | NE | TGT/6-800-3/24-1.1-II2GExdIIBT4-230/400V-50Hz-3-6197-LP-24-B | 2746 | € | 24 | B | 50 | 800 | 6 | 3 | II2GExdIIBT4 | II2GExdIIBT4 | 1.1 | IE2
TGT-ATEX | PV038189T08 | C | NE | TGT/4-1000-6/8-4-II3DExtcIIIBT125-400/690V-50Hz-3-8990-C-8-A | 2901 | € | 8 | A | 50 | 1000 | 4 | 6 | II3DExtcIIIBT125 | II3DExtbIIIBT125Dc | 4 | IE2
TGT-ATEX | PV039818T18 | C | NE | TGT/4-710-6/18-2.2-II3DExtcIIICT125-230/400V-50Hz-3-9023-C-18-B | 1831 | € | 18 | B | 50 | 710 | 4 | 6 | II3DExtcIIICT125 | II3DExtbIIICT125Dc | 2.2 | IE2
TGT-ATEX | PV041005T20 | C | NE | TGT/6-1120-3/20-3-II3DExtcIIIBT125-230/400V-50Hz-3-9009-C-20-B | 3463 | € | 20 | B | 50 | 1120 | 6 | 3 | II3DExtcIIIBT125 | II3DExtbIIIBT125Dc | 3 | IE2
TGT-ATEX | PV024655T20 | C | DA | TGT/2-560-6/20-7.5-II2GExdIIBT4-400/690V-50Hz-3-6204-C-20-APTC | 3852 | € | 20 | A | 50 | 560 | 2 | 6 | II2GExdIIBT4 | II2GExdIIBT4 | 7.5 | IE2
TGT-ATEX | PV025695T10 | C | NE | TGT/4-710-3/10-0.75-II2GExdIIB(H2)T4-230/400V-50Hz-3-5822-C-10-B | 1860 | € | 10 | B | 50 | 710 | 4 | 3 | II2GExdIIB(H2)T4 | II2GExdIICT4 | 0.75 | IE2
TGT-ATEX | PV039235T30 | LP | NE | TGT/4-500-6/30-0.75-II3DExtcIIIBT125-230/400V-50Hz-3-8989-LP-30-B | 1533 | € | 30 | B | 50 | 500 | 4 | 6 | II3DExtcIIIBT125 | II3DExtbIIIBT125Dc | 0.75 | IE2
TGT-ATEX | PV041680T32 | C | NE | TGT/6-630-6/32-0.75-II3DExtcIIIBT125-230/400V-50Hz-3-8988-C-32-A | 1580 | € | 32 | A | 50 | 630 | 6 | 6 | II3DExtcIIIBT125 | II3DExtbIIIBT125Dc | 0.75 | IE2
TGT-ATEX | PV026049T28 | C | DA | TGT/4-800-9/28-7.5-II2GExdIIB(H2)T4-400/690V-50Hz-3-5862-C-28-APTC | 4777 | € | 28 | A | 50 | 800 | 4 | 9 | II2GExdIIB(H2)T4 | II2GExdIICT4 | 7.5 | IE2
TGT | PV030085T12 | C | DA | TGT/6-1250-6/12-5.5-400/690V-50Hz-3-6125-C-12-BPTC | 3765 | € | 12 | B | 50 | 1250 | 6 | 6 | ST | ST | 5.5 | IE3
TGT | PV030086T14 | LP | NE | TGT/6-1250-6/14-5.5-400/690V-50Hz-3-6125-LP-14-A | 4514 | € | 14 | A | 50 | 1250 | 6 | 6 | ST | ST | 5.5 | IE3
TGT | PV030090T08 | LPK | NE | TGT/6-1250-9/8-5.5-400/690V-50Hz-3-6125-LPK-8-B | 4946 | € | 8 | B | 50 | 1250 | 6 | 9 | ST | ST | 5.5 | IE3
TGT | PV030145T10 | CK | NE | TGT/4-400-6/10-0.25-230/400V-50Hz-3-1716-CK-10-B | 1001 | € | 10 | B | 50 | 400 | 4 | 6 | ST | ST | 0.25 | IE1
TGT | PV030150T08 | LP | DA | TGT/4-400-6/8-0.25-230/400V-50Hz-3-1716-LP-8-APTC | 1129 | € | 8 | A | 50 | 400 | 4 | 6 | ST | ST | 0.25 | IE1
TGT | PV030151T10 | CK | DA | TGT/4-450-6/10-0.25-230/400V-50Hz-3-1716-CK-10-APTC | 1186 | € | 10 | A | 50 | 450 | 4 | 6 | ST | ST | 0.25 | IE1
TGT | PV030610T12 | CK | NE | TGT/2/4-630-6/12-6/1.6-400V-50Hz-3-1934-CK-12-A | 3110 | € | 12 | A | 50 | 630 | 2/4 | 6 | ST | ST | 6/1.6 | IE1
TGT-ATEX | PV038263T22 | C | NE | TGT/4-1000-9/22-15-II3DExtcIIICT125-400/690V-50Hz-3-9020-C-22-A | 5502 | € | 22 | A | 50 | 1000 | 4 | 9 | II3DExtcIIICT125 | II3DExtbIIICT125Dc | 15 | IE2
TGT-ATEX | PV040587T28 | C | NE | TGT/4-900-9/28-15-II3DExtcIIICT125-400/690V-50Hz-3-9020-C-28-A | 5440 | € | 28 | A | 50 | 900 | 4 | 9 | II3DExtcIIICT125 | II3DExtbIIICT125Dc | 15 | IE2
TGT-ATEX | PV049238T18 | LP | NE | TGT/6-1250-6/18-7.5-II3DExtcIIICT125-400/690V-50Hz-3-13408-LP-18-A | 7047 | € | 18 | A | 50 | 1250 | 6 | 6 | II3DExtcIIICT125 | II3DExtbIIICT125Dc | 7.5 | IE2
TGT-ATEX | PV026701T08 | C | NE | TGT/6-1250-6/8-4-II2GExdIIB(H2)T4-400/690V-50Hz-3-5861-C-8-A | 5760 | € | 8 | A | 50 | 1250 | 6 | 6 | II2GExdIIB(H2)T4 | II2GExdIICT4 | 4 | IE2
TGT-ATEX | PV026633T10 | C | NE | TGT/6-1250-6/10-4-II2GExdIIB(H2)T4-400/690V-50Hz-3-5861-C-10-A | 5760 | € | 10 | A | 50 | 1250 | 6 | 6 | II2GExdIIB(H2)T4 | II2GExdIICT4 | 4 | IE2
TGT-ATEX | PV040162T14 | LP | NE | TGT/4-800-9/14-3-II3DExtcIIIBT125-230/400V-50Hz-3-9012-LP-14-B | 2929 | € | 14 | B | 50 | 800 | 4 | 9 | II3DExtcIIIBT125 | II3DExtbIIIBT125Dc | 3 | IE2
TGT-ATEX | PV037934T10 | C | NE | TGT/4-1000-3/10-3-II3DExtcIIIBT125-230/400V-50Hz-3-9012-C-10-B | 2603 | € | 10 | B | 50 | 1000 | 4 | 3 | II3DExtcIIIBT125 | II3DExtbIIIBT125Dc | 3 | IE2
TGT-ATEX | PV025608T10 | LP | DA | TGT/4-630-6/10-0.75-II2GExdIIB(H2)T4-230/400V-50Hz-3-5822-LP-10-APTC | 2239 | € | 10 | A | 50 | 630 | 4 | 6 | II2GExdIIB(H2)T4 | II2GExdIICT4 | 0.75 | IE2
TGT-ATEX | PV041547T30 | C | NE | TGT/6-560-6/30-0.55-II3DExtcIIIBT125-230/400V-50Hz-3-9015-C-30-A | 1416 | € | 30 | A | 50 | 560 | 6 | 6 | II3DExtcIIIBT125 | II3DExtbIIIBT125Dc | 0.55 | IE1
TGT-ATEX | PV039101T10 | LP | NE | TGT/4-500-6/10-0.55-II2GExdIIB(H2)T4-230/400V-50Hz-3-5791-LP-10-B | 1954 | € | 10 | B | 50 | 500 | 4 | 6 | II2GExdIIB(H2)T4 | II2GExdIICT4 | 0.55 | IE2
TGT-ATEX | PV025137T16 | C | DA | TGT/4-1120-9/16-15-II2GExdIIBT4-400/690V-50Hz-3-5788-C-16-APTC | 8457 | € | 16 | A | 50 | 1120 | 4 | 9 | II2GExdIIBT4 | II2GExdIIBT4 | 15 | IE2
TGT-ATEX | PV025690T08 | C | NE | TGT/4-630-6/8-0.75-II2GExdIIBT4-230/400V-50Hz-3-6245-C-8-B | 1599 | € | 8 | B | 50 | 630 | 4 | 6 | II2GExdIIBT4 | II2GExdIIBT4 | 0.75 | IE2
TGT-ATEX | PV027002T10 | C | NE | TGT/6-710-6/10-0.55-II2GExdIIB(H2)T4-230/400V-50Hz-3-6104-C-10-B | 2055 | € | 10 | B | 50 | 710 | 6 | 6 | II2GExdIIB(H2)T4 | II2GExdIICT4 | 0.55 | IE1
TGT-ATEX | PV040347T26 | LP | NE | TGT/4-900-3/26-5.5-II3DExtcIIICT125-400/690V-50Hz-3-9021-LP-26-B | 4034 | € | 26 | B | 50 | 900 | 4 | 3 | II3DExtcIIICT125 | II3DExtbIIICT125Dc | 5.5 | IE2
TGT-ATEX | PV049708T16 | LP | NE | TGT/6-1120-9/16-5.5-II2GExdIIBT4-400/690V-50Hz-3-6041-LP-16-B | 6758 | € | 16 | B | 50 | 1120 | 6 | 9 | II2GExdIIBT4 | II2GExdIIBT4 | 5.5 | IE2
TGT-ATEX | PV055423T08 | C | NE | TGT/4-1250-3/8-5.5-II3DExtcIIIBT125-400/690V-50Hz-3-9029-C-8-B | 3721 | € | 8 | B | 50 | 1250 | 4 | 3 | II3DExtcIIIBT125 | II3DExtbIIIBT125Dc | 5.5 | IE2
TGT-ATEX | PV039838T22 | C | NE | TGT/4-710-6/22-3-II3DExtcIIICT125-230/400V-50Hz-3-9038-C-22-B | 1973 | € | 22 | B | 50 | 710 | 4 | 6 | II3DExtcIIICT125 | II3DExtbIIICT125Dc | 3 | IE2
TGT-ATEX | PV041641T24 | C | NE | TGT/6-630-6/24-0.55-II3DExtcIIICT125-230/400V-50Hz-3-8965-C-24-A | 1495 | € | 24 | A | 50 | 630 | 6 | 6 | II3DExtcIIICT125 | II3DExtbIIICT125Dc | 0.55 | IE1
TGT-ATEX | PV026708T10 | LP | NE | TGT/6-1250-9/10-5.5-II2GExdIIBT4-400/690V-50Hz-3-6041-LP-10-A | 7049 | € | 10 | A | 50 | 1250 | 6 | 9 | II2GExdIIBT4 | II2GExdIIBT4 | 5.5 | IE2
TGT-ATEX | PV039968T22 | C | NE | TGT/4-800-3/22-3-II3DExtcIIICT125-230/400V-50Hz-3-9038-C-22-A | 2070 | € | 22 | A | 50 | 800 | 4 | 3 | II3DExtcIIICT125 | II3DExtbIIICT125Dc | 3 | IE2
TGT-ATEX | PV025767T08 | LP | NE | TGT/4-710-3/8-0.75-II2GExdIIB(H2)T4-230/400V-50Hz-3-5822-LP-8-B | 2318 | € | 8 | B | 50 | 710 | 4 | 3 | II2GExdIIB(H2)T4 | II2GExdIICT4 | 0.75 | IE2
TGT-ATEX | PV042724T10 | LP | NE | TGT/6-800-6/10-0.55-II3DExtcIIIBT125-230/400V-50Hz-3-9015-LP-10-B | 2447 | € | 10 | B | 50 | 800 | 6 | 6 | II3DExtcIIIBT125 | II3DExtbIIIBT125Dc | 0.55 | IE1
TGT-ATEX | PV037594T26 | LP | NE | TGT/2-450-6/26-3-II3DExtcIIIBT125-230/400V-50Hz-3-9001-LP-26-B | 2043 | € | 26 | B | 50 | 450 | 2 | 6 | II3DExtcIIIBT125 | II3DExtbIIIBT125Dc | 3 | IE2
TGT-ATEX | PV042319T32 | C | NE | TGT/6-800-9/32-3-II3DExtcIIICT125-230/400V-50Hz-3-8982-C-32-A | 2824 | € | 32 | A | 50 | 800 | 6 | 9 | II3DExtcIIICT125 | II3DExtbIIICT125Dc | 3 | IE2
TGT-ATEX | PV026038T24 | LP | NE | TGT/4-800-9/24-5.5-II2GExdIIBT4-400/690V-50Hz-3-6163-LP-24-B | 4443 | € | 24 | B | 50 | 800 | 4 | 9 | II2GExdIIBT4 | II2GExdIIBT4 | 5.5 | IE2
TGT-ATEX | PV039101T10 | LP | DA | TGT/4-500-6/10-0.55-II2GExdIIB(H2)T4-230/400V-50Hz-3-5791-LP-10-APTC | 1954 | € | 10 | A | 50 | 500 | 4 | 6 | II2GExdIIB(H2)T4 | II2GExdIICT4 | 0.55 | IE2
TGT-ATEX | PV039326T14 | C | NE | TGT/4-560-6/14-0.55-II3DExtcIIICT125-230/400V-50Hz-3-9005-C-14-B | 1224 | € | 14 | B | 50 | 560 | 4 | 6 | II3DExtcIIICT125 | II3DExtbIIICT125Dc | 0.55 | IE1
TGT-ATEX | PV039348T20 | C | NE | TGT/4-560-6/20-0.75-II3DExtcIIIBT125-230/400V-50Hz-3-8989-C-20-A | 1289 | € | 20 | A | 50 | 560 | 4 | 6 | II3DExtcIIIBT125 | II3DExtbIIIBT125Dc | 0.75 | IE2
TGT-ATEX | PV040182T18 | LP | NE | TGT/4-800-9/18-3-II3DExtcIIIBT125-230/400V-50Hz-3-9012-LP-18-A | 2929 | € | 18 | A | 50 | 800 | 4 | 9 | II3DExtcIIIBT125 | II3DExtbIIIBT125Dc | 3 | IE2
TGT | PV004085T26 | LPK | NE | TGT/4-1120-9/26-37-400/690V-50Hz-3-5911-LPK-26-A | 8276 | € | 26 | A | 50 | 1120 | 4 | 9 | ST | ST | 37 | IE3
TGT | PV004085T26 | LPK | NE | TGT/4-1120-9/26-37-400/690V-50Hz-3-5911-LPK-26-B | 8276 | € | 26 | B | 50 | 1120 | 4 | 9 | ST | ST | 37 | IE3
TGT | PV004098T16 | LP | NE | TGT/4-1250-12/16-37-400/690V-50Hz-3-5911-LP-16-A | 8135 | € | 16 | A | 50 | 1250 | 4 | 12 | ST | ST | 37 | IE3
TGT | PV004144T24 | LPK | NE | TGT/4-1250-6/24-37-400/690V-50Hz-3-5911-LPK-24-B | 8360 | € | 24 | B | 50 | 1250 | 4 | 6 | ST | ST | 37 | IE3
TGT | PV004196T16 | LK | NE | TGT/4-1409-3/16-37-400/690V-50Hz-3-5911-LK-16-B | 16905 | € | 16 | B | 50 | 1409 | 4 | 3 | ST | ST | 37 | IE3
TGT | PV004198T18 | LK | NE | TGT/4-1409-3/18-37-400/690V-50Hz-3-5911-LK-18-A | 16905 | € | 18 | A | 50 | 1409 | 4 | 3 | ST | ST | 37 | IE3
TGT | PV004198T18 | LP | NE | TGT/4-1409-3/18-37-400/690V-50Hz-3-5911-LP-18-B | 16640 | € | 18 | B | 50 | 1409 | 4 | 3 | ST | ST | 37 | IE3
TGT | PV004262T10 | CK | NE | TGT/4-1609-12/10-110-400/690V-50Hz-3-5834-CK-10-A | 27708 | € | 10 | A | 50 | 1609 | 4 | 12 | ST | ST | 110 | IE3
TGT-ATEX | PV026307T24 | C | NE | TGT/6-1000-3/24-2.2-II2GExdIIB(H2)T4-230/400V-50Hz-3-6089-C-24-A | 3685 | € | 24 | A | 50 | 1000 | 6 | 3 | II2GExdIIB(H2)T4 | II2GExdIICT4 | 2.2 | IE2
TGT-ATEX | PV026322T28 | C | NE | TGT/6-1000-3/28-3-II2GExeIIT3-230/400V-50Hz-3-5805-C-28-B | 3995 | € | 28 | B | 50 | 1000 | 6 | 3 | II2GExeIIT3 | II2GExeIIT3 | 3 | IE2
TGT-ATEX | PV026338T10 | C | DA | TGT/6-1000-6/10-1.5-II2GExdIIBT4-230/400V-50Hz-3-5920-C-10-BPTC | 3538 | € | 10 | B | 50 | 1000 | 6 | 6 | II2GExdIIBT4 | II2GExdIIBT4 | 1.5 | IE2
TGT-ATEX | PV026349T14 | LP | NE | TGT/6-1000-6/14-2.2-II2GExdIIB(H2)T4-230/400V-50Hz-3-6089-LP-14-A | 4805 | € | 14 | A | 50 | 1000 | 6 | 6 | II2GExdIIB(H2)T4 | II2GExdIICT4 | 2.2 | IE2
TGT-ATEX | PV026409T08 | C | NE | TGT/6-1000-6/8-1.5-II2GExdIIB(H2)T4-230/400V-50Hz-3-6174-C-8-A | 3451 | € | 8 | A | 50 | 1000 | 6 | 6 | II2GExdIIB(H2)T4 | II2GExdIICT4 | 1.5 | IE2
TGT-ATEX | PV026490T12 | C | DA | TGT/6-1120-3/12-1.5-II2GExdIIBT4-230/400V-50Hz-3-5920-C-12-APTC | 3758 | € | 12 | A | 50 | 1120 | 6 | 3 | II2GExdIIBT4 | II2GExdIIBT4 | 1.5 | IE2
TGT-ATEX | PV027364T08 | C | NE | TGT/6-900-6/8-1.5-II2GExdIIB(H2)T4-230/400V-50Hz-3-6174-C-8-A | 3368 | € | 8 | A | 50 | 900 | 6 | 6 | II2GExdIIB(H2)T4 | II2GExdIICT4 | 1.5 | IE2
TGT-ATEX | PV027365T08 | LP | DA | TGT/6-900-6/8-1.5-II2GExdIIBT4-230/400V-50Hz-3-5920-LP-8-APTC | 4340 | € | 8 | A | 50 | 900 | 6 | 6 | II2GExdIIBT4 | II2GExdIIBT4 | 1.5 | IE2
TGT-ATEX | PV027383T16 | LP | DA | TGT/6-900-9/16-1.5-II2GExdIIBT4-230/400V-50Hz-3-5920-LP-16-BPTC | 4473 | € | 16 | B | 50 | 900 | 6 | 9 | II2GExdIIBT4 | II2GExdIIBT4 | 1.5 | IE2
TGT-ATEX | PV049620T10 | C | NE | TGT/6-1120-6/10-2.2-II2GExdIIB(H2)T4-230/400V-50Hz-3-6089-C-10-A | 4148 | € | 10 | A | 50 | 1120 | 6 | 6 | II2GExdIIB(H2)T4 | II2GExdIICT4 | 2.2 | IE2
TGT | PV014053T24 | CK | NE | TGT/4/6-1250-3/24-20/8.5-400V-50Hz-3-4149-CK-24-B | 7655 | € | 24 | B | 50 | 1250 | 4/6 | 3 | ST | ST | 20/8.5 | IE1
TGT | PV014070T14 | LPK | NE | TGT/4/6-1250-6/14-20/8.5-400V-50Hz-3-4149-LPK-14-B | 8761 | € | 14 | B | 50 | 1250 | 4/6 | 6 | ST | ST | 20/8.5 | IE1
TGT | PV014072T16 | LP | NE | TGT/4/6-1250-6/16-20/8.5-400V-50Hz-3-4149-LP-16-A | 8303 | € | 16 | A | 50 | 1250 | 4/6 | 6 | ST | ST | 20/8.5 | IE1
TGT | PV014087T12 | C | NE | TGT/4/6-1250-9/12-20/8.5-400V-50Hz-3-4149-C-12-A | 7500 | € | 12 | A | 50 | 1250 | 4/6 | 9 | ST | ST | 20/8.5 | IE1
TGT-ATEX | PV025912T32 | C | DA | TGT/4-800-3/32-5.5-II2GExdIIBT4-400/690V-50Hz-3-6163-C-32-BPTC | 4037 | € | 32 | B | 50 | 800 | 4 | 3 | II2GExdIIBT4 | II2GExdIIBT4 | 5.5 | IE2
TGT-ATEX | PV026116T26 | LP | NE | TGT/4-900-3/26-5.5-II2GExdIIBT4-400/690V-50Hz-3-6163-LP-26-A | 4923 | € | 26 | A | 50 | 900 | 4 | 3 | II2GExdIIBT4 | II2GExdIIBT4 | 5.5 | IE2
TGT-ATEX | PV026302T22 | C | DA | TGT/6-1000-3/22-2.2-II2GExdIIBT4-230/400V-50Hz-3-6303-C-22-BPTC | 3709 | € | 22 | B | 50 | 1000 | 6 | 3 | II2GExdIIBT4 | II2GExdIIBT4 | 2.2 | IE2
TGT-ATEX | PV027211T26 | C | DA | TGT/6-800-9/26-2.2-II2GExdIIBT4-230/400V-50Hz-3-6303-C-26-BPTC | 3409 | € | 26 | B | 50 | 800 | 6 | 9 | II2GExdIIBT4 | II2GExdIIBT4 | 2.2 | IE2
TGT-ATEX | PV026280T14 | LP | NE | TGT/6-1000-3/14-1.5-II2GExeIIT3-230/400V-50Hz-3-6057-LP-14-B | 3823 | € | 14 | B | 50 | 1000 | 6 | 3 | II2GExeIIT3 | II2GExeIIT3 | 1.5 | IE2
TGT-ATEX | PV027149T24 | C | NE | TGT/6-800-6/24-1.5-II2GExeIIT3-230/400V-50Hz-3-6057-C-24-B | 2386 | € | 24 | B | 50 | 800 | 6 | 6 | II2GExeIIT3 | II2GExeIIT3 | 1.5 | IE2
TGT-ATEX | PV049713T16 | C | NE | TGT/6-1120-9/16-5.5-II3DExtcIIICT125-400/690V-50Hz-3-8984-C-16-A | 4427 | € | 16 | A | 50 | 1120 | 6 | 9 | II3DExtcIIICT125 | II3DExtbIIICT125Dc | 5.5 | IE2
TGT | PV005098T12 | LPK | NE | TGT/6-900-6/12-1.5-230/400V-50Hz-3-1755-LPK-12-B | 2799 | € | 12 | B | 50 | 900 | 6 | 6 | ST | ST | 1.5 | IE2
TGT | PV013990T16 | C | DA | TGT/4/6-1120-6/16-14/4.5-400V-50Hz-3-4148-C-16-APTC | 5922 | € | 16 | A | 50 | 1120 | 4/6 | 6 | ST | ST | 14/4.5 | IE1
TGT | PV014541T10 | C | DA | TGT/4/8-1250-9/10-17/3.4-400V-50Hz-3-6263-C-10-APTC | 6021 | € | 10 | A | 50 | 1250 | 4/8 | 9 | ST | ST | 17/3.4 | IE1
TGT | PV015009T28 | LPK | NE | TGT/6/12-710-3/28-0.75/0.12-400V-50Hz-3-1974-LPK-28-B | 1922 | € | 28 | B | 50 | 710 | 6/12 | 3 | ST | ST | 0.75/0.12 | IE1
TGT | PV015039T28 | LP | NE | TGT/6/12-800-6/28-2.2/0.37-400V-50Hz-3-1977-LP-28-A | 2442 | € | 28 | A | 50 | 800 | 6/12 | 6 | ST | ST | 2.2/0.37 | IE1
TGT | PV015040T30 | LPK | DA | TGT/6/12-800-6/30-2.2/0.37-400V-50Hz-3-1977-LPK-30-APTC | 2869 | € | 30 | A | 50 | 800 | 6/12 | 6 | ST | ST | 2.2/0.37 | IE1
TGT | PV015050T30 | C | DA | TGT/6/12-800-9/30-2.2/0.37-400V-50Hz-3-1977-C-30-BPTC | 2420 | € | 30 | B | 50 | 800 | 6/12 | 9 | ST | ST | 2.2/0.37 | IE1
TGT | PV030676T10 | LPK | DA | TGT/4/8-1609-6/10-55/14.7-400V-50Hz-3-6045-LPK-10-APTC | 25832 | € | 10 | A | 50 | 1609 | 4/8 | 6 | ST | ST | 55/14.7 | IE1
TGT | PV030686T18 | CK | NE | TGT/4/8-800-3/18-1.7/0.35-400V-50Hz-3-1945-CK-18-B | 2075 | € | 18 | B | 50 | 800 | 4/8 | 3 | ST | ST | 1.7/0.35 | IE1
TGT | PV031103T08 | CK | DA | TGT/2-400-6/8-1.1-230/400V-50Hz-3-1686-CK-8-BPTC | 1193 | € | 8 | B | 50 | 400 | 2 | 6 | ST | ST | 1.1 | IE2
TGT | PV031482T20 | LPK | DA | TGT/2/4-400-6/20-1.5/0.35-400V-50Hz-3-1930-LPK-20-BPTC | 1859 | € | 20 | B | 50 | 400 | 2/4 | 6 | ST | ST | 1.5/0.35 | IE1
TGT | PV031959T12 | LP | DA | TGT/2/4-400-6/12-1.1/0.25-400V-50Hz-3-1929-LP-12-APTC | 1577 | € | 12 | A | 50 | 400 | 2/4 | 6 | ST | ST | 1.1/0.25 | IE1
TGT | PV031973T14 | LPK | DA | TGT/6/12-1120-3/14-2.2/0.37-400V-50Hz-3-1977-LPK-14-BPTC | 4218 | € | 14 | B | 50 | 1120 | 6/12 | 3 | ST | ST | 2.2/0.37 | IE1
TGT | PV015084T18 | LPK | NE | TGT/6/12-900-9/18-2.2/0.37-400V-50Hz-3-1977-LPK-18-A | 3416 | € | 18 | A | 50 | 900 | 6/12 | 9 | ST | ST | 2.2/0.37 | IE1
TGT | PV031482T20 | LP | NE | TGT/2/4-400-6/20-1.5/0.35-400V-50Hz-3-1930-LP-20-B | 1476 | € | 20 | B | 50 | 400 | 2/4 | 6 | ST | ST | 1.5/0.35 | IE1
TGT | PV031531T08 | C | NE | TGT/4/8-900-3/8-2.3/0.5-400V-50Hz-3-1946-C-8-A | 2315 | € | 8 | A | 50 | 900 | 4/8 | 3 | ST | ST | 2.3/0.5 | IE1
TGT-ATEX | PV042111T32 | C | NE | TGT/6-800-3/32-1.5-II3DExtcIIICT125-230/400V-50Hz-3-8963-C-32-A | 2047 | € | 32 | A | 50 | 800 | 6 | 3 | II3DExtcIIICT125 | II3DExtbIIICT125Dc | 1.5 | IE2
TGT-ATEX | PV025995T08 | C | DA | TGT/4-800-6/8-1.5-II2GExdIIB(H2)T4-230/400V-50Hz-3-5888-C-8-APTC | 2508 | € | 8 | A | 50 | 800 | 4 | 6 | II2GExdIIB(H2)T4 | II2GExdIICT4 | 1.5 | IE2
TGT-ATEX | PV042409T26 | LP | NE | TGT/6-900-3/26-1.5-II3DExtcIIICT125-230/400V-50Hz-3-8963-LP-26-A | 3387 | € | 26 | A | 50 | 900 | 6 | 3 | II3DExtcIIICT125 | II3DExtbIIICT125Dc | 1.5 | IE2
TGT-ATEX | PV026109T24 | C | NE | TGT/4-900-3/24-5.5-II2GExdIIB(H2)T4-400/690V-50Hz-3-5938-C-24-B | 4334 | € | 24 | B | 50 | 900 | 4 | 3 | II2GExdIIB(H2)T4 | II2GExdIICT4 | 5.5 | IE2
TGT | PV031959T12 | LPK | DA | TGT/2/4-400-6/12-1.1/0.25-400V-50Hz-3-1929-LPK-12-APTC | 1806 | € | 12 | A | 50 | 400 | 2/4 | 6 | ST | ST | 1.1/0.25 | IE1
TGT | PV030671T12 | C | NE | TGT/4/8-1409-9/12-50/11-400V-50Hz-3-1956-C-12-B | 20372 | € | 12 | B | 50 | 1409 | 4/8 | 9 | ST | ST | 50/11 | IE1
TGT | PV055105T12 | LP | NE | TGT/2/4-450-6/12-1.5/0.35-400V-50Hz-3-1930-LP-12-A | 1516 | € | 12 | A | 50 | 450 | 2/4 | 6 | ST | ST | 1.5/0.35 | IE1
TGT | PV031986T10 | LPK | DA | TGT/6/12-1120-6/10-2.2/0.37-400V-50Hz-3-1977-LPK-10-BPTC | 4341 | € | 10 | B | 50 | 1120 | 6/12 | 6 | ST | ST | 2.2/0.37 | IE1
TGT | PV031103T08 | CK | NE | TGT/2-400-6/8-1.1-230/400V-50Hz-3-1686-CK-8-B | 1039 | € | 8 | B | 50 | 400 | 2 | 6 | ST | ST | 1.1 | IE2
TGT | PV031482T20 | LPK | NE | TGT/2/4-400-6/20-1.5/0.35-400V-50Hz-3-1930-LPK-20-A | 1705 | € | 20 | A | 50 | 400 | 2/4 | 6 | ST | ST | 1.5/0.35 | IE1
TGT | PV031531T08 | CK | DA | TGT/4/8-900-3/8-2.3/0.5-400V-50Hz-3-1946-CK-8-BPTC | 2760 | € | 8 | B | 50 | 900 | 4/8 | 3 | ST | ST | 2.3/0.5 | IE1
TGT | PV030157T10 | LPK | NE | TGT/4-500-6/10-0.55-230/400V-50Hz-3-1718-LPK-10-B | 1287 | € | 10 | B | 50 | 500 | 4 | 6 | ST | ST | 0.55 | IE1
TGT | PV031960T14 | LP | NE | TGT/2/4-400-6/14-1.1/0.25-400V-50Hz-3-1929-LP-14-A | 1422 | € | 14 | A | 50 | 400 | 2/4 | 6 | ST | ST | 1.1/0.25 | IE1
TGT-ATEX | PV026034T22 | C | NE | TGT/4-800-9/22-5.5-II2GExeIIT3-400/690V-50Hz-3-6017-C-22-B | 3301 | € | 22 | B | 50 | 800 | 4 | 9 | II2GExeIIT3 | II2GExeIIT3 | 5.5 | IE2
TGT-ATEX | PV026788T12 | C | DA | TGT/6-560-6/12-0.55-II2GExdIIBT4-230/400V-50Hz-3-6194-C-12-BPTC | 1873 | € | 12 | B | 50 | 560 | 6 | 6 | II2GExdIIBT4 | II2GExdIIBT4 | 0.55 | IE1
TGT-ATEX | PV026933T08 | C | NE | TGT/6-630-6/8-0.55-II2GExdIIBT4-230/400V-50Hz-3-6194-C-8-A | 1626 | € | 8 | A | 50 | 630 | 6 | 6 | II2GExdIIBT4 | II2GExdIIBT4 | 0.55 | IE1
TGT-ATEX | PV027009T12 | LP | NE | TGT/6-710-6/12-0.55-II2GExdIIBT4-230/400V-50Hz-3-6194-LP-12-A | 2217 | € | 12 | A | 50 | 710 | 6 | 6 | II2GExdIIBT4 | II2GExdIIBT4 | 0.55 | IE1
TGT-ATEX | PV041457T12 | LP | NE | TGT/6-560-6/12-0.55-II3DExtcIIIBT125-230/400V-50Hz-3-9015-LP-12-A | 1795 | € | 12 | A | 50 | 560 | 6 | 6 | II3DExtcIIIBT125 | II3DExtbIIIBT125Dc | 0.55 | IE1
TGT-ATEX | PV039159T14 | C | NE | TGT/4-500-6/14-0.55-II3DExtcIIICT125-230/400V-50Hz-3-9005-C-14-B | 1114 | € | 14 | B | 50 | 500 | 4 | 6 | II3DExtcIIICT125 | II3DExtbIIICT125Dc | 0.55 | IE1
TGT-ATEX | PV042539T22 | LP | NE | TGT/6-900-6/22-3-II3DExtcIIICT125-230/400V-50Hz-3-8982-LP-22-A | 4045 | € | 22 | A | 50 | 900 | 6 | 6 | II3DExtcIIICT125 | II3DExtbIIICT125Dc | 3 | IE2
TGT-ATEX | PV042549T24 | C | NE | TGT/6-900-6/24-3-II3DExtcIIICT125-230/400V-50Hz-3-8982-C-24-B | 3159 | € | 24 | B | 50 | 900 | 6 | 6 | II3DExtcIIICT125 | II3DExtbIIICT125Dc | 3 | IE2
TGT-ATEX | PV041848T28 | C | NE | TGT/6-710-3/28-0.75-II3DExtcIIIBT125-230/400V-50Hz-3-8988-C-28-B | 1597 | € | 28 | B | 50 | 710 | 6 | 3 | II3DExtcIIIBT125 | II3DExtbIIIBT125Dc | 0.75 | IE2
TGT-ATEX | PV049133T26 | LP | NE | TGT/2-400-6/26-1.5-II2GExeIIT3-230/400V-50Hz-3-5842-LP-26-B | 1557 | € | 26 | B | 50 | 400 | 2 | 6 | II2GExeIIT3 | II2GExeIIT3 | 1.5 | IE2
TGT-ATEX | PV049633T12 | C | NE | TGT/6-1120-6/12-3-II3DExtcIIICT125-230/400V-50Hz-3-8982-C-12-B | 3586 | € | 12 | B | 50 | 1120 | 6 | 6 | II3DExtcIIICT125 | II3DExtbIIICT125Dc | 3 | IE2
TGT-ATEX | PV049693T12 | LP | NE | TGT/6-1120-9/12-4-II2GExdIIB(H2)T4-400/690V-50Hz-3-5861-LP-12-B | 7399 | € | 12 | B | 50 | 1120 | 6 | 9 | II2GExdIIB(H2)T4 | II2GExdIICT4 | 4 | IE2
TGT | PV003881T26 | C | DA | TGT/2-450-6/26-3-230/400V-50Hz-3-6206-C-26-APTC | 1257 | € | 26 | A | 50 | 450 | 2 | 6 | ST | ST | 3 | IE3
TGT | PV004933T14 | LPK | DA | TGT/6-1609-9/14-37-400/690V-50Hz-3-6025-LPK-14-APTC | 23657 | € | 14 | A | 50 | 1609 | 6 | 9 | ST | ST | 37 | IE3
TGT | PV005005T22 | LPK | NE | TGT/6-710-6/22-0.75-230/400V-50Hz-3-5802-LPK-22-B | 1795 | € | 22 | B | 50 | 710 | 6 | 6 | ST | ST | 0.75 | IE3
TGT | PV014224T34 | CK | DA | TGT/4/6-560-6/34-1.5/0.45-400V-50Hz-3-1962-CK-34-BPTC | 1636 | € | 34 | B | 50 | 560 | 4/6 | 6 | ST | ST | 1.5/0.45 | IE1
TGT-ATEX | PV024586T16 | C | NE | TGT/2-500-6/16-3-II2GExdIIB(H2)T4-230/400V-50Hz-3-6285-C-16-A | 2381 | € | 16 | A | 50 | 500 | 2 | 6 | II2GExdIIB(H2)T4 | II2GExdIICT4 | 3 | IE2
TGT-ATEX | PV026463T26 | C | DA | TGT/6-1000-9/26-5.5-II2GExdIIB(H2)T4-400/690V-50Hz-3-5922-C-26-APTC | 5982 | € | 26 | A | 50 | 1000 | 6 | 9 | II2GExdIIB(H2)T4 | II2GExdIICT4 | 5.5 | IE2
TGT-ATEX | PV026614T28 | C | DA | TGT/6-1250-3/28-7.5-II2GExdIIBT4-400/690V-50Hz-3-6294-C-28-BPTC | 6435 | € | 28 | B | 50 | 1250 | 6 | 3 | II2GExdIIBT4 | II2GExdIIBT4 | 7.5 | IE2
TGT-ATEX | PV040732T14 | LP | NE | TGT/6-1000-6/14-2.2-II3DExtcIIIBT125-230/400V-50Hz-3-8971-LP-14-A | 3856 | € | 14 | A | 50 | 1000 | 6 | 6 | II3DExtcIIIBT125 | II3DExtbIIIBT125Dc | 2.2 | IE2
TGT-ATEX | PV026935T08 | C | NE | TGT/6-630-6/8-0.55-II2GExeIIT3-230/400V-50Hz-3-6048-C-8-B | 1425 | € | 8 | B | 50 | 630 | 6 | 6 | II2GExeIIT3 | II2GExeIIT3 | 0.55 | IE1
TGT-ATEX | PV049281T30 | LP | NE | TGT/6-900-9/30-5.5-II2GExeIIT3-400/690V-50Hz-3-6299-LP-30-B | 5529 | € | 30 | B | 50 | 900 | 6 | 9 | II2GExeIIT3 | II2GExeIIT3 | 5.5 | IE2
TGT-ATEX | PV027129T18 | LP | DA | TGT/6-800-6/18-1.1-II2GExdIIBT4-230/400V-50Hz-3-6197-LP-18-APTC | 3235 | € | 18 | A | 50 | 800 | 6 | 6 | II2GExdIIBT4 | II2GExdIIBT4 | 1.1 | IE2
TGT-ATEX | PV039903T10 | LP | NE | TGT/4-800-3/10-1.1-II3DExtcIIIBT125-230/400V-50Hz-3-9002-LP-10-B | 2330 | € | 10 | B | 50 | 800 | 4 | 3 | II3DExtcIIIBT125 | II3DExtbIIIBT125Dc | 1.1 | IE2
TGT-ATEX | PV026832T26 | LP | NE | TGT/6-560-6/26-0.55-II2GExeIIT3-230/400V-50Hz-3-6048-LP-26-A | 1725 | € | 26 | A | 50 | 560 | 6 | 6 | II2GExeIIT3 | II2GExeIIT3 | 0.55 | IE1
TGT-ATEX | PV049257T24 | LP | NE | TGT/6-710-3/24-0.55-II2GExeIIT3-230/400V-50Hz-3-6048-LP-24-B | 1901 | € | 24 | B | 50 | 710 | 6 | 3 | II2GExeIIT3 | II2GExeIIT3 | 0.55 | IE1
TGT-ATEX | PV049250T38 | LP | NE | TGT/6-630-6/38-1.1-II2GExdIIBT4-230/400V-50Hz-3-6197-LP-38-A | 2288 | € | 38 | A | 50 | 630 | 6 | 6 | II2GExdIIBT4 | II2GExdIIBT4 | 1.1 | IE2
TGT-ATEX | PV042349T14 | C | NE | TGT/6-900-3/14-1.5-II3DExtcIIICT125-230/400V-50Hz-3-8963-C-14-A | 2501 | € | 14 | A | 50 | 900 | 6 | 3 | II3DExtcIIICT125 | II3DExtbIIICT125Dc | 1.5 | IE2
TGT-ATEX | PV040627T16 | C | NE | TGT/6-1000-3/16-1.5-II3DExtcIIICT125-230/400V-50Hz-3-8963-C-16-B | 2580 | € | 16 | B | 50 | 1000 | 6 | 3 | II3DExtcIIICT125 | II3DExtbIIICT125Dc | 1.5 | IE2
TGT-ATEX | PV040617T14 | C | NE | TGT/6-1000-3/14-1.5-II3DExtcIIICT125-230/400V-50Hz-3-8963-C-14-A | 2580 | € | 14 | A | 50 | 1000 | 6 | 3 | II3DExtcIIICT125 | II3DExtbIIICT125Dc | 1.5 | IE2
TGT-ATEX | PV049207T36 | C | NE | TGT/4-560-6/36-1.5-II2GExeIIT3-230/400V-50Hz-3-6117-C-36-A | 1423 | € | 36 | A | 50 | 560 | 4 | 6 | II2GExeIIT3 | II2GExeIIT3 | 1.5 | IE2
TGT-ATEX | PV024974T12 | LP | NE | TGT/4-1120-3/12-5.5-II2GExdIIB(H2)T4-400/690V-50Hz-3-5938-LP-12-B | 6436 | € | 12 | B | 50 | 1120 | 4 | 3 | II2GExdIIB(H2)T4 | II2GExdIICT4 | 5.5 | IE2
TGT-ATEX | PV042727T12 | C | NE | TGT/6-800-6/12-0.55-II2GExdIIBT4-230/400V-50Hz-3-6194-C-12-B | 1952 | € | 12 | B | 50 | 800 | 6 | 6 | II2GExdIIBT4 | II2GExdIIBT4 | 0.55 | IE1
TGT | PV003859T24 | LPK | NE | TGT/2-400-6/24-1.5-230/400V-50Hz-3-5955-LPK-24-A | 1304 | € | 24 | A | 50 | 400 | 2 | 6 | ST | ST | 1.5 | IE3
TGT | PV014235T18 | CK | DA | TGT/4/6-630-6/18-1.5/0.45-400V-50Hz-3-1962-CK-18-BPTC | 1715 | € | 18 | B | 50 | 630 | 4/6 | 6 | ST | ST | 1.5/0.45 | IE1
TGT | PV014263T12 | CK | NE | TGT/4/6-710-6/12-1.5/0.45-400V-50Hz-3-1962-CK-12-B | 1693 | € | 12 | B | 50 | 710 | 4/6 | 6 | ST | ST | 1.5/0.45 | IE1
TGT | PV014989T30 | LP | NE | TGT/6/12-560-6/30-0.4/0.08-400V-50Hz-3-1973-LP-30-A | 1437 | € | 30 | A | 50 | 560 | 6/12 | 6 | ST | ST | 0.4/0.08 | IE1
TGT-ATEX | PV027335T20 | LP | NE | TGT/6-900-6/20-2.2-II2GExdIIBT4-230/400V-50Hz-3-6303-LP-20-B | 4176 | € | 20 | B | 50 | 900 | 6 | 6 | II2GExdIIBT4 | II2GExdIIBT4 | 2.2 | IE2
TGT-ATEX | PV041690T34 | LP | NE | TGT/6-630-6/34-0.75-II3DExtcIIIBT125-230/400V-50Hz-3-8988-LP-34-A | 1977 | € | 34 | A | 50 | 630 | 6 | 6 | II3DExtcIIIBT125 | II3DExtbIIIBT125Dc | 0.75 | IE2
TGT-ATEX | PV049621T10 | LP | NE | TGT/6-1120-6/10-2.2-II2GExdIIBT4-230/400V-50Hz-3-6303-LP-10-A | 5401 | € | 10 | A | 50 | 1120 | 6 | 6 | II2GExdIIBT4 | II2GExdIIBT4 | 2.2 | IE2
TGT-ATEX | PV039812T18 | LP | NE | TGT/4-710-6/18-2.2-II3DExtcIIIBT125-230/400V-50Hz-3-9007-LP-18-B | 2290 | € | 18 | B | 50 | 710 | 4 | 6 | II3DExtcIIIBT125 | II3DExtbIIIBT125Dc | 2.2 | IE2
TGT-ATEX | PV041621T20 | LP | NE | TGT/6-630-6/20-0.55-II3DExtcIIICT125-230/400V-50Hz-3-8965-LP-20-B | 1892 | € | 20 | B | 50 | 630 | 6 | 6 | II3DExtcIIICT125 | II3DExtbIIICT125Dc | 0.55 | IE1
TGT-ATEX | PV026877T18 | LP | DA | TGT/6-630-6/18-0.55-II2GExdIIB(H2)T4-230/400V-50Hz-3-6104-LP-18-BPTC | 2320 | € | 18 | B | 50 | 630 | 6 | 6 | II2GExdIIB(H2)T4 | II2GExdIICT4 | 0.55 | IE1
TGT-ATEX | PV026938T10 | LP | DA | TGT/6-710-3/10-0.55-II2GExdIIB(H2)T4-230/400V-50Hz-3-6104-LP-10-APTC | 2399 | € | 10 | A | 50 | 710 | 6 | 3 | II2GExdIIB(H2)T4 | II2GExdIICT4 | 0.55 | IE1
TGT-ATEX | PV026526T24 | C | NE | TGT/6-1120-3/24-4-II2GExdIIBT4-400/690V-50Hz-3-6183-C-24-A | 4617 | € | 24 | A | 50 | 1120 | 6 | 3 | II2GExdIIBT4 | II2GExdIIBT4 | 4 | IE2
TGT-ATEX | PV049662T22 | C | DA | TGT/6-1120-6/22-5.5-II2GExdIIB(H2)T4-400/690V-50Hz-3-5922-C-22-BPTC | 6215 | € | 22 | B | 50 | 1120 | 6 | 6 | II2GExdIIB(H2)T4 | II2GExdIICT4 | 5.5 | IE2
TGT-ATEX | PV040258T32 | LP | NE | TGT/4-800-9/32-7.5-II3DExtcIIICT125-400/690V-50Hz-3-8981-LP-32-B | 3926 | € | 32 | B | 50 | 800 | 4 | 9 | II3DExtcIIICT125 | II3DExtbIIICT125Dc | 7.5 | IE2
TGT-ATEX | PV040984T16 | C | NE | TGT/6-1120-3/16-2.2-II3DExtcIIIBT125-230/400V-50Hz-3-8971-C-16-A | 3076 | € | 16 | A | 50 | 1120 | 6 | 3 | II3DExtcIIIBT125 | II3DExtbIIIBT125Dc | 2.2 | IE2
TGT-ATEX | PV027092T22 | C | NE | TGT/6-800-3/22-0.75-II2GExeIIT3-230/400V-50Hz-3-6070-C-22-A | 1738 | € | 22 | A | 50 | 800 | 6 | 3 | II2GExeIIT3 | II2GExeIIT3 | 0.75 | IE2
TGT-ATEX | PV049195T24 | LP | NE | TGT/4-450-6/24-0.25-II2GExdIIBT4-230/400V-50Hz-3-5966-LP-24-B | 1588 | € | 24 | B | 50 | 450 | 4 | 6 | II2GExdIIBT4 | II2GExdIIBT4 | 0.25 | IE2
TGT-ATEX | PV049648T18 | C | DA | TGT/6-1120-6/18-5.5-II2GExdIIB(H2)T4-400/690V-50Hz-3-5922-C-18-BPTC | 6215 | € | 18 | B | 50 | 1120 | 6 | 6 | II2GExdIIB(H2)T4 | II2GExdIICT4 | 5.5 | IE2
TGT-ATEX | PV049655T20 | C | NE | TGT/6-1120-6/20-5.5-II2GExdIIB(H2)T4-400/690V-50Hz-3-5922-C-20-A | 6215 | € | 20 | A | 50 | 1120 | 6 | 6 | II2GExdIIB(H2)T4 | II2GExdIICT4 | 5.5 | IE2
TGT | PV004532T10 | CK | NE | TGT/4-900-3/10-2.2-230/400V-50Hz-3-1722-CK-10-A | 2093 | € | 10 | A | 50 | 900 | 4 | 3 | ST | ST | 2.2 | IE2
TGT | PV004534T12 | CK | DA | TGT/4-900-3/12-2.2-230/400V-50Hz-3-1722-CK-12-BPTC | 2291 | € | 12 | B | 50 | 900 | 4 | 3 | ST | ST | 2.2 | IE2
TGT | PV004817T16 | C | DA | TGT/6-1409-6/16-15-400/690V-50Hz-3-6087-C-16-BPTC | 12665 | € | 16 | B | 50 | 1409 | 6 | 6 | ST | ST | 15 | IE3
TGT | PV014273T30 | LK | DA | TGT/4/6-710-6/30-4.5/1.5-400V-50Hz-3-1965-LK-30-BPTC | 3031 | € | 30 | B | 50 | 710 | 4/6 | 6 | ST | ST | 4.5/1.5 | IE1
TGT | PV014546T12 | LP | DA | TGT/4/8-1250-9/12-22/4.4-400V-50Hz-3-1953-LP-12-APTC | 7793 | € | 12 | A | 50 | 1250 | 4/8 | 9 | ST | ST | 22/4.4 | IE1
TGT | PV014563T14 | LK | DA | TGT/4/8-1409-12/14-68/17-400V-50Hz-3-5965-LK-14-APTC | 26559 | € | 14 | A | 50 | 1409 | 4/8 | 12 | ST | ST | 68/17 | IE1
TGT | PV030633T26 | CK | DA | TGT/4/6-1409-6/26-80/28-400V-50Hz-3-6179-CK-26-APTC | 24382 | € | 26 | A | 50 | 1409 | 4/6 | 6 | ST | ST | 80/28 | IE1
TGT | PV031978T22 | C | DA | TGT/6/12-1120-3/22-4/0.65-400V-50Hz-3-1979-C-22-APTC | 3438 | € | 22 | A | 50 | 1120 | 6/12 | 3 | ST | ST | 4/0.65 | IE1
TGT-ATEX | PV041775T14 | LP | NE | TGT/6-710-3/14-0.55-II3DExtcIIICT125-230/400V-50Hz-3-8965-LP-14-B | 1971 | € | 14 | B | 50 | 710 | 6 | 3 | II3DExtcIIICT125 | II3DExtbIIICT125Dc | 0.55 | IE1
TGT-ATEX | PV027131T18 | LP | NE | TGT/6-800-6/18-1.1-II2GExeIIT3-230/400V-50Hz-3-5811-LP-18-A | 2560 | € | 18 | A | 50 | 800 | 6 | 6 | II2GExeIIT3 | II2GExeIIT3 | 1.1 | IE2
TGT-ATEX | PV041491T18 | LP | NE | TGT/6-560-6/18-0.55-II3DExtcIIICT125-230/400V-50Hz-3-8965-LP-18-B | 1795 | € | 18 | B | 50 | 560 | 6 | 6 | II3DExtcIIICT125 | II3DExtbIIICT125Dc | 0.55 | IE1
TGT-ATEX | PV039499T12 | LP | NE | TGT/4-630-6/12-0.75-II3DExtcIIICT125-230/400V-50Hz-3-8968-LP-12-B | 1766 | € | 12 | B | 50 | 630 | 4 | 6 | II3DExtcIIICT125 | II3DExtbIIICT125Dc | 0.75 | IE2
TGT-ATEX | PV041641T24 | LP | NE | TGT/6-630-6/24-0.55-II3DExtcIIICT125-230/400V-50Hz-3-8965-LP-24-A | 1892 | € | 24 | A | 50 | 630 | 6 | 6 | II3DExtcIIICT125 | II3DExtbIIICT125Dc | 0.55 | IE1
TGT-ATEX | PV041611T18 | LP | NE | TGT/6-630-6/18-0.55-II3DExtcIIICT125-230/400V-50Hz-3-8965-LP-18-B | 1892 | € | 18 | B | 50 | 630 | 6 | 6 | II3DExtcIIICT125 | II3DExtbIIICT125Dc | 0.55 | IE1
TGT-ATEX | PV049255T24 | LP | DA | TGT/6-710-3/24-0.55-II2GExdIIB(H2)T4-230/400V-50Hz-3-6104-LP-24-BPTC | 2399 | € | 24 | B | 50 | 710 | 6 | 3 | II2GExdIIB(H2)T4 | II2GExdIICT4 | 0.55 | IE1
TGT | PV013887T14 | C | DA | TGT/2/4-630-6/14-6/1.6-400V-50Hz-3-1934-C-14-BPTC | 3065 | € | 14 | B | 50 | 630 | 2/4 | 6 | ST | ST | 6/1.6 | IE1
TGT | PV014170T14 | LPK | DA | TGT/4/6-1609-3/14-50/18-400V-50Hz-3-5855-LPK-14-BPTC | 24205 | € | 14 | B | 50 | 1609 | 4/6 | 3 | ST | ST | 50/18 | IE1
TGT | PV030075T28 | LP | DA | TGT/6-1000-9/28-5.5-400/690V-50Hz-3-6125-LP-28-APTC | 3919 | € | 28 | A | 50 | 1000 | 6 | 9 | ST | ST | 5.5 | IE3
TGT | PV030076T28 | CK | NE | TGT/6-1120-3/28-5.5-400/690V-50Hz-3-6125-CK-28-B | 3518 | € | 28 | B | 50 | 1120 | 6 | 3 | ST | ST | 5.5 | IE3
TGT | PV030636T12 | CK | DA | TGT/4/6-1409-9/12-50/18-400V-50Hz-3-5855-CK-12-APTC | 20106 | € | 12 | A | 50 | 1409 | 4/6 | 9 | ST | ST | 50/18 | IE1
TGT | PV030650T32 | C | DA | TGT/4/6-900-6/32-10.5/3.5-400V-50Hz-3-1967-C-32-APTC | 4657 | € | 32 | A | 50 | 900 | 4/6 | 6 | ST | ST | 10.5/3.5 | IE1
TGT | PV004873T24 | LPK | DA | TGT/6-1609-12/24-75-400/690V-50Hz-3-6182-LPK-24-BPTC | 29082 | € | 24 | B | 50 | 1609 | 6 | 12 | ST | ST | 75 | IE3
TGT | PV004983T12 | CK | DA | TGT/6-710-3/12-0.55-230/400V-50Hz-3-1752-CK-12-BPTC | 1494 | € | 12 | B | 50 | 710 | 6 | 3 | ST | ST | 0.55 | IE1
TGT | PV014036T18 | LP | DA | TGT/4/6-1250-12/18-30/9-400V-50Hz-3-1971-LP-18-APTC | 11956 | € | 18 | A | 50 | 1250 | 4/6 | 12 | ST | ST | 30/9 | IE1
TGT | PV014057T26 | LPK | DA | TGT/4/6-1250-3/26-23/7.2-400V-50Hz-3-1970-LPK-26-BPTC | 10779 | € | 26 | B | 50 | 1250 | 4/6 | 3 | ST | ST | 23/7.2 | IE1
TGT | PV031973T14 | LPK | NE | TGT/6/12-1120-3/14-2.2/0.37-400V-50Hz-3-1977-LPK-14-A | 4019 | € | 14 | A | 50 | 1120 | 6/12 | 3 | ST | ST | 2.2/0.37 | IE1
TGT | PV030681T38 | CK | DA | TGT/4/8-560-6/38-2.3/0.5-400V-50Hz-3-1946-CK-38-APTC | 1998 | € | 38 | A | 50 | 560 | 4/8 | 6 | ST | ST | 2.3/0.5 | IE1
TGT | PV004730T08 | LPK | DA | TGT/6-1250-3/8-2.2-230/400V-50Hz-3-1756-LPK-8-APTC | 4032 | € | 8 | A | 50 | 1250 | 6 | 3 | ST | ST | 2.2 | IE2
TGT | PV004982T38 | CK | DA | TGT/6-630-6/38-1.1-230/400V-50Hz-3-1754-CK-38-APTC | 1607 | € | 38 | A | 50 | 630 | 6 | 6 | ST | ST | 1.1 | IE2
TGT | PV005088T26 | CK | NE | TGT/6-900-3/26-2.2-230/400V-50Hz-3-1756-CK-26-A | 2291 | € | 26 | A | 50 | 900 | 6 | 3 | ST | ST | 2.2 | IE2
TGT | PV014249T14 | CK | DA | TGT/4/6-710-3/14-1/0.3-400V-50Hz-3-1961-CK-14-BPTC | 1655 | € | 14 | B | 50 | 710 | 4/6 | 3 | ST | ST | 1/0.3 | IE1
TGT | PV014582T22 | C | DA | TGT/4/8-1409-3/22-50/11-400V-50Hz-3-1956-C-22-APTC | 19588 | € | 22 | A | 50 | 1409 | 4/8 | 3 | ST | ST | 50/11 | IE1
TGT | PV004819T18 | CK | DA | TGT/6-1409-6/18-18.5-400/690V-50Hz-3-5860-CK-18-APTC | 14287 | € | 18 | A | 50 | 1409 | 6 | 6 | ST | ST | 18.5 | IE3
TGT | PV013867T12 | LK | DA | TGT/2/4-560-6/12-4.5/1.3-400V-50Hz-3-1933-LK-12-APTC | 2623 | € | 12 | A | 50 | 560 | 2/4 | 6 | ST | ST | 4.5/1.3 | IE1
TGT | PV013871T18 | LP | NE | TGT/2/4-560-6/18-4.5/1.3-400V-50Hz-3-1933-LP-18-B | 2249 | € | 18 | B | 50 | 560 | 2/4 | 6 | ST | ST | 4.5/1.3 | IE1
TGT | PV014203T36 | LK | DA | TGT/4/6-500-6/36-1/0.3-400V-50Hz-3-1961-LK-36-BPTC | 1581 | € | 36 | B | 50 | 500 | 4/6 | 6 | ST | ST | 1/0.3 | IE1
TGT-ATEX | PV026933T08 | LP | NE | TGT/6-630-6/8-0.55-II2GExdIIBT4-230/400V-50Hz-3-6194-LP-8-B | 2023 | € | 8 | B | 50 | 630 | 6 | 6 | II2GExdIIBT4 | II2GExdIIBT4 | 0.55 | IE1
TGT-ATEX | PV037692T24 | C | NE | TGT/2-500-6/24-4-II3DExtcIIICT125-400/690V-50Hz-3-9024-C-24-B | 1887 | € | 24 | B | 50 | 500 | 2 | 6 | II3DExtcIIICT125 | II3DExtbIIICT125Dc | 4 | IE2
TGT-ATEX | PV025667T30 | C | DA | TGT/4-630-6/30-2.2-II2GExdIIB(H2)T4-230/400V-50Hz-3-6153-C-30-APTC | 2443 | € | 30 | A | 50 | 630 | 4 | 6 | II2GExdIIB(H2)T4 | II2GExdIICT4 | 2.2 | IE2
TGT-ATEX | PV025743T26 | C | DA | TGT/4-710-3/26-2.2-II2GExdIIB(H2)T4-230/400V-50Hz-3-6153-C-26-BPTC | 2460 | € | 26 | B | 50 | 710 | 4 | 3 | II2GExdIIB(H2)T4 | II2GExdIICT4 | 2.2 | IE2
TGT-ATEX | PV025797T18 | C | DA | TGT/4-710-6/18-2.2-II2GExdIIB(H2)T4-230/400V-50Hz-3-6153-C-18-BPTC | 2575 | € | 18 | B | 50 | 710 | 4 | 6 | II2GExdIIB(H2)T4 | II2GExdIICT4 | 2.2 | IE2
TGT-ATEX | PV026784T10 | LP | NE | TGT/6-560-6/10-0.55-II2GExeIIT3-230/400V-50Hz-3-6048-LP-10-B | 1725 | € | 10 | B | 50 | 560 | 6 | 6 | II2GExeIIT3 | II2GExeIIT3 | 0.55 | IE1
TGT-ATEX | PV026979T28 | C | DA | TGT/6-710-3/28-0.75-II2GExdIIB(H2)T4-230/400V-50Hz-3-5975-C-28-APTC | 2136 | € | 28 | A | 50 | 710 | 6 | 3 | II2GExdIIB(H2)T4 | II2GExdIICT4 | 0.75 | IE2
TGT-ATEX | PV040378T08 | C | NE | TGT/4-900-3/8-2.2-II3DExtcIIICT125-230/400V-50Hz-3-9023-C-8-B | 2382 | € | 8 | B | 50 | 900 | 4 | 3 | II3DExtcIIICT125 | II3DExtbIIICT125Dc | 2.2 | IE2
TGT-ATEX | PV049254T22 | C | NE | TGT/6-710-3/22-0.55-II2GExeIIT3-230/400V-50Hz-3-6048-C-22-B | 1443 | € | 22 | B | 50 | 710 | 6 | 3 | II2GExeIIT3 | II2GExeIIT3 | 0.55 | IE1
TGT-ATEX | PV025959T22 | LP | NE | TGT/4-800-6/22-4-II2GExdIIB(H2)T4-400/690V-50Hz-3-5785-LP-22-B | 4242 | € | 22 | B | 50 | 800 | 4 | 6 | II2GExdIIB(H2)T4 | II2GExdIICT4 | 4 | IE2
TGT-ATEX | PV025286T28 | LP | DA | TGT/4-1250-3/28-30-II2GExdIIB(H2)T4-400/690V-50Hz-3-5846-LP-28-BPTC | 14371 | € | 28 | B | 50 | 1250 | 4 | 3 | II2GExdIIB(H2)T4 | II2GExdIICT4 | 30 | IE2
TGT-ATEX | PV040937T28 | LP | NE | TGT/6-1000-9/28-5.5-II3DExtcIIICT125-400/690V-50Hz-3-8984-LP-28-A | 5071 | € | 28 | A | 50 | 1000 | 6 | 9 | II3DExtcIIICT125 | II3DExtbIIICT125Dc | 5.5 | IE2
TGT-ATEX | PV026992T32 | LP | NE | TGT/6-710-3/32-0.75-II2GExdIIBT4-230/400V-50Hz-3-6313-LP-32-B | 2207 | € | 32 | B | 50 | 710 | 6 | 3 | II2GExdIIBT4 | II2GExdIIBT4 | 0.75 | IE2
TGT-ATEX | PV039703T22 | C | NE | TGT/4-710-3/22-1.5-II3DExtcIIIBT125-230/400V-50Hz-3-8976-C-22-A | 1583 | € | 22 | A | 50 | 710 | 4 | 3 | II3DExtcIIIBT125 | II3DExtbIIIBT125Dc | 1.5 | IE2
TGT-ATEX | PV027249T14 | C | NE | TGT/6-900-3/14-1.5-II2GExeIIT3-230/400V-50Hz-3-6057-C-14-B | 2743 | € | 14 | B | 50 | 900 | 6 | 3 | II2GExeIIT3 | II2GExeIIT3 | 1.5 | IE2
TGT-ATEX | PV027325T16 | LP | NE | TGT/6-900-6/16-1.5-II2GExeIIT3-230/400V-50Hz-3-6057-LP-16-A | 3743 | € | 16 | A | 50 | 900 | 6 | 6 | II2GExeIIT3 | II2GExeIIT3 | 1.5 | IE2
TGT-ATEX | PV037789T24 | C | NE | TGT/2-560-6/24-7.5-II3DExtcIIIBT125-400/690V-50Hz-3-8995-C-24-B | 2819 | € | 24 | B | 50 | 560 | 2 | 6 | II3DExtcIIIBT125 | II3DExtbIIIBT125Dc | 7.5 | IE2
TGT-ATEX | PV027090T22 | C | DA | TGT/6-800-3/22-0.75-II2GExdIIBT4-230/400V-50Hz-3-6313-C-22-APTC | 2352 | € | 22 | A | 50 | 800 | 6 | 3 | II2GExdIIBT4 | II2GExdIIBT4 | 0.75 | IE2
TGT-ATEX | PV040827T32 | LP | NE | TGT/6-1000-6/32-5.5-II3DExtcIIICT125-400/690V-50Hz-3-8984-LP-32-B | 4960 | € | 32 | B | 50 | 1000 | 6 | 6 | II3DExtcIIICT125 | II3DExtbIIICT125Dc | 5.5 | IE2
TGT-ATEX | PV037720T08 | C | NE | TGT/2-500-6/8-2.2-II3DExtcIIICT125-230/400V-50Hz-3-9025-C-8-B | 1691 | € | 8 | B | 50 | 500 | 2 | 6 | II3DExtcIIICT125 | II3DExtbIIICT125Dc | 2.2 | IE2
TGT-ATEX | PV049274T24 | C | DA | TGT/6-900-9/24-3-II2GExdIIBT4-230/400V-50Hz-3-6248-C-24-BPTC | 4624 | € | 24 | B | 50 | 900 | 6 | 9 | II2GExdIIBT4 | II2GExdIIBT4 | 3 | IE2
TGT-ATEX | PV025395T14 | C | DA | TGT/4-1250-9/14-22-II2GExdIIBT4-400/690V-50Hz-3-5813-C-14-APTC | 10387 | € | 14 | A | 50 | 1250 | 4 | 9 | II2GExdIIBT4 | II2GExdIIBT4 | 22 | IE2
TGT-ATEX | PV024604T22 | C | NE | TGT/2-500-6/22-4-II2GExdIIB(H2)T4-400/690V-50Hz-3-6180-C-22-B | 2820 | € | 22 | B | 50 | 500 | 2 | 6 | II2GExdIIB(H2)T4 | II2GExdIICT4 | 4 | IE2
TGT-ATEX | PV024790T24 | C | NE | TGT/4-1000-3/24-7.5-II2GExdIIBT4-400/690V-50Hz-3-6314-C-24-B | 4363 | € | 24 | B | 50 | 1000 | 4 | 3 | II2GExdIIBT4 | II2GExdIIBT4 | 7.5 | IE2
TGT-ATEX | PV025930T12 | LP | DA | TGT/4-800-6/12-2.2-II2GExdIIBT4-230/400V-50Hz-3-5991-LP-12-BPTC | 3599 | € | 12 | B | 50 | 800 | 4 | 6 | II2GExdIIBT4 | II2GExdIIBT4 | 2.2 | IE2
TGT-ATEX | PV025947T18 | LP | DA | TGT/4-800-6/18-3-II2GExdIIB(H2)T4-230/400V-50Hz-3-6203-LP-18-BPTC | 3716 | € | 18 | B | 50 | 800 | 4 | 6 | II2GExdIIB(H2)T4 | II2GExdIICT4 | 3 | IE2
TGT-ATEX | PV024586T16 | LP | NE | TGT/2-500-6/16-3-II2GExdIIB(H2)T4-230/400V-50Hz-3-6285-LP-16-B | 2602 | € | 16 | B | 50 | 500 | 2 | 6 | II2GExdIIB(H2)T4 | II2GExdIICT4 | 3 | IE2
TGT-ATEX | PV026463T26 | C | NE | TGT/6-1000-9/26-5.5-II2GExdIIB(H2)T4-400/690V-50Hz-3-5922-C-26-A | 5982 | € | 26 | A | 50 | 1000 | 6 | 9 | II2GExdIIB(H2)T4 | II2GExdIICT4 | 5.5 | IE2
TGT-ATEX | PV026543T30 | C | NE | TGT/6-1120-3/30-5.5-II2GExdIIB(H2)T4-400/690V-50Hz-3-5922-C-30-A | 6092 | € | 30 | A | 50 | 1120 | 6 | 3 | II2GExdIIB(H2)T4 | II2GExdIICT4 | 5.5 | IE2
TGT-ATEX | PV040317T20 | C | NE | TGT/4-900-3/20-4-II3DExtcIIICT125-400/690V-50Hz-3-8964-C-20-B | 2702 | € | 20 | B | 50 | 900 | 4 | 3 | II3DExtcIIICT125 | II3DExtbIIICT125Dc | 4 | IE2
TGT-ATEX | PV024766T16 | LP | NE | TGT/4-1000-3/16-4-II2GExdIIBT4-400/690V-50Hz-3-6146-LP-16-A | 4826 | € | 16 | A | 50 | 1000 | 4 | 3 | II2GExdIIBT4 | II2GExdIIBT4 | 4 | IE2
TGT-ATEX | PV024795T26 | C | NE | TGT/4-1000-3/26-7.5-II2GExdIIB(H2)T4-400/690V-50Hz-3-5862-C-26-B | 5077 | € | 26 | B | 50 | 1000 | 4 | 3 | II2GExdIIB(H2)T4 | II2GExdIICT4 | 7.5 | IE2
TGT-ATEX | PV024771T18 | C | DA | TGT/4-1000-3/18-5.5-II2GExdIIB(H2)T4-400/690V-50Hz-3-5938-C-18-APTC | 4413 | € | 18 | A | 50 | 1000 | 4 | 3 | II2GExdIIB(H2)T4 | II2GExdIICT4 | 5.5 | IE2
TGT-ATEX | PV024754T12 | LP | DA | TGT/4-1000-3/12-3-II2GExdIIBT4-230/400V-50Hz-3-6227-LP-12-BPTC | 4623 | € | 12 | B | 50 | 1000 | 4 | 3 | II2GExdIIBT4 | II2GExdIIBT4 | 3 | IE2
TGT-ATEX | PV024974T12 | LP | DA | TGT/4-1120-3/12-5.5-II2GExdIIB(H2)T4-400/690V-50Hz-3-5938-LP-12-APTC | 6436 | € | 12 | A | 50 | 1120 | 4 | 3 | II2GExdIIB(H2)T4 | II2GExdIICT4 | 5.5 | IE2
TGT-ATEX | PV024878T28 | LP | DA | TGT/4-1000-6/28-18.5-II2GExdIIB(H2)T4-400/690V-50Hz-3-6141-LP-28-BPTC | 10233 | € | 28 | B | 50 | 1000 | 4 | 6 | II2GExdIIB(H2)T4 | II2GExdIICT4 | 18.5 | IE2
TGT | PV014276T10 | C | DA | TGT/4/6-800-3/10-1/0.3-400V-50Hz-3-1961-C-10-APTC | 1637 | € | 10 | A | 50 | 800 | 4/6 | 3 | ST | ST | 1/0.3 | IE1
TGT | PV014276T10 | LP | DA | TGT/4/6-800-3/10-1/0.3-400V-50Hz-3-1961-LP-10-BPTC | 1994 | € | 10 | B | 50 | 800 | 4/6 | 3 | ST | ST | 1/0.3 | IE1
TGT | PV014685T34 | LP | NE | TGT/4/8-560-6/34-1.7/0.35-400V-50Hz-3-1945-LP-34-A | 1772 | € | 34 | A | 50 | 560 | 4/8 | 6 | ST | ST | 1.7/0.35 | IE1
TGT | PV015083T16 | LP | NE | TGT/6/12-900-9/16-2.2/0.37-400V-50Hz-3-1977-LP-16-A | 3187 | € | 16 | A | 50 | 900 | 6/12 | 9 | ST | ST | 2.2/0.37 | IE1
TGT | PV031972T12 | LP | DA | TGT/6/12-1120-3/12-2.2/0.37-400V-50Hz-3-1977-LP-12-APTC | 3989 | € | 12 | A | 50 | 1120 | 6/12 | 3 | ST | ST | 2.2/0.37 | IE1
TGT | PV031972T12 | CK | DA | TGT/6/12-1120-3/12-2.2/0.37-400V-50Hz-3-1977-CK-12-APTC | 3288 | € | 12 | A | 50 | 1120 | 6/12 | 3 | ST | ST | 2.2/0.37 | IE1
TGT | PV061703T12 | LPK | DA | TGT/4-1250-6/12-22-400/690V-50Hz-3-5777-LPK-12-A-PTC | 6904 | € | 12 | A | 50 | 1250 | 4 | 6 | ST | ST | 22 | IE3
TGT-ATEX | PV038869T24 | LP | NE | TGT/4-1250-6/24-37-II3DExtcIIICT125-400/690V-50Hz-3-9010-LP-24-B | 14558 | € | 24 | B | 50 | 1250 | 4 | 6 | II3DExtcIIICT125 | II3DExtbIIICT125Dc | 37 | IE2
TGT | PV014272T28 | C | DA | TGT/4/6-710-6/28-4.5/1.5-400V-50Hz-3-1965-C-28-A-PTC | 2581 | € | 28 | A | 50 | 710 | 4/6 | 6 | ST | ST | 4.5/1.5 | IE1
TGT-ATEX | PV024836T14 | C | DA | TGT/4-1000-6/14-7.5-II2GExdIIB(H2)T4-400/690V-50Hz-3-5862-C-14-BPTC | 5196 | € | 14 | B | 50 | 1000 | 4 | 6 | II2GExdIIB(H2)T4 | II2GExdIICT4 | 7.5 | IE2
TGT-ATEX | PV025840T32 | C | NE | TGT/4-710-6/32-4-II2GExdIIBT4-400/690V-50Hz-3-6146-C-32-B | 3196 | € | 32 | B | 50 | 710 | 4 | 6 | II2GExdIIBT4 | II2GExdIIBT4 | 4 | IE2
TGT-ATEX | PV026878T18 | C | NE | TGT/6-630-6/18-0.55-II2GExdIIBT4-230/400V-50Hz-3-6194-C-18-B | 1626 | € | 18 | B | 50 | 630 | 6 | 6 | II2GExdIIBT4 | II2GExdIIBT4 | 0.55 | IE1
TGT-ATEX | PV025364T28 | LP | DA | TGT/4-1250-6/28-45-II2GExdIIB(H2)T4-400/690V-50Hz-3-5866-LP-28-BPTC | 18720 | € | 28 | B | 50 | 1250 | 4 | 6 | II2GExdIIB(H2)T4 | II2GExdIICT4 | 45 | IE2
TGT-ATEX | PV025667T30 | C | DA | TGT/4-630-6/30-2.2-II2GExdIIB(H2)T4-230/400V-50Hz-3-6153-C-30-BPTC | 2443 | € | 30 | B | 50 | 630 | 4 | 6 | II2GExdIIB(H2)T4 | II2GExdIICT4 | 2.2 | IE2
TGT-ATEX | PV025598T34 | C | NE | TGT/4-560-6/34-1.5-II2GExeIIT3-230/400V-50Hz-3-6117-C-34-B | 1423 | € | 34 | B | 50 | 560 | 4 | 6 | II2GExeIIT3 | II2GExeIIT3 | 1.5 | IE2
TGT | PV031560T08 | LPK | DA | TGT/6/12-900-9/8-1.5/0.25-400V-50Hz-3-1976-LPK-8-BPTC | 3442 | € | 8 | B | 50 | 900 | 6/12 | 9 | ST | ST | 1.5/0.25 | IE1
TGT | PV031557T12 | CK | NE | TGT/6/12-900-6/12-1.5/0.25-400V-50Hz-3-1976-CK-12-B | 2614 | € | 12 | B | 50 | 900 | 6/12 | 6 | ST | ST | 1.5/0.25 | IE1
TGT | PV031558T08 | LPK | DA | TGT/6/12-900-6/8-1.5/0.25-400V-50Hz-3-1976-LPK-8-BPTC | 3310 | € | 8 | B | 50 | 900 | 6/12 | 6 | ST | ST | 1.5/0.25 | IE1
TGT | PV030674T26 | LK | NE | TGT/4/8-1409-9/26-110/27-400V-50Hz-3-5784-LK-26-A | 29040 | € | 26 | A | 50 | 1409 | 4/8 | 9 | ST | ST | 110/27 | IE1
TGT-ATEX | PV049738T26 | C | NE | TGT/6-1120-9/26-11-II2GExdIIB(H2)T4-400/690V-50Hz-3-6254-C-26-A | 8063 | € | 26 | A | 50 | 1120 | 6 | 9 | II2GExdIIB(H2)T4 | II2GExdIICT4 | 11 | IE2
TGT-ATEX | PV049745T28 | LP | NE | TGT/6-1120-9/28-11-II2GExdIIB(H2)T4-400/690V-50Hz-3-6254-LP-28-A | 9747 | € | 28 | A | 50 | 1120 | 6 | 9 | II2GExdIIB(H2)T4 | II2GExdIICT4 | 11 | IE2
TGT | PV061836T28 | C | DA | TGT/6-630-6/28-0.55-230/400V-50Hz-3-1752-C-28-B-PTC | 1247 | € | 28 | B | 50 | 630 | 6 | 6 | ST | ST | 0.55 | IE1
TGT | PV061836T28 | LPK | DA | TGT/6-630-6/28-0.55-230/400V-50Hz-3-1752-LPK-28-A-PTC | 1719 | € | 28 | A | 50 | 630 | 6 | 6 | ST | ST | 0.55 | IE1
TGT-ATEX | PV024599T20 | LP | NE | TGT/2-500-6/20-4-II2GExdIIBT4-400/690V-50Hz-3-6282-LP-20-A | 2552 | € | 20 | A | 50 | 500 | 2 | 6 | II2GExdIIBT4 | II2GExdIIBT4 | 4 | IE2
TGT-ATEX | PV024950T26 | C | DA | TGT/4-1000-9/26-18.5-II2GExdIIB(H2)T4-400/690V-50Hz-3-6141-C-26-APTC | 9342 | € | 26 | A | 50 | 1000 | 4 | 9 | II2GExdIIB(H2)T4 | II2GExdIICT4 | 18.5 | IE2
TGT-ATEX | PV025148T20 | C | DA | TGT/4-1120-9/20-18.5-II2GExdIIB(H2)T4-400/690V-50Hz-3-6141-C-20-APTC | 9699 | € | 20 | A | 50 | 1120 | 4 | 9 | II2GExdIIB(H2)T4 | II2GExdIICT4 | 18.5 | IE2
TGT-ATEX | PV025209T16 | C | DA | TGT/4-1250-12/16-37-II2GExdIIBT4-400/690V-50Hz-3-6038-C-16-APTC | 15049 | € | 16 | A | 50 | 1250 | 4 | 12 | II2GExdIIBT4 | II2GExdIIBT4 | 37 | IE2
TGT-ATEX | PV026702T08 | LP | DA | TGT/6-1250-6/8-4-II2GExdIIBT4-400/690V-50Hz-3-6183-LP-8-BPTC | 7124 | € | 8 | B | 50 | 1250 | 6 | 6 | II2GExdIIBT4 | II2GExdIIBT4 | 4 | IE2
TGT | PV031546T12 | LPK | DA | TGT/6/12-800-3/12-0.75/0.12-400V-50Hz-3-1974-LPK-12-APTC | 2371 | € | 12 | A | 50 | 800 | 6/12 | 3 | ST | ST | 0.75/0.12 | IE1
TGT-ATEX | PV038039T30 | C | NE | TGT/4-1000-3/30-11-II3DExtcIIICT125-400/690V-50Hz-3-8978-C-30-B | 4488 | € | 30 | B | 50 | 1000 | 4 | 3 | II3DExtcIIICT125 | II3DExtbIIICT125Dc | 11 | IE2
TGT-ATEX | PV038443T10 | LP | NE | TGT/4-1120-6/10-11-II3DExtcIIICT125-400/690V-50Hz-3-8978-LP-10-A | 6635 | € | 10 | A | 50 | 1120 | 4 | 6 | II3DExtcIIICT125 | II3DExtbIIICT125Dc | 11 | IE2
TGT | PV014708T34 | C | DA | TGT/4/8-630-6/34-3/0.65-400V-50Hz-3-1947-C-34-A-PTC | 2118 | € | 34 | A | 50 | 630 | 4/8 | 6 | ST | ST | 3/0.65 | IE1
TGT-ATEX | PV025664T28 | LP | NE | TGT/4-630-6/28-2.2-II2GExeIIT3-230/400V-50Hz-3-6082-LP-28-B | 2156 | € | 28 | B | 50 | 630 | 4 | 6 | II2GExeIIT3 | II2GExeIIT3 | 2.2 | IE2
TGT-ATEX | PV026170T20 | LP | DA | TGT/4-900-6/20-7.5-II2GExdIIBT4-400/690V-50Hz-3-6314-LP-20-BPTC | 5738 | € | 20 | B | 50 | 900 | 4 | 6 | II2GExdIIBT4 | II2GExdIIBT4 | 7.5 | IE2
TGT-ATEX | PV040797T26 | C | NE | TGT/6-1000-6/26-5.5-II3DExtcIIICT125-400/690V-50Hz-3-8984-C-26-B | 3960 | € | 26 | B | 50 | 1000 | 6 | 6 | II3DExtcIIICT125 | II3DExtbIIICT125Dc | 5.5 | IE2
TGT | PV004505T26 | C | NE | TGT/4-800-6/26-5.5-400/690V-50Hz-3-6291-C-26-B | 1841 | € | 26 | B | 50 | 800 | 4 | 6 | ST | ST | 5.5 | IE3
TGT-ATEX | PV025965T24 | LP | NE | TGT/4-800-6/24-5.5-II2GExdIIB(H2)T4-400/690V-50Hz-3-5938-LP-24-A | 4603 | € | 24 | A | 50 | 800 | 4 | 6 | II2GExdIIB(H2)T4 | II2GExdIICT4 | 5.5 | IE2
TGT-ATEX | PV026910T28 | LP | NE | TGT/6-630-6/28-0.55-II2GExeIIT3-230/400V-50Hz-3-6048-LP-28-B | 1822 | € | 28 | B | 50 | 630 | 6 | 6 | II2GExeIIT3 | II2GExeIIT3 | 0.55 | IE1
TGT-ATEX | PV039570T26 | LP | NE | TGT/4-630-6/26-2.2-II3DExtcIIICT125-230/400V-50Hz-3-9023-LP-26-A | 2096 | € | 26 | A | 50 | 630 | 4 | 6 | II3DExtcIIICT125 | II3DExtbIIICT125Dc | 2.2 | IE2
TGT | PV030670T10 | LPK | DA | TGT/4/8-1409-9/10-55/14.7-400V-50Hz-3-6045-LPK-10-APTC | 24889 | € | 10 | A | 50 | 1409 | 4/8 | 9 | ST | ST | 55/14.7 | IE1
TGT | PV031972T12 | C | DA | TGT/6/12-1120-3/12-2.2/0.37-400V-50Hz-3-1977-C-12-APTC | 3059 | € | 12 | A | 50 | 1120 | 6/12 | 3 | ST | ST | 2.2/0.37 | IE1
TGT | PV031973T14 | LP | NE | TGT/6/12-1120-3/14-2.2/0.37-400V-50Hz-3-1977-LP-14-B | 3790 | € | 14 | B | 50 | 1120 | 6/12 | 3 | ST | ST | 2.2/0.37 | IE1
TGT-ATEX | PV025203T14 | LP | DA | TGT/4-1250-12/14-30-II2GExdIIBT4-400/690V-50Hz-3-6067-LP-14-BPTC | 14331 | € | 14 | B | 50 | 1250 | 4 | 12 | II2GExdIIBT4 | II2GExdIIBT4 | 30 | IE2
TGT-ATEX | PV025341T20 | C | DA | TGT/4-1250-6/20-30-II2GExdIIBT4-400/690V-50Hz-3-6067-C-20-BPTC | 12220 | € | 20 | B | 50 | 1250 | 4 | 6 | II2GExdIIBT4 | II2GExdIIBT4 | 30 | IE2
TGT-ATEX | PV025477T20 | LP | NE | TGT/4-500-6/20-0.55-II2GExeIIT3-230/400V-50Hz-3-6280-LP-20-B | 1462 | € | 20 | B | 50 | 500 | 4 | 6 | II2GExeIIT3 | II2GExeIIT3 | 0.55 | IE1
TGT-ATEX | PV025722T18 | C | NE | TGT/4-710-3/18-1.1-II2GExeIIT3-230/400V-50Hz-3-5793-C-18-B | 1456 | € | 18 | B | 50 | 710 | 4 | 3 | II2GExeIIT3 | II2GExeIIT3 | 1.1 | IE2
TGT-ATEX | PV026361T18 | LP | DA | TGT/6-1000-6/18-3-II2GExdIIB(H2)T4-230/400V-50Hz-3-6047-LP-18-APTC | 5760 | € | 18 | A | 50 | 1000 | 6 | 6 | II2GExdIIB(H2)T4 | II2GExdIICT4 | 3 | IE2
TGT-ATEX | PV027146T24 | LP | DA | TGT/6-800-6/24-1.5-II2GExdIIB(H2)T4-230/400V-50Hz-3-6174-LP-24-APTC | 3522 | € | 24 | A | 50 | 800 | 6 | 6 | II2GExdIIB(H2)T4 | II2GExdIICT4 | 1.5 | IE2
TGT-ATEX | PV049636T14 | LP | NE | TGT/6-1120-6/14-3-II2GExeIIT3-230/400V-50Hz-3-5805-LP-14-B | 6141 | € | 14 | B | 50 | 1120 | 6 | 6 | II2GExeIIT3 | II2GExeIIT3 | 3 | IE2
TGT | PV003963T28 | CK | NE | TGT/4-1000-3/28-11-400/690V-50Hz-3-5835-CK-28-A | 3811 | € | 28 | A | 50 | 1000 | 4 | 3 | ST | ST | 11 | IE3
TGT | PV003979T18 | C | NE | TGT/4-1000-6/18-11-400/690V-50Hz-3-5835-C-18-B | 3498 | € | 18 | B | 50 | 1000 | 4 | 6 | ST | ST | 11 | IE3
TGT | PV003983T22 | CK | NE | TGT/4-1000-6/22-11-400/690V-50Hz-3-5835-CK-22-A | 3930 | € | 22 | A | 50 | 1000 | 4 | 6 | ST | ST | 11 | IE3
TGT | PV004033T22 | CK | NE | TGT/4-1120-3/22-11-400/690V-50Hz-3-5835-CK-22-B | 4150 | € | 22 | B | 50 | 1120 | 4 | 3 | ST | ST | 11 | IE3
TGT | PV004055T18 | C | NE | TGT/4-1120-6/18-15-400/690V-50Hz-3-6008-C-18-A | 3960 | € | 18 | A | 50 | 1120 | 4 | 6 | ST | ST | 15 | IE3
TGT | PV004071T12 | CK | NE | TGT/4-1120-9/12-11-400/690V-50Hz-3-5835-CK-12-A | 4397 | € | 12 | A | 50 | 1120 | 4 | 9 | ST | ST | 11 | IE3
TGT | PV004132T12 | LPK | NE | TGT/4-1250-6/12-15-400/690V-50Hz-3-6008-LPK-12-B | 5528 | € | 12 | B | 50 | 1250 | 4 | 6 | ST | ST | 15 | IE3
TGT-ATEX | PV042192T28 | LP | NE | TGT/6-800-6/28-2.2-II3DExtcIIICT125-230/400V-50Hz-3-9030-LP-28-A | 2926 | € | 28 | A | 50 | 800 | 6 | 6 | II3DExtcIIICT125 | II3DExtbIIICT125Dc | 2.2 | IE2
TGT-ATEX | PV040817T30 | C | NE | TGT/6-1000-6/30-5.5-II3DExtcIIICT125-400/690V-50Hz-3-8984-C-30-B | 3960 | € | 30 | B | 50 | 1000 | 6 | 6 | II3DExtcIIICT125 | II3DExtbIIICT125Dc | 5.5 | IE2
TGT | PV005045T26 | LPK | DA | TGT/6-800-6/26-1.5-230/400V-50Hz-3-1755-LPK-26-BPTC | 2385 | € | 26 | B | 50 | 800 | 6 | 6 | ST | ST | 1.5 | IE2
TGT | PV014314T26 | CK | NE | TGT/4/6-800-9/26-6/2-400V-50Hz-3-1966-CK-26-A | 3374 | € | 26 | A | 50 | 800 | 4/6 | 9 | ST | ST | 6/2 | IE1
TGT | PV014411T10 | LP | NE | TGT/4/8-1000-9/10-6.8/1.4-400V-50Hz-3-1949-LP-10-B | 4127 | € | 10 | B | 50 | 1000 | 4/8 | 9 | ST | ST | 6.8/1.4 | IE1
TGT | PV014436T16 | LP | DA | TGT/4/8-1120-3/16-6.8/1.4-400V-50Hz-3-1949-LP-16-BPTC | 4832 | € | 16 | B | 50 | 1120 | 4/8 | 3 | ST | ST | 6.8/1.4 | IE1
TGT | PV014736T22 | LK | DA | TGT/4/8-710-6/22-3/0.65-400V-50Hz-3-1947-LK-22-BPTC | 2683 | € | 22 | B | 50 | 710 | 4/8 | 6 | ST | ST | 3/0.65 | IE1
TGT | PV014736T22 | LPK | NE | TGT/4/8-710-6/22-3/0.65-400V-50Hz-3-1947-LPK-22-B | 2572 | € | 22 | B | 50 | 710 | 4/8 | 6 | ST | ST | 3/0.65 | IE1
TGT | PV014763T16 | LK | NE | TGT/4/8-800-6/16-3/0.65-400V-50Hz-3-1947-LK-16-A | 2762 | € | 16 | A | 50 | 800 | 4/8 | 6 | ST | ST | 3/0.65 | IE1
TGT | PV014803T28 | CK | NE | TGT/4/8-900-3/28-6.8/1.4-400V-50Hz-3-1949-CK-28-B | 3528 | € | 28 | B | 50 | 900 | 4/8 | 3 | ST | ST | 6.8/1.4 | IE1
TGT | PV015031T14 | LK | NE | TGT/6/12-800-6/14-0.75/0.12-400V-50Hz-3-1974-LK-14-B | 2226 | € | 14 | B | 50 | 800 | 6/12 | 6 | ST | ST | 0.75/0.12 | IE1
TGT | PV031484T24 | LK | DA | TGT/2/4-630-6/24-19/4.5-400V-50Hz-3-1938-LK-24-BPTC | 5007 | € | 24 | B | 50 | 630 | 2/4 | 6 | ST | ST | 19/4.5 | IE1
TGT | PV031512T32 | LP | DA | TGT/4/6-800-3/32-6/2-400V-50Hz-3-1966-LP-32-BPTC | 3453 | € | 32 | B | 50 | 800 | 4/6 | 3 | ST | ST | 6/2 | IE1
TGT-ATEX | PV049254T22 | LP | NE | TGT/6-710-3/22-0.55-II2GExeIIT3-230/400V-50Hz-3-6048-LP-22-A | 1901 | € | 22 | A | 50 | 710 | 6 | 3 | II2GExeIIT3 | II2GExeIIT3 | 0.55 | IE1
TGT | PV004018T08 | LP | NE | TGT/4-1000-9/8-5.5-400/690V-50Hz-3-1725-LP-8-A | 3062 | € | 8 | A | 50 | 1000 | 4 | 9 | ST | ST | 5.5 | IE2
TGT | PV004514T14 | LK | NE | TGT/4-800-9/14-4-400/690V-50Hz-3-1724-LK-14-A | 2362 | € | 14 | A | 50 | 800 | 4 | 9 | ST | ST | 4 | IE2
TGT-ATEX | PV026430T14 | C | NE | TGT/6-1000-9/14-3-II2GExeIIT3-230/400V-50Hz-3-5805-C-14-B | 4224 | € | 14 | B | 50 | 1000 | 6 | 9 | II2GExeIIT3 | II2GExeIIT3 | 3 | IE2
TGT-ATEX | PV026433T16 | C | DA | TGT/6-1000-9/16-3-II2GExdIIB(H2)T4-230/400V-50Hz-3-6047-C-16-APTC | 4870 | € | 16 | A | 50 | 1000 | 6 | 9 | II2GExdIIB(H2)T4 | II2GExdIICT4 | 3 | IE2
TGT | PV014703T26 | C | NE | TGT/4/8-630-6/26-1.7/0.35-400V-50Hz-3-1945-C-26-B | 1617 | € | 26 | B | 50 | 630 | 4/8 | 6 | ST | ST | 1.7/0.35 | IE1
TGT | PV014760T12 | C | DA | TGT/4/8-800-6/12-2.3/0.5-400V-50Hz-3-1946-C-12-APTC | 2156 | € | 12 | A | 50 | 800 | 4/8 | 6 | ST | ST | 2.3/0.5 | IE1
TGT | PV015071T20 | CK | NE | TGT/6/12-900-6/20-2.2/0.37-400V-50Hz-3-1977-CK-20-A | 2785 | € | 20 | A | 50 | 900 | 6/12 | 6 | ST | ST | 2.2/0.37 | IE1
TGT | PV030684T26 | C | NE | TGT/4/8-710-3/26-1.7/0.35-400V-50Hz-3-1945-C-26-B | 1635 | € | 26 | B | 50 | 710 | 4/8 | 3 | ST | ST | 1.7/0.35 | IE1
TGT | PV031103T08 | LP | NE | TGT/2-400-6/8-1.1-230/400V-50Hz-3-1686-LP-8-A | 1012 | € | 8 | A | 50 | 400 | 2 | 6 | ST | ST | 1.1 | IE2
TGT | PV004521T20 | CK | NE | TGT/4-800-9/20-5.5-400/690V-50Hz-3-6291-CK-20-B | 2242 | € | 20 | B | 50 | 800 | 4 | 9 | ST | ST | 5.5 | IE3
TGT | PV004658T24 | C | DA | TGT/6-1000-9/24-5.5-400/690V-50Hz-3-1759-C-24-BPTC | 3364 | € | 24 | B | 50 | 1000 | 6 | 9 | ST | ST | 5.5 | IE2
TGT | PV004720T22 | CK | NE | TGT/6-1250-3/22-5.5-400/690V-50Hz-3-1759-CK-22-B | 3673 | € | 22 | B | 50 | 1250 | 6 | 3 | ST | ST | 5.5 | IE2
TGT | PV013864T08 | LP | DA | TGT/2/4-500-6/8-2.2/0.6-400V-50Hz-3-1931-LP-8-BPTC | 1791 | € | 8 | B | 50 | 500 | 2/4 | 6 | ST | ST | 2.2/0.6 | IE1
TGT | PV015079T12 | LPK | NE | TGT/6/12-900-9/12-1.5/0.25-400V-50Hz-3-1976-LPK-12-B | 3244 | € | 12 | B | 50 | 900 | 6/12 | 9 | ST | ST | 1.5/0.25 | IE1
TGT | PV015080T14 | LPK | DA | TGT/6/12-900-9/14-1.5/0.25-400V-50Hz-3-1976-LPK-14-BPTC | 3442 | € | 14 | B | 50 | 900 | 6/12 | 9 | ST | ST | 1.5/0.25 | IE1
TGT | PV030115T10 | LP | NE | TGT/2-560-6/10-4-400/690V-50Hz-3-1690-LP-10-A | 1507 | € | 10 | A | 50 | 560 | 2 | 6 | ST | ST | 4 | IE2
TGT | PV030674T26 | CK | DA | TGT/4/8-1409-9/26-110/27-400V-50Hz-3-5784-CK-26-BPTC | 25911 | € | 26 | B | 50 | 1409 | 4/8 | 9 | ST | ST | 110/27 | IE1
TGT | PV031483T14 | LK | DA | TGT/2/4-450-6/14-2.2/0.6-400V-50Hz-3-1931-LK-14-BPTC | 1905 | € | 14 | B | 50 | 450 | 2/4 | 6 | ST | ST | 2.2/0.6 | IE1
TGT-ATEX | PV026907T28 | LP | DA | TGT/6-630-6/28-0.55-II2GExdIIB(H2)T4-230/400V-50Hz-3-6104-LP-28-BPTC | 2320 | € | 28 | B | 50 | 630 | 6 | 6 | II2GExdIIB(H2)T4 | II2GExdIICT4 | 0.55 | IE1
TGT-ATEX | PV027053T26 | LP | NE | TGT/6-710-6/26-1.1-II2GExeIIT3-230/400V-50Hz-3-5811-LP-26-A | 2199 | € | 26 | A | 50 | 710 | 6 | 6 | II2GExeIIT3 | II2GExeIIT3 | 1.1 | IE2
TGT-ATEX | PV027056T28 | LP | DA | TGT/6-710-6/28-1.1-II2GExdIIB(H2)T4-230/400V-50Hz-3-6301-LP-28-APTC | 2848 | € | 28 | A | 50 | 710 | 6 | 6 | II2GExdIIB(H2)T4 | II2GExdIICT4 | 1.1 | IE2
TGT | PV031542T26 | CK | DA | TGT/6/12-710-3/26-0.75/0.12-400V-50Hz-3-1974-CK-26-BPTC | 1803 | € | 26 | B | 50 | 710 | 6/12 | 3 | ST | ST | 0.75/0.12 | IE1
TGT-ATEX | PV026122T28 | C | NE | TGT/4-900-3/28-7.5-II2GExdIIBT4-400/690V-50Hz-3-6314-C-28-B | 4284 | € | 28 | B | 50 | 900 | 4 | 3 | II2GExdIIBT4 | II2GExdIIBT4 | 7.5 | IE2
TGT-ATEX | PV026002T12 | LP | DA | TGT/4-800-9/12-2.2-II2GExdIIBT4-230/400V-50Hz-3-5991-LP-12-BPTC | 3736 | € | 12 | B | 50 | 800 | 4 | 9 | II2GExdIIBT4 | II2GExdIIBT4 | 2.2 | IE2
TGT-ATEX | PV026205T08 | LP | NE | TGT/4-900-6/8-3-II2GExdIIB(H2)T4-230/400V-50Hz-3-6203-LP-8-A | 4447 | € | 8 | A | 50 | 900 | 4 | 6 | II2GExdIIB(H2)T4 | II2GExdIICT4 | 3 | IE2
TGT-ATEX | PV024581T14 | LP | NE | TGT/2-500-6/14-2.2-II2GExdIIBT4-230/400V-50Hz-3-6208-LP-14-B | 1876 | € | 14 | B | 50 | 500 | 2 | 6 | II2GExdIIBT4 | II2GExdIIBT4 | 2.2 | IE2
TGT-ATEX | PV024643T16 | LP | NE | TGT/2-560-6/16-5.5-II2GExdIIBT4-400/690V-50Hz-3-6198-LP-16-B | 3354 | € | 16 | B | 50 | 560 | 2 | 6 | II2GExdIIBT4 | II2GExdIIBT4 | 5.5 | IE2
TGT-ATEX | PV026362T18 | LP | DA | TGT/6-1000-6/18-3-II2GExdIIBT4-230/400V-50Hz-3-6248-LP-18-BPTC | 5576 | € | 18 | B | 50 | 1000 | 6 | 6 | II2GExdIIBT4 | II2GExdIIBT4 | 3 | IE2
TGT-ATEX | PV049720T18 | LP | NE | TGT/6-1120-9/18-5.5-II3DExtcIIICT125-400/690V-50Hz-3-8984-LP-18-B | 6110 | € | 18 | B | 50 | 1120 | 6 | 9 | II3DExtcIIICT125 | II3DExtbIIICT125Dc | 5.5 | IE2
TGT-ATEX | PV026707T10 | LP | DA | TGT/6-1250-9/10-5.5-II2GExdIIB(H2)T4-400/690V-50Hz-3-5922-LP-10-BPTC | 8313 | € | 10 | B | 50 | 1250 | 6 | 9 | II2GExdIIB(H2)T4 | II2GExdIICT4 | 5.5 | IE2
TGT-ATEX | PV024968T10 | C | DA | TGT/4-1120-3/10-4-II2GExdIIB(H2)T4-400/690V-50Hz-3-5785-C-10-APTC | 4392 | € | 10 | A | 50 | 1120 | 4 | 3 | II2GExdIIB(H2)T4 | II2GExdIICT4 | 4 | IE2
TGT-ATEX | PV025953T20 | LP | DA | TGT/4-800-6/20-4-II2GExdIIB(H2)T4-400/690V-50Hz-3-5785-LP-20-APTC | 4242 | € | 20 | A | 50 | 800 | 4 | 6 | II2GExdIIB(H2)T4 | II2GExdIICT4 | 4 | IE2
TGT-ATEX | PV041521T24 | C | NE | TGT/6-560-6/24-0.55-II3DExtcIIICT125-230/400V-50Hz-3-8965-C-24-A | 1416 | € | 24 | A | 50 | 560 | 6 | 6 | II3DExtcIIICT125 | II3DExtbIIICT125Dc | 0.55 | IE1
TGT-ATEX | PV025536T14 | LP | DA | TGT/4-560-6/14-0.55-II2GExdIIBT4-230/400V-50Hz-3-5858-LP-14-BPTC | 2200 | € | 14 | B | 50 | 560 | 4 | 6 | II2GExdIIBT4 | II2GExdIIBT4 | 0.55 | IE2
TGT-ATEX | PV025572T26 | C | NE | TGT/4-560-6/26-1.1-II2GExdIIBT4-230/400V-50Hz-3-6027-C-26-A | 1598 | € | 26 | A | 50 | 560 | 4 | 6 | II2GExdIIBT4 | II2GExdIIBT4 | 1.1 | IE2
TGT-ATEX | PV025487T24 | C | NE | TGT/4-500-6/24-0.55-II2GExdIIBT4-230/400V-50Hz-3-5858-C-24-A | 1384 | € | 24 | A | 50 | 500 | 4 | 6 | II2GExdIIBT4 | II2GExdIIBT4 | 0.55 | IE2
TGT-ATEX | PV026055T30 | C | DA | TGT/4-800-9/30-7.5-II2GExdIIB(H2)T4-400/690V-50Hz-3-5862-C-30-APTC | 4777 | € | 30 | A | 50 | 800 | 4 | 9 | II2GExdIIB(H2)T4 | II2GExdIICT4 | 7.5 | IE2
TGT-ATEX | PV026112T24 | LP | NE | TGT/4-900-3/24-5.5-II2GExeIIT3-400/690V-50Hz-3-6017-LP-24-A | 4407 | € | 24 | A | 50 | 900 | 4 | 3 | II2GExeIIT3 | II2GExeIIT3 | 5.5 | IE2
TGT-ATEX | PV055387T27 | LP | NE | TGT/2-500-6/27-4-II3DExtcIIICT125-400/690V-50Hz-3-9024-LP-27-B | 2108 | € | 27 | B | 50 | 500 | 2 | 6 | II3DExtcIIICT125 | II3DExtbIIICT125Dc | 4 | IE2
TGT | PV004258T32 | CK | NE | TGT/4-1409-9/32-160-400/690V-50Hz-3-5809-CK-32-A | 32850 | € | 32 | A | 50 | 1409 | 4 | 9 | ST | ST | 160 | IE3
TGT-ATEX | PV024501T20 | LP | NE | TGT/2-400-6/20-1.5-II2GExeIIT3-230/400V-50Hz-3-5842-LP-20-A | 1557 | € | 20 | A | 50 | 400 | 2 | 6 | II2GExeIIT3 | II2GExeIIT3 | 1.5 | IE2
TGT-ATEX | PV025553T20 | LP | DA | TGT/4-560-6/20-0.75-II2GExdIIB(H2)T4-230/400V-50Hz-3-5822-LP-20-BPTC | 2142 | € | 20 | B | 50 | 560 | 4 | 6 | II2GExdIIB(H2)T4 | II2GExdIICT4 | 0.75 | IE2
TGT | PV004061T24 | CK | NE | TGT/4-1120-6/24-22-400/690V-50Hz-3-5777-CK-24-A | 5547 | € | 24 | A | 50 | 1120 | 4 | 6 | ST | ST | 22 | IE3
TGT | PV004094T12 | C | NE | TGT/4-1250-12/12-30-400/690V-50Hz-3-6096-C-12-A | 6892 | € | 12 | A | 50 | 1250 | 4 | 12 | ST | ST | 30 | IE3
TGT | PV004120T26 | LPK | NE | TGT/4-1250-3/26-22-400/690V-50Hz-3-5777-LPK-26-B | 6547 | € | 26 | B | 50 | 1250 | 4 | 3 | ST | ST | 22 | IE3
TGT | PV004126T32 | C | NE | TGT/4-1250-3/32-30-400/690V-50Hz-3-6096-C-32-A | 6408 | € | 32 | A | 50 | 1250 | 4 | 3 | ST | ST | 30 | IE3
TGT | PV004126T32 | CK | NE | TGT/4-1250-3/32-30-400/690V-50Hz-3-6096-CK-32-B | 6866 | € | 32 | B | 50 | 1250 | 4 | 3 | ST | ST | 30 | IE3
TGT | PV004138T18 | LPK | NE | TGT/4-1250-6/18-30-400/690V-50Hz-3-6096-LPK-18-A | 7972 | € | 18 | A | 50 | 1250 | 4 | 6 | ST | ST | 30 | IE3
TGT | PV004156T14 | CK | NE | TGT/4-1250-9/14-30-400/690V-50Hz-3-6096-CK-14-A | 7170 | € | 14 | A | 50 | 1250 | 4 | 9 | ST | ST | 30 | IE3
TGT | PV004156T14 | LP | NE | TGT/4-1250-9/14-30-400/690V-50Hz-3-6096-LP-14-B | 7681 | € | 14 | B | 50 | 1250 | 4 | 9 | ST | ST | 30 | IE3
TGT | PV004160T18 | LPK | NE | TGT/4-1250-9/18-30-400/690V-50Hz-3-6096-LPK-18-A | 8139 | € | 18 | A | 50 | 1250 | 4 | 9 | ST | ST | 30 | IE3
TGT | PV004276T12 | LPK | NE | TGT/4-1609-3/12-45-400/690V-50Hz-3-6137-LPK-12-A | 20653 | € | 12 | A | 50 | 1609 | 4 | 3 | ST | ST | 45 | IE3
TGT-ATEX | PV049235T30 | LP | NE | TGT/6-1250-3/30-7.5-II3DExtcIIIBT125-400/690V-50Hz-3-13448-LP-30-B | 6911 | € | 30 | B | 50 | 1250 | 6 | 3 | II3DExtcIIIBT125 | II3DExtbIIIBT125Dc | 7.5 | IE2
TGT-ATEX | PV049740T26 | C | NE | TGT/6-1120-9/26-11-II2GExeIIT3-400/690V-50Hz-3-5886-C-26-B | 7180 | € | 26 | B | 50 | 1120 | 6 | 9 | II2GExeIIT3 | II2GExeIIT3 | 11 | IE2
TGT | PV004729T32 | CK | NE | TGT/6-1250-3/32-11-400/690V-50Hz-3-6315-CK-32-B | 5032 | € | 32 | B | 50 | 1250 | 6 | 3 | ST | ST | 11 | IE3
TGT | PV004744T24 | LP | NE | TGT/6-1250-6/24-11-400/690V-50Hz-3-6315-LP-24-B | 5707 | € | 24 | B | 50 | 1250 | 6 | 6 | ST | ST | 11 | IE3
TGT | PV004746T26 | C | NE | TGT/6-1250-6/26-11-400/690V-50Hz-3-6315-C-26-A | 4737 | € | 26 | A | 50 | 1250 | 6 | 6 | ST | ST | 11 | IE3
TGT | PV004857T08 | LK | NE | TGT/6-1409-9/8-15-400/690V-50Hz-3-6087-LK-8-A | 16728 | € | 8 | A | 50 | 1409 | 6 | 9 | ST | ST | 15 | IE3
TGT | PV014110T18 | LPK | NE | TGT/4/6-1409-12/18-95/34-400V-50Hz-3-6160-LPK-18-A | 31133 | € | 18 | A | 50 | 1409 | 4/6 | 12 | ST | ST | 95/34 | IE1
TGT | PV014141T24 | LPK | NE | TGT/4/6-1409-6/24-80/28-400V-50Hz-3-6179-LPK-24-A | 27820 | € | 24 | A | 50 | 1409 | 4/6 | 6 | ST | ST | 80/28 | IE1
TGT | PV014168T08 | LK | NE | TGT/4/6-1609-12/8-95/34-400V-50Hz-3-6160-LK-8-B | 32226 | € | 8 | B | 50 | 1609 | 4/6 | 12 | ST | ST | 95/34 | IE1
TGT | PV014174T22 | CK | NE | TGT/4/6-1609-3/22-80/28-400V-50Hz-3-6179-CK-22-A | 24884 | € | 22 | A | 50 | 1609 | 4/6 | 3 | ST | ST | 80/28 | IE1
TGT | PV014188T12 | LK | NE | TGT/4/6-1609-9/12-95/34-400V-50Hz-3-6160-LK-12-A | 31724 | € | 12 | A | 50 | 1609 | 4/6 | 9 | ST | ST | 95/34 | IE1
TGT | PV014486T18 | C | NE | TGT/4/8-1120-9/18-22/4.4-400V-50Hz-3-1953-C-18-B | 6392 | € | 18 | B | 50 | 1120 | 4/8 | 9 | ST | ST | 22/4.4 | IE1
TGT | PV014488T22 | CK | NE | TGT/4/8-1120-9/22-22/4.4-400V-50Hz-3-1953-CK-22-A | 6850 | € | 22 | A | 50 | 1120 | 4/8 | 9 | ST | ST | 22/4.4 | IE1
TGT | PV014593T18 | LK | NE | TGT/4/8-1409-6/18-68/17-400V-50Hz-3-5965-LK-18-A | 25334 | € | 18 | A | 50 | 1409 | 4/8 | 6 | ST | ST | 68/17 | IE1
TGT-ATEX | PV024599T20 | LP | DA | TGT/2-500-6/20-4-II2GExdIIBT4-400/690V-50Hz-3-6282-LP-20-BPTC | 3006 | € | 20 | B | 50 | 500 | 2 | 6 | II2GExdIIBT4 | II2GExdIIBT4 | 4 | IE2
TGT-ATEX | PV024637T14 | LP | DA | TGT/2-560-6/14-4-II2GExdIIBT4-400/690V-50Hz-3-6282-LP-14-BPTC | 3129 | € | 14 | B | 50 | 560 | 2 | 6 | II2GExdIIBT4 | II2GExdIIBT4 | 4 | IE2
TGT-ATEX | PV025034T32 | LP | DA | TGT/4-1120-3/32-18.5-II2GExdIIB(H2)T4-400/690V-50Hz-3-6141-LP-32-BPTC | 11136 | € | 32 | B | 50 | 1120 | 4 | 3 | II2GExdIIB(H2)T4 | II2GExdIICT4 | 18.5 | IE2
TGT-ATEX | PV049169T24 | LP | NE | TGT/4-400-6/24-0.25-II2GExdIIBT4-230/400V-50Hz-3-5966-LP-24-B | 1539 | € | 24 | B | 50 | 400 | 4 | 6 | II2GExdIIBT4 | II2GExdIIBT4 | 0.25 | IE2
TGT | PV004013T26 | LPK | NE | TGT/4-1000-9/26-18.5-400/690V-50Hz-3-6106-LPK-26-A | 5162 | € | 26 | A | 50 | 1000 | 4 | 9 | ST | ST | 18.5 | IE3
TGT | PV014782T20 | LK | DA | TGT/4/8-800-9/20-5/1-400V-50Hz-3-5949-LK-20-BPTC | 3591 | € | 20 | B | 50 | 800 | 4/8 | 9 | ST | ST | 5/1 | IE1
TGT | PV014854T26 | C | DA | TGT/6/12-1000-3/26-3/0.55-400V-50Hz-3-1978-C-26-BPTC | 2768 | € | 26 | B | 50 | 1000 | 6/12 | 3 | ST | ST | 3/0.55 | IE1
TGT | PV014895T14 | CK | NE | TGT/6/12-1250-3/14-3/0.55-400V-50Hz-3-1978-CK-14-B | 3288 | € | 14 | B | 50 | 1250 | 6/12 | 3 | ST | ST | 3/0.55 | IE1
TGT | PV029998T14 | LPK | NE | TGT/4-710-3/14-1.1-230/400V-50Hz-3-8390-LPK-14-A | 1568 | € | 14 | A | 50 | 710 | 4 | 3 | ST | ST | 1.1 | IE3
TGT | PV030621T26 | C | DA | TGT/4/6-1120-9/26-30/9-400V-50Hz-3-1971-C-26-BPTC | 10594 | € | 26 | B | 50 | 1120 | 4/6 | 9 | ST | ST | 30/9 | IE1
TGT | PV004210T08 | LK | NE | TGT/4-1409-3/8-18.5-400/690V-50Hz-3-6106-LK-8-A | 14522 | € | 8 | A | 50 | 1409 | 4 | 3 | ST | ST | 18.5 | IE3
TGT | PV004210T08 | LP | NE | TGT/4-1409-3/8-18.5-400/690V-50Hz-3-6106-LP-8-B | 14372 | € | 8 | B | 50 | 1409 | 4 | 3 | ST | ST | 18.5 | IE3
TGT | PV004723T26 | LPK | NE | TGT/6-1250-3/26-7.5-400/690V-50Hz-3-6231-LPK-26-B | 5051 | € | 26 | B | 50 | 1250 | 6 | 3 | ST | ST | 7.5 | IE3
TGT | PV004738T18 | C | NE | TGT/6-1250-6/18-7.5-400/690V-50Hz-3-6231-C-18-B | 3954 | € | 18 | B | 50 | 1250 | 6 | 6 | ST | ST | 7.5 | IE3
TGT | PV004065T28 | C | NE | TGT/4-1120-6/28-30-400/690V-50Hz-3-6096-C-28-A | 6377 | € | 28 | A | 50 | 1120 | 4 | 6 | ST | ST | 30 | IE3
TGT | PV004118T24 | LPK | NE | TGT/4-1250-3/24-22-400/690V-50Hz-3-5777-LPK-24-A | 6547 | € | 24 | A | 50 | 1250 | 4 | 3 | ST | ST | 22 | IE3
TGT | PV004142T22 | LP | NE | TGT/4-1250-6/22-30-400/690V-50Hz-3-6096-LP-22-A | 7514 | € | 22 | A | 50 | 1250 | 4 | 6 | ST | ST | 30 | IE3
TGT | PV004190T10 | LP | NE | TGT/4-1409-3/10-22-400/690V-50Hz-3-5777-LP-10-A | 15078 | € | 10 | A | 50 | 1409 | 4 | 3 | ST | ST | 22 | IE3
TGT | PV004218T16 | CK | NE | TGT/4-1409-6/16-55-400/690V-50Hz-3-6287-CK-16-B | 17431 | € | 16 | B | 50 | 1409 | 4 | 6 | ST | ST | 55 | IE3
TGT | PV004280T16 | LK | NE | TGT/4-1609-3/16-55-400/690V-50Hz-3-6287-LK-16-B | 21679 | € | 16 | B | 50 | 1609 | 4 | 3 | ST | ST | 55 | IE3
TGT | PV013921T14 | LPK | NE | TGT/4/6-1000-6/14-10.5/3.5-400V-50Hz-3-1967-LPK-14-A | 5508 | € | 14 | A | 50 | 1000 | 4/6 | 6 | ST | ST | 10.5/3.5 | IE1
TGT | PV013939T10 | CK | NE | TGT/4/6-1000-9/10-10.5/3.5-400V-50Hz-3-1967-CK-10-A | 5063 | € | 10 | A | 50 | 1000 | 4/6 | 9 | ST | ST | 10.5/3.5 | IE1
TGT | PV014006T10 | CK | NE | TGT/4/6-1120-9/10-10.5/3.5-400V-50Hz-3-1967-CK-10-A | 5419 | € | 10 | A | 50 | 1120 | 4/6 | 9 | ST | ST | 10.5/3.5 | IE1
TGT | PV014145T10 | LK | NE | TGT/4/6-1409-9/10-50/18-400V-50Hz-3-5855-LK-10-A | 23235 | € | 10 | A | 50 | 1409 | 4/6 | 9 | ST | ST | 50/18 | IE1
TGT | PV014155T08 | CK | NE | TGT/4/6-1409-9/8-42/14-400V-50Hz-3-1972-CK-8-A | 21715 | € | 8 | A | 50 | 1409 | 4/6 | 9 | ST | ST | 42/14 | IE1
TGT | PV014346T24 | CK | NE | TGT/4/6-900-6/24-10.5/3.5-400V-50Hz-3-1967-CK-24-A | 4869 | € | 24 | A | 50 | 900 | 4/6 | 6 | ST | ST | 10.5/3.5 | IE1
TGT | PV003948T14 | C | DA | TGT/4-1000-3/14-4-400/690V-50Hz-3-1724-C-14-APTC | 2344 | € | 14 | A | 50 | 1000 | 4 | 3 | ST | ST | 4 | IE2
TGT-ATEX | PV026211T12 | C | NE | TGT/4-900-9/12-5.5-II2GExdIIB(H2)T4-400/690V-50Hz-3-5938-C-12-B | 4581 | € | 12 | B | 50 | 900 | 4 | 9 | II2GExdIIB(H2)T4 | II2GExdIICT4 | 5.5 | IE2
TGT-ATEX | PV026115T26 | LP | DA | TGT/4-900-3/26-5.5-II2GExdIIB(H2)T4-400/690V-50Hz-3-5938-LP-26-BPTC | 5220 | € | 26 | B | 50 | 900 | 4 | 3 | II2GExdIIB(H2)T4 | II2GExdIICT4 | 5.5 | IE2
TGT-ATEX | PV041713T36 | LP | NE | TGT/6-630-6/36-1.1-II3DExtcIIICT125-230/400V-50Hz-3-8986-LP-36-B | 2099 | € | 36 | B | 50 | 630 | 6 | 6 | II3DExtcIIICT125 | II3DExtbIIICT125Dc | 1.1 | IE2
TGT | PV004003T16 | C | NE | TGT/4-1000-9/16-11-400/690V-50Hz-3-5835-C-16-A | 3608 | € | 16 | A | 50 | 1000 | 4 | 9 | ST | ST | 11 | IE3
TGT | PV004057T20 | LPK | NE | TGT/4-1120-6/20-15-400/690V-50Hz-3-6008-LPK-20-A | 5321 | € | 20 | A | 50 | 1120 | 4 | 6 | ST | ST | 15 | IE3
TGT | PV004075T16 | C | NE | TGT/4-1120-9/16-15-400/690V-50Hz-3-6008-C-16-A | 4083 | € | 16 | A | 50 | 1120 | 4 | 9 | ST | ST | 15 | IE3
TGT | PV004168T08 | LP | NE | TGT/4-1250-9/8-15-400/690V-50Hz-3-6008-LP-8-B | 5264 | € | 8 | B | 50 | 1250 | 4 | 9 | ST | ST | 15 | IE3
TGT | PV004575T28 | CK | NE | TGT/4-900-6/28-11-400/690V-50Hz-3-5835-CK-28-B | 3846 | € | 28 | B | 50 | 900 | 4 | 6 | ST | ST | 11 | IE3
TGT-ATEX | PV038604T12 | LP | NE | TGT/4-1250-12/12-30-II3DExtcIIIBT125-400/690V-50Hz-3-8977-LP-12-A | 10735 | € | 12 | A | 50 | 1250 | 4 | 12 | II3DExtcIIIBT125 | II3DExtbIIIBT125Dc | 30 | IE2
TGT | PV004783T16 | CK | NE | TGT/6-1409-12/16-30-400/690V-50Hz-3-6012-CK-16-B | 16681 | € | 16 | B | 50 | 1409 | 6 | 12 | ST | ST | 30 | IE3
TGT | PV004787T20 | LP | NE | TGT/6-1409-12/20-30-400/690V-50Hz-3-6012-LP-20-A | 19880 | € | 20 | A | 50 | 1409 | 6 | 12 | ST | ST | 30 | IE3
TGT | PV004847T22 | LK | NE | TGT/6-1409-9/22-30-400/690V-50Hz-3-6012-LK-22-A | 19528 | € | 22 | A | 50 | 1409 | 6 | 9 | ST | ST | 30 | IE3
TGT | PV004859T10 | LP | NE | TGT/6-1609-12/10-30-400/690V-50Hz-3-6012-LP-10-A | 21326 | € | 10 | A | 50 | 1609 | 6 | 12 | ST | ST | 30 | IE3
TGT | PV004897T26 | C | NE | TGT/6-1609-3/26-30-400/690V-50Hz-3-6012-C-26-A | 15940 | € | 26 | A | 50 | 1609 | 6 | 3 | ST | ST | 30 | IE3
TGT | PV004945T26 | LK | NE | TGT/6-1609-9/26-75-400/690V-50Hz-3-6182-LK-26-B | 28007 | € | 26 | B | 50 | 1609 | 6 | 9 | ST | ST | 75 | IE3
TGT | PV014004T28 | LPK | NE | TGT/4/6-1120-6/28-30/9-400V-50Hz-3-1971-LPK-28-B | 11638 | € | 28 | B | 50 | 1120 | 4/6 | 6 | ST | ST | 30/9 | IE1
TGT | PV014005T30 | CK | NE | TGT/4/6-1120-6/30-30/9-400V-50Hz-3-1971-CK-30-A | 10708 | € | 30 | A | 50 | 1120 | 4/6 | 6 | ST | ST | 30/9 | IE1
TGT-ATEX | PV041299T30 | LP | NE | TGT/6-1250-6/30-15-II3DExtcIIICT125-400/690V-50Hz-3-8970-LP-30-A | 9016 | € | 30 | A | 50 | 1250 | 6 | 6 | II3DExtcIIICT125 | II3DExtbIIICT125Dc | 15 | IE2
TGT-ATEX | PV041367T20 | LP | NE | TGT/6-1250-9/20-11-II3DExtcIIIBT125-400/690V-50Hz-3-9031-LP-20-A | 8229 | € | 20 | A | 50 | 1250 | 6 | 9 | II3DExtcIIIBT125 | II3DExtbIIIBT125Dc | 11 | IE2
TGT | PV004577T30 | C | NE | TGT/4-900-6/30-11-400/690V-50Hz-3-5835-C-30-B | 3414 | € | 30 | B | 50 | 900 | 4 | 6 | ST | ST | 11 | IE3
TGT | PV004597T28 | C | NE | TGT/4-900-9/28-15-400/690V-50Hz-3-6008-C-28-B | 3664 | € | 28 | B | 50 | 900 | 4 | 9 | ST | ST | 15 | IE3
TGT | PV013951T26 | LP | NE | TGT/4/6-1000-9/26-20/6.5-400V-50Hz-3-1969-LP-26-B | 7487 | € | 26 | B | 50 | 1000 | 4/6 | 9 | ST | ST | 20/6.5 | IE1
TGT | PV013978T30 | C | NE | TGT/4/6-1120-3/30-16/5-400V-50Hz-3-1968-C-30-A | 6205 | € | 30 | A | 50 | 1120 | 4/6 | 3 | ST | ST | 16/5 | IE1
TGT | PV013978T30 | CK | NE | TGT/4/6-1120-3/30-16/5-400V-50Hz-3-1968-CK-30-B | 6663 | € | 30 | B | 50 | 1120 | 4/6 | 3 | ST | ST | 16/5 | IE1
TGT | PV014023T28 | LP | NE | TGT/4/6-1120-9/28-34/11-400V-50Hz-3-6265-LP-28-A | 12057 | € | 28 | A | 50 | 1120 | 4/6 | 9 | ST | ST | 34/11 | IE1
TGT | PV014028T12 | LP | NE | TGT/4/6-1250-12/12-20/6.5-400V-50Hz-3-1969-LP-12-A | 8651 | € | 12 | A | 50 | 1250 | 4/6 | 12 | ST | ST | 20/6.5 | IE1
TGT | PV014051T22 | LP | NE | TGT/4/6-1250-3/22-20/6.5-400V-50Hz-3-1969-LP-22-B | 8166 | € | 22 | B | 50 | 1250 | 4/6 | 3 | ST | ST | 20/6.5 | IE1
TGT | PV014129T08 | C | NE | TGT/4/6-1409-3/8-20/6.5-400V-50Hz-3-1969-C-8-B | 13498 | € | 8 | B | 50 | 1409 | 4/6 | 3 | ST | ST | 20/6.5 | IE1
TGT | PV014401T22 | CK | NE | TGT/4/8-1000-6/22-15.5/2.7-400V-50Hz-3-1952-CK-22-B | 5213 | € | 22 | B | 50 | 1000 | 4/8 | 6 | ST | ST | 15.5/2.7 | IE1
TGT | PV014490T24 | LPK | NE | TGT/4/8-1120-9/24-33/8-400V-50Hz-3-1954-LPK-24-A | 10280 | € | 24 | A | 50 | 1120 | 4/8 | 9 | ST | ST | 33/8 | IE1
TGT | PV014508T16 | CK | NE | TGT/4/8-1250-3/16-15.5/2.7-400V-50Hz-3-1952-CK-16-B | 5588 | € | 16 | B | 50 | 1250 | 4/8 | 3 | ST | ST | 15.5/2.7 | IE1
TGT | PV014510T20 | LPK | NE | TGT/4/8-1250-3/20-15.5/2.7-400V-50Hz-3-1952-LPK-20-B | 6558 | € | 20 | B | 50 | 1250 | 4/8 | 3 | ST | ST | 15.5/2.7 | IE1
TGT | PV014516T28 | LPK | NE | TGT/4/8-1250-3/28-33/8-400V-50Hz-3-1954-LPK-28-B | 10227 | € | 28 | B | 50 | 1250 | 4/8 | 3 | ST | ST | 33/8 | IE1
TGT | PV014531T20 | LP | NE | TGT/4/8-1250-6/20-33/8-400V-50Hz-3-1954-LP-20-B | 9791 | € | 20 | B | 50 | 1250 | 4/8 | 6 | ST | ST | 33/8 | IE1
TGT | PV014552T20 | LP | NE | TGT/4/8-1250-9/20-33/8-400V-50Hz-3-1954-LP-20-A | 9959 | € | 20 | A | 50 | 1250 | 4/8 | 9 | ST | ST | 33/8 | IE1
TGT | PV014584T08 | LPK | NE | TGT/4/8-1409-3/8-15.5/2.7-400V-50Hz-3-1952-LPK-8-A | 15547 | € | 8 | A | 50 | 1409 | 4/8 | 3 | ST | ST | 15.5/2.7 | IE1
TGT | PV014601T08 | C | NE | TGT/4/8-1409-6/8-33/8-400V-50Hz-3-1954-C-8-A | 15489 | € | 8 | A | 50 | 1409 | 4/8 | 6 | ST | ST | 33/8 | IE1
TGT | PV014609T24 | LPK | NE | TGT/4/8-1409-9/24-110/27-400V-50Hz-3-5784-LPK-24-A | 29349 | € | 24 | A | 50 | 1409 | 4/8 | 9 | ST | ST | 110/27 | IE1
TGT | PV014614T10 | LK | NE | TGT/4/8-1609-12/10-110/27-400V-50Hz-3-5784-LK-10-B | 30944 | € | 10 | B | 50 | 1609 | 4/8 | 12 | ST | ST | 110/27 | IE1
TGT | PV004110T16 | LP | NE | TGT/4-1250-3/16-15-400/690V-50Hz-3-6008-LP-16-A | 4960 | € | 16 | A | 50 | 1250 | 4 | 3 | ST | ST | 15 | IE3
TGT | PV004593T24 | C | NE | TGT/4-900-9/24-11-400/690V-50Hz-3-5835-C-24-A | 3546 | € | 24 | A | 50 | 900 | 4 | 9 | ST | ST | 11 | IE3
TGT | PV013933T30 | C | NE | TGT/4/6-1000-6/30-20/6.5-400V-50Hz-3-1969-C-30-A | 6822 | € | 30 | A | 50 | 1000 | 4/6 | 6 | ST | ST | 20/6.5 | IE1
TGT | PV013933T30 | LPK | NE | TGT/4/6-1000-6/30-20/6.5-400V-50Hz-3-1969-LPK-30-A | 7836 | € | 30 | A | 50 | 1000 | 4/6 | 6 | ST | ST | 20/6.5 | IE1
TGT | PV013935T32 | LPK | NE | TGT/4/6-1000-6/32-20/6.5-400V-50Hz-3-1969-LPK-32-B | 7836 | € | 32 | B | 50 | 1000 | 4/6 | 6 | ST | ST | 20/6.5 | IE1
TGT | PV013950T24 | CK | NE | TGT/4/6-1000-9/24-16/5-400V-50Hz-3-1968-CK-24-A | 6553 | € | 24 | A | 50 | 1000 | 4/6 | 9 | ST | ST | 16/5 | IE1
TGT | PV014013T16 | LP | NE | TGT/4/6-1120-9/16-16/5-400V-50Hz-3-1968-LP-16-B | 7382 | € | 16 | B | 50 | 1120 | 4/6 | 9 | ST | ST | 16/5 | IE1
TGT | PV014096T20 | LPK | NE | TGT/4/6-1250-9/20-34/11-400V-50Hz-3-6265-LPK-20-B | 12881 | € | 20 | B | 50 | 1250 | 4/6 | 9 | ST | ST | 34/11 | IE1
TGT | PV014132T10 | C | NE | TGT/4/6-1409-6/10-34/11-400V-50Hz-3-6265-C-10-A | 17838 | € | 10 | A | 50 | 1409 | 4/6 | 6 | ST | ST | 34/11 | IE1
TGT | PV014192T18 | LPK | NE | TGT/4/6-1609-9/18-145/55-400V-50Hz-3-5843-LPK-18-A | 39590 | € | 18 | A | 50 | 1609 | 4/6 | 9 | ST | ST | 145/55 | IE1
TGT | PV014447T28 | LPK | NE | TGT/4/8-1120-3/28-15.5/2.7-400V-50Hz-3-1952-LPK-28-A | 6364 | € | 28 | A | 50 | 1120 | 4/8 | 3 | ST | ST | 15.5/2.7 | IE1
TGT | PV014471T26 | CK | NE | TGT/4/8-1120-6/26-33/8-400V-50Hz-3-1954-CK-26-B | 9227 | € | 26 | B | 50 | 1120 | 4/8 | 6 | ST | ST | 33/8 | IE1
TGT | PV014492T28 | CK | NE | TGT/4/8-1120-9/28-33/8-400V-50Hz-3-1954-CK-28-A | 9350 | € | 28 | A | 50 | 1120 | 4/8 | 9 | ST | ST | 33/8 | IE1
TGT | PV014548T14 | LP | NE | TGT/4/8-1250-9/14-33/8-400V-50Hz-3-1954-LP-14-B | 9959 | € | 14 | B | 50 | 1250 | 4/8 | 9 | ST | ST | 33/8 | IE1
TGT | PV014557T08 | LPK | NE | TGT/4/8-1250-9/8-15.5/2.7-400V-50Hz-3-1952-LPK-8-A | 6862 | € | 8 | A | 50 | 1250 | 4/8 | 9 | ST | ST | 15.5/2.7 | IE1
TGT | PV014578T14 | LPK | NE | TGT/4/8-1409-3/14-33/8-400V-50Hz-3-1954-LPK-14-A | 19217 | € | 14 | A | 50 | 1409 | 4/8 | 3 | ST | ST | 33/8 | IE1
TGT | PV014579T16 | C | NE | TGT/4/8-1409-3/16-33/8-400V-50Hz-3-1954-C-16-B | 14986 | € | 16 | B | 50 | 1409 | 4/8 | 3 | ST | ST | 33/8 | IE1
TGT | PV014601T08 | LP | NE | TGT/4/8-1409-6/8-33/8-400V-50Hz-3-1954-LP-8-A | 19147 | € | 8 | A | 50 | 1409 | 4/8 | 6 | ST | ST | 33/8 | IE1
TGT | PV014607T20 | LPK | NE | TGT/4/8-1409-9/20-110/27-400V-50Hz-3-5784-LPK-20-B | 29349 | € | 20 | B | 50 | 1409 | 4/8 | 9 | ST | ST | 110/27 | IE1
TGT | PV049310T08 | LPK | NE | TGT/4/6-1250-12/8-20/6.5-400V-50Hz-3-1969-LPK-8-A | 9109 | € | 8 | A | 50 | 1250 | 4/6 | 12 | ST | ST | 20/6.5 | IE1
TGT-ATEX | PV049679T30 | C | NE | TGT/6-1120-6/30-11-II2GExdIIB(H2)T4-400/690V-50Hz-3-6254-C-30-B | 7940 | € | 30 | B | 50 | 1120 | 6 | 6 | II2GExdIIB(H2)T4 | II2GExdIICT4 | 11 | IE2
TGT | PV055134T10 | LPK | NE | TGT/4/8-1609-3/10-33/8-400V-50Hz-3-1954-LPK-10-B | 20663 | € | 10 | B | 50 | 1609 | 4/8 | 3 | ST | ST | 33/8 | IE1
TGT | PV055214T08 | CK | NE | TGT/4-1250-6/8-11-400/690V-50Hz-3-5835-CK-8-B | 4441 | € | 8 | B | 50 | 1250 | 4 | 6 | ST | ST | 11 | IE3
TGT-ATEX | PV038169T30 | C | NE | TGT/4-1000-6/30-18.5-II3DExtcIIIBT125-400/690V-50Hz-3-9016-C-30-B | 5859 | € | 30 | B | 50 | 1000 | 4 | 6 | II3DExtcIIIBT125 | II3DExtbIIIBT125Dc | 18.5 | IE2
TGT-ATEX | PV038379T24 | C | NE | TGT/4-1120-3/24-11-II3DExtcIIIBT125-400/690V-50Hz-3-8983-C-24-A | 4828 | € | 24 | A | 50 | 1120 | 4 | 3 | II3DExtcIIIBT125 | II3DExtbIIIBT125Dc | 11 | IE2
TGT-ATEX | PV038379T24 | LP | NE | TGT/4-1120-3/24-11-II3DExtcIIIBT125-400/690V-50Hz-3-8983-LP-24-B | 6511 | € | 24 | B | 50 | 1120 | 4 | 3 | II3DExtcIIIBT125 | II3DExtbIIIBT125Dc | 11 | IE2
TGT-ATEX | PV038734T24 | LP | NE | TGT/4-1250-3/24-22-II3DExtcIIIBT125-400/690V-50Hz-3-9018-LP-24-B | 8773 | € | 24 | B | 50 | 1250 | 4 | 3 | II3DExtcIIIBT125 | II3DExtbIIIBT125Dc | 22 | IE2
TGT-ATEX | PV038760T28 | C | NE | TGT/4-1250-3/28-30-II3DExtcIIICT125-400/690V-50Hz-3-9006-C-28-A | 8488 | € | 28 | A | 50 | 1250 | 4 | 3 | II3DExtcIIICT125 | II3DExtbIIICT125Dc | 30 | IE2
TGT-ATEX | PV038850T20 | LP | NE | TGT/4-1250-6/20-30-II3DExtcIIICT125-400/690V-50Hz-3-9006-LP-20-A | 10387 | € | 20 | A | 50 | 1250 | 4 | 6 | II3DExtcIIICT125 | II3DExtbIIICT125Dc | 30 | IE2
TGT-ATEX | PV040473T28 | C | NE | TGT/4-900-6/28-11-II3DExtcIIIBT125-400/690V-50Hz-3-8983-C-28-B | 4524 | € | 28 | B | 50 | 900 | 4 | 6 | II3DExtcIIIBT125 | II3DExtbIIIBT125Dc | 11 | IE2
TGT-ATEX | PV049721T20 | C | NE | TGT/6-1120-9/20-7.5-II2GExdIIB(H2)T4-400/690V-50Hz-3-5939-C-20-B | 6654 | € | 20 | B | 50 | 1120 | 6 | 9 | II2GExdIIB(H2)T4 | II2GExdIICT4 | 7.5 | IE2
TGT | PV049312T16 | LP | NE | TGT/4/8-1250-12/16-42/10-400V-50Hz-3-1955-LP-16-A | 11026 | € | 16 | A | 50 | 1250 | 4/8 | 12 | ST | ST | 42/10 | IE1
TGT-ATEX | PV049690T32 | LP | NE | TGT/6-1120-6/32-11-II3DExtcIIIBT125-400/690V-50Hz-3-9031-LP-32-A | 7815 | € | 32 | A | 50 | 1120 | 6 | 6 | II3DExtcIIIBT125 | II3DExtbIIIBT125Dc | 11 | IE2
TGT | PV061836T28 | LK | DA | TGT/6-630-6/28-0.55-230/400V-50Hz-3-1752-LK-28-A-PTC | 1631 | € | 28 | A | 50 | 630 | 6 | 6 | ST | ST | 0.55 | IE1
TGT | PV004172T14 | LK | NE | TGT/4-1409-12/14-75-400/690V-50Hz-3-6296-LK-14-B | 25758 | € | 14 | B | 50 | 1409 | 4 | 12 | ST | ST | 75 | IE3
TGT | PV004228T26 | CK | NE | TGT/4-1409-6/26-90-400/690V-50Hz-3-6040-CK-26-A | 23255 | € | 26 | A | 50 | 1409 | 4 | 6 | ST | ST | 90 | IE3
TGT | PV004238T12 | LK | NE | TGT/4-1409-9/12-75-400/690V-50Hz-3-6296-LK-12-B | 25256 | € | 12 | B | 50 | 1409 | 4 | 9 | ST | ST | 75 | IE3
TGT | PV004240T14 | CK | NE | TGT/4-1409-9/14-75-400/690V-50Hz-3-6296-CK-14-A | 21906 | € | 14 | A | 50 | 1409 | 4 | 9 | ST | ST | 75 | IE3
TGT | PV004252T26 | LPK | NE | TGT/4-1409-9/26-132-400/690V-50Hz-3-5851-LPK-26-A | 32255 | € | 26 | A | 50 | 1409 | 4 | 9 | ST | ST | 132 | IE3
TGT | PV004301T14 | LPK | NE | TGT/4-1609-6/14-90-400/690V-50Hz-3-6040-LPK-14-B | 28359 | € | 14 | B | 50 | 1609 | 4 | 6 | ST | ST | 90 | IE3
TGT | PV004335T08 | LK | NE | TGT/4-1609-9/8-75-400/690V-50Hz-3-6296-LK-8-B | 26657 | € | 8 | B | 50 | 1609 | 4 | 9 | ST | ST | 75 | IE3
TGT | PV004853T28 | LPK | NE | TGT/6-1409-9/28-37-400/690V-50Hz-3-6025-LPK-28-B | 21991 | € | 28 | B | 50 | 1409 | 6 | 9 | ST | ST | 37 | IE3
TGT | PV004919T26 | CK | NE | TGT/6-1609-6/26-55-400/690V-50Hz-3-6130-CK-26-A | 23167 | € | 26 | A | 50 | 1609 | 6 | 6 | ST | ST | 55 | IE3
TGT | PV004953T08 | CK | NE | TGT/6-1609-9/8-22-400/690V-50Hz-3-5873-CK-8-A | 16077 | € | 8 | A | 50 | 1609 | 6 | 9 | ST | ST | 22 | IE3
TGT | PV014153T26 | CK | NE | TGT/4/6-1409-9/26-115/40-400V-50Hz-3-5878-CK-26-A | 29018 | € | 26 | A | 50 | 1409 | 4/6 | 9 | ST | ST | 115/40 | IE1
TGT | PV014189T14 | LPK | NE | TGT/4/6-1609-9/14-115/40-400V-50Hz-3-5878-LPK-14-B | 34121 | € | 14 | B | 50 | 1609 | 4/6 | 9 | ST | ST | 115/40 | IE1
TGT | PV014574T26 | CK | NE | TGT/4/8-1409-12/26-130/33-400V-50Hz-3-5838-CK-26-A | 28216 | € | 26 | A | 50 | 1409 | 4/8 | 12 | ST | ST | 130/33 | IE1
TGT | PV014619T16 | LK | NE | TGT/4/8-1609-12/16-130/33-400V-50Hz-3-5838-LK-16-A | 32967 | € | 16 | A | 50 | 1609 | 4/8 | 12 | ST | ST | 130/33 | IE1
TGT | PV014639T20 | LK | NE | TGT/4/8-1609-6/20-130/33-400V-50Hz-3-5838-LK-20-B | 31962 | € | 20 | B | 50 | 1609 | 4/8 | 6 | ST | ST | 130/33 | IE1
TGT | PV061716T30 | C | NE | TGT/4-450-6/30-0.55-230/400V-50Hz-3-1718-C-30-B | 819 | € | 30 | B | 50 | 450 | 4 | 6 | ST | ST | 0.55 | IE1
TGT | PV061765T08 | C | NE | TGT/4-500-6/8-0.55-230/400V-50Hz-3-1718-C-8-A | 837 | € | 8 | A | 50 | 500 | 4 | 6 | ST | ST | 0.55 | IE1
TGT-ATEX | PV027376T14 | LP | NE | TGT/6-900-9/14-1.5-II2GExdIIB(H2)T4-230/400V-50Hz-3-6174-LP-14-A | 4386 | € | 14 | A | 50 | 900 | 6 | 9 | II2GExdIIB(H2)T4 | II2GExdIICT4 | 1.5 | IE2
TGT-ATEX | PV027164T30 | C | NE | TGT/6-800-6/30-2.2-II2GExdIIB(H2)T4-230/400V-50Hz-3-6089-C-30-A | 3249 | € | 30 | A | 50 | 800 | 6 | 6 | II2GExdIIB(H2)T4 | II2GExdIICT4 | 2.2 | IE2
TGT | PV014346T24 | LP | NE | TGT/4/6-900-6/24-10.5/3.5-400V-50Hz-3-1967-LP-24-B | 4935 | € | 24 | B | 50 | 900 | 4/6 | 6 | ST | ST | 10.5/3.5 | IE1
TGT | PV014347T26 | C | NE | TGT/4/6-900-6/26-10.5/3.5-400V-50Hz-3-1967-C-26-A | 4437 | € | 26 | A | 50 | 900 | 4/6 | 6 | ST | ST | 10.5/3.5 | IE1
TGT | PV014349T30 | LP | NE | TGT/4/6-900-6/30-10.5/3.5-400V-50Hz-3-1967-LP-30-A | 4935 | € | 30 | A | 50 | 900 | 4/6 | 6 | ST | ST | 10.5/3.5 | IE1
TGT | PV014708T34 | CK | DA | TGT/4/8-630-6/34-3/0.65-400V-50Hz-3-1947-CK-34-B-PTC | 2365 | € | 34 | B | 50 | 630 | 4/8 | 6 | ST | ST | 3/0.65 | IE1
TGT-ATEX | PV038625T16 | C | NE | TGT/4-1250-12/16-37-II3DExtcIIIBT125-400/690V-50Hz-3-9026-C-16-A | 13143 | € | 16 | A | 50 | 1250 | 4 | 12 | II3DExtcIIIBT125 | II3DExtbIIIBT125Dc | 37 | IE2
TGT-ATEX | PV038879T26 | C | NE | TGT/4-1250-6/26-37-II3DExtcIIICT125-400/690V-50Hz-3-9010-C-26-B | 12795 | € | 26 | B | 50 | 1250 | 4 | 6 | II3DExtcIIICT125 | II3DExtbIIICT125Dc | 37 | IE2
TGT | PV004505T26 | CK | DA | TGT/4-800-6/26-5.5-400/690V-50Hz-3-6291-CK-26-A-PTC | 2326 | € | 26 | A | 50 | 800 | 4 | 6 | ST | ST | 5.5 | IE3
TGT | PV004983T12 | C | NE | TGT/6-710-3/12-0.55-230/400V-50Hz-3-1752-C-12-B | 1110 | € | 12 | B | 50 | 710 | 6 | 3 | ST | ST | 0.55 | IE1
TGT | PV004997T10 | C | NE | TGT/6-710-6/10-0.55-230/400V-50Hz-3-1752-C-10-B | 1225 | € | 10 | B | 50 | 710 | 6 | 6 | ST | ST | 0.55 | IE1
TGT | PV014003T26 | LPK | DA | TGT/4/6-1120-6/26-30/9-400V-50Hz-3-1971-LPK-26-BPTC | 11859 | € | 26 | B | 50 | 1120 | 4/6 | 6 | ST | ST | 30/9 | IE1
TGT | PV014780T18 | LP | NE | TGT/4/8-800-9/18-4/0.75-400V-50Hz-3-1948-LP-18-B | 2818 | € | 18 | B | 50 | 800 | 4/8 | 9 | ST | ST | 4/0.75 | IE1
TGT | PV014810T14 | LP | NE | TGT/4/8-900-6/14-4/0.75-400V-50Hz-3-1948-LP-14-A | 3294 | € | 14 | A | 50 | 900 | 4/8 | 6 | ST | ST | 4/0.75 | IE1
TGT | PV014812T16 | LPK | NE | TGT/4/8-900-6/16-4/0.75-400V-50Hz-3-1948-LPK-16-A | 3541 | € | 16 | A | 50 | 900 | 4/8 | 6 | ST | ST | 4/0.75 | IE1
TGT | PV015087T24 | CK | NE | TGT/6/12-900-9/24-3/0.55-400V-50Hz-3-1978-CK-24-A | 2962 | € | 24 | A | 50 | 900 | 6/12 | 9 | ST | ST | 3/0.55 | IE1
TGT | PV030002T08 | CK | DA | TGT/4-710-6/8-1.1-230/400V-50Hz-3-8390-CK-8-APTC | 1563 | € | 8 | A | 50 | 710 | 4 | 6 | ST | ST | 1.1 | IE3
TGT | PV031505T32 | CK | NE | TGT/4/6-630-6/32-3/1-400V-50Hz-3-1964-CK-32-A | 2094 | € | 32 | A | 50 | 630 | 4/6 | 6 | ST | ST | 3/1 | IE1
TGT | PV031515T14 | LP | DA | TGT/4/6-900-3/14-3/1-400V-50Hz-3-1964-LP-14-BPTC | 3226 | € | 14 | B | 50 | 900 | 4/6 | 3 | ST | ST | 3/1 | IE1
TGT | PV005050T30 | CK | NE | TGT/6-800-6/30-2.2-230/400V-50Hz-3-5944-CK-30-A | 1934 | € | 30 | A | 50 | 800 | 6 | 6 | ST | ST | 2.2 | IE3
TGT | PV014161T14 | CK | DA | TGT/4/6-1609-12/14-115/40-400V-50Hz-3-5878-CK-14-BPTC | 30965 | € | 14 | B | 50 | 1609 | 4/6 | 12 | ST | ST | 115/40 | IE1
TGT | PV014984T20 | LPK | NE | TGT/6/12-560-6/20-0.4/0.08-400V-50Hz-3-1973-LPK-20-B | 1666 | € | 20 | B | 50 | 560 | 6/12 | 6 | ST | ST | 0.4/0.08 | IE1
TGT | PV031164T32 | CK | NE | TGT/6-800-6/32-2.2-230/400V-50Hz-3-5944-CK-32-B | 1934 | € | 32 | B | 50 | 800 | 6 | 6 | ST | ST | 2.2 | IE3
TGT | PV049996T38 | LPK | DA | TGT/4-450-6/38-0.55-230/400V-50Hz-3-14029-LPK-38-APTC | 1415 | € | 38 | A | 50 | 450 | 4 | 6 | ST | ST | 0.55 | IE3
TGT-ATEX | PV025966T24 | C | DA | TGT/4-800-6/24-5.5-II2GExdIIBT4-400/690V-50Hz-3-6163-C-24-APTC | 4134 | € | 24 | A | 50 | 800 | 4 | 6 | II2GExdIIBT4 | II2GExdIIBT4 | 5.5 | IE2
TGT-ATEX | PV039763T08 | C | NE | TGT/4-710-3/8-0.75-II3DExtcIIIBT125-230/400V-50Hz-3-8989-C-8-A | 1386 | € | 8 | A | 50 | 710 | 4 | 3 | II3DExtcIIIBT125 | II3DExtbIIIBT125Dc | 0.75 | IE2
TGT-ATEX | PV041657T28 | C | NE | TGT/6-630-6/28-0.55-II3DExtcIIIBT125-230/400V-50Hz-3-9015-C-28-B | 1495 | € | 28 | B | 50 | 630 | 6 | 6 | II3DExtcIIIBT125 | II3DExtbIIIBT125Dc | 0.55 | IE1
TGT | PV004220T18 | CK | NE | TGT/4-1409-6/18-75-400/690V-50Hz-3-6296-CK-18-B | 21404 | € | 18 | B | 50 | 1409 | 4 | 6 | ST | ST | 75 | IE3
TGT | PV004246T20 | LPK | NE | TGT/4-1409-9/20-90-400/690V-50Hz-3-6040-LPK-20-B | 27416 | € | 20 | B | 50 | 1409 | 4 | 9 | ST | ST | 90 | IE3
TGT | PV004282T18 | LK | NE | TGT/4-1609-3/18-75-400/690V-50Hz-3-6296-LK-18-B | 25652 | € | 18 | B | 50 | 1609 | 4 | 3 | ST | ST | 75 | IE3
TGT | PV004288T24 | LPK | NE | TGT/4-1609-3/24-90-400/690V-50Hz-3-6040-LPK-24-B | 27856 | € | 24 | B | 50 | 1609 | 4 | 3 | ST | ST | 90 | IE3
TGT | PV030080T20 | C | DA | TGT/6-1120-6/20-5.5-400/690V-50Hz-3-6125-C-20-APTC | 3598 | € | 20 | A | 50 | 1120 | 6 | 6 | ST | ST | 5.5 | IE3
TGT | PV031964T32 | CK | DA | TGT/4/6-1120-9/32-42/14-400V-50Hz-3-1972-CK-32-APTC | 14722 | € | 32 | A | 50 | 1120 | 4/6 | 9 | ST | ST | 42/14 | IE1
TGT | PV014258T30 | LPK | DA | TGT/4/6-710-3/30-2.5/0.8-400V-50Hz-3-1963-LPK-30-APTC | 2304 | € | 30 | A | 50 | 710 | 4/6 | 3 | ST | ST | 2.5/0.8 | IE1
TGT | PV014269T22 | LP | NE | TGT/4/6-710-6/22-2.5/0.8-400V-50Hz-3-1963-LP-22-B | 1973 | € | 22 | B | 50 | 710 | 4/6 | 6 | ST | ST | 2.5/0.8 | IE1
TGT | PV014269T22 | LPK | DA | TGT/4/6-710-6/22-2.5/0.8-400V-50Hz-3-1963-LPK-22-BPTC | 2418 | € | 22 | B | 50 | 710 | 4/6 | 6 | ST | ST | 2.5/0.8 | IE1
TGT | PV014495T12 | CK | DA | TGT/4/8-1250-12/12-22/4.4-400V-50Hz-3-1953-CK-12-APTC | 7463 | € | 12 | A | 50 | 1250 | 4/8 | 12 | ST | ST | 22/4.4 | IE1
TGT | PV014841T24 | C | NE | TGT/4/8-900-9/24-8.4/2.05-400V-50Hz-3-1950-C-24-B | 3788 | € | 24 | B | 50 | 900 | 4/8 | 9 | ST | ST | 8.4/2.05 | IE1
TGT | PV004011T24 | C | NE | TGT/4-1000-9/24-18.5-400/690V-50Hz-3-6106-C-24-A | 4149 | € | 24 | A | 50 | 1000 | 4 | 9 | ST | ST | 18.5 | IE3
TGT | PV004725T28 | CK | NE | TGT/6-1250-3/28-7.5-400/690V-50Hz-3-6231-CK-28-A | 4082 | € | 28 | A | 50 | 1250 | 6 | 3 | ST | ST | 7.5 | IE3
TGT | PV004859T10 | CK | NE | TGT/6-1609-12/10-30-400/690V-50Hz-3-6012-CK-10-B | 17906 | € | 10 | B | 50 | 1609 | 6 | 12 | ST | ST | 30 | IE3
TGT | PV004897T26 | LP | NE | TGT/6-1609-3/26-30-400/690V-50Hz-3-6012-LP-26-A | 19819 | € | 26 | A | 50 | 1609 | 6 | 3 | ST | ST | 30 | IE3
TGT | PV004925T32 | LK | NE | TGT/6-1609-6/32-75-400/690V-50Hz-3-6182-LK-32-A | 27504 | € | 32 | A | 50 | 1609 | 6 | 6 | ST | ST | 75 | IE3
TGT | PV004945T26 | CK | NE | TGT/6-1609-9/26-75-400/690V-50Hz-3-6182-CK-26-A | 24481 | € | 26 | A | 50 | 1609 | 6 | 9 | ST | ST | 75 | IE3
TGT | PV004947T28 | CK | NE | TGT/6-1609-9/28-75-400/690V-50Hz-3-6182-CK-28-A | 24481 | € | 28 | A | 50 | 1609 | 6 | 9 | ST | ST | 75 | IE3
TGT | PV013892T20 | LPK | NE | TGT/2/4-630-6/20-10/2-400V-50Hz-3-5950-LPK-20-A | 3678 | € | 20 | A | 50 | 630 | 2/4 | 6 | ST | ST | 10/2 | IE1
TGT | PV014061T32 | CK | NE | TGT/4/6-1250-3/32-30/9-400V-50Hz-3-1971-CK-32-A | 10739 | € | 32 | A | 50 | 1250 | 4/6 | 3 | ST | ST | 30/9 | IE1
TGT | PV014123T16 | CK | NE | TGT/4/6-1409-3/16-30/9-400V-50Hz-3-1971-CK-16-A | 17041 | € | 16 | A | 50 | 1409 | 4/6 | 3 | ST | ST | 30/9 | IE1
TGT | PV014534T24 | LPK | NE | TGT/4/8-1250-6/24-42/10-400V-50Hz-3-1955-LPK-24-B | 11251 | € | 24 | B | 50 | 1250 | 4/8 | 6 | ST | ST | 42/10 | IE1
TGT | PV014589T14 | LP | NE | TGT/4/8-1409-6/14-42/10-400V-50Hz-3-1955-LP-14-B | 20033 | € | 14 | B | 50 | 1409 | 4/8 | 6 | ST | ST | 42/10 | IE1
TGT | PV014597T24 | LPK | NE | TGT/4/8-1409-6/24-80/20-400V-50Hz-3-6055-LPK-24-A | 26722 | € | 24 | A | 50 | 1409 | 4/8 | 6 | ST | ST | 80/20 | IE1
TGT | PV014625T12 | LPK | NE | TGT/4/8-1609-3/12-42/10-400V-50Hz-3-1955-LPK-12-B | 21549 | € | 12 | B | 50 | 1609 | 4/8 | 3 | ST | ST | 42/10 | IE1
TGT | PV031976T20 | LPK | NE | TGT/6/12-1120-3/20-3/0.55-400V-50Hz-3-1978-LPK-20-B | 4063 | € | 20 | B | 50 | 1120 | 6/12 | 3 | ST | ST | 3/0.55 | IE1
TGT | PV004307T20 | LPK | NE | TGT/4-1609-6/20-132-400/690V-50Hz-3-5851-LPK-20-A | 33198 | € | 20 | A | 50 | 1609 | 4 | 6 | ST | ST | 132 | IE3
TGT | PV004853T28 | LK | NE | TGT/6-1409-9/28-37-400/690V-50Hz-3-6025-LK-28-A | 21682 | € | 28 | A | 50 | 1409 | 6 | 9 | ST | ST | 37 | IE3
TGT | PV014159T12 | CK | NE | TGT/4/6-1609-12/12-115/40-400V-50Hz-3-5878-CK-12-A | 30745 | € | 12 | A | 50 | 1609 | 4/6 | 12 | ST | ST | 115/40 | IE1
TGT | PV014383T28 | C | NE | TGT/4/8-1000-3/28-10.5/2.2-400V-50Hz-3-1951-C-28-A | 4553 | € | 28 | A | 50 | 1000 | 4/8 | 3 | ST | ST | 10.5/2.2 | IE1
TGT | PV049227T28 | LP | DA | TGT/6-1120-9/28-11-400/690V-50Hz-3-6315-LP-28-BPTC | 5843 | € | 28 | B | 50 | 1120 | 6 | 9 | ST | ST | 11 | IE3
TGT | PV004267T16 | LK | NE | TGT/4-1609-12/16-160-400/690V-50Hz-3-5809-LK-16-A | 38103 | € | 16 | A | 50 | 1609 | 4 | 12 | ST | ST | 160 | IE3
TGT | PV004742T22 | LP | NE | TGT/6-1250-6/22-11-400/690V-50Hz-3-6315-LP-22-B | 5707 | € | 22 | B | 50 | 1250 | 6 | 6 | ST | ST | 11 | IE3
TGT | PV004752T32 | LP | NE | TGT/6-1250-6/32-15-400/690V-50Hz-3-6087-LP-32-B | 6747 | € | 32 | B | 50 | 1250 | 6 | 6 | ST | ST | 15 | IE3
TGT | PV004801T18 | C | NE | TGT/6-1409-3/18-11-400/690V-50Hz-3-6315-C-18-B | 10902 | € | 18 | B | 50 | 1409 | 6 | 3 | ST | ST | 11 | IE3
TGT | PV004805T22 | C | NE | TGT/6-1409-3/22-15-400/690V-50Hz-3-6087-C-22-B | 11942 | € | 22 | B | 50 | 1409 | 6 | 3 | ST | ST | 15 | IE3
TGT | PV004805T22 | LK | NE | TGT/6-1409-3/22-15-400/690V-50Hz-3-6087-LK-22-A | 15724 | € | 22 | A | 50 | 1409 | 6 | 3 | ST | ST | 15 | IE3
TGT | PV004817T16 | LK | NE | TGT/6-1409-6/16-15-400/690V-50Hz-3-6087-LK-16-A | 16226 | € | 16 | A | 50 | 1409 | 6 | 6 | ST | ST | 15 | IE3
TGT | PV004835T10 | LP | NE | TGT/6-1409-9/10-15-400/690V-50Hz-3-6087-LP-10-B | 16605 | € | 10 | B | 50 | 1409 | 6 | 9 | ST | ST | 15 | IE3
TGT | PV004879T30 | LPK | NE | TGT/6-1609-12/30-90-400/690V-50Hz-3-5869-LPK-30-B | 32345 | € | 30 | B | 50 | 1609 | 6 | 12 | ST | ST | 90 | IE3
TGT | PV014143T28 | LPK | NE | TGT/4/6-1409-6/28-95/34-400V-50Hz-3-6160-LPK-28-A | 30129 | € | 28 | A | 50 | 1409 | 4/6 | 6 | ST | ST | 95/34 | IE1
TGT | PV014162T14 | LPK | NE | TGT/4/6-1609-12/14-125/45-400V-50Hz-3-5989-LPK-14-B | 37267 | € | 14 | B | 50 | 1609 | 4/6 | 12 | ST | ST | 125/45 | IE1
TGT-ATEX | PV027240T12 | LP | NE | TGT/6-900-3/12-1.5-II2GExdIIB(H2)T4-230/400V-50Hz-3-6174-LP-12-A | 4139 | € | 12 | A | 50 | 900 | 6 | 3 | II2GExdIIB(H2)T4 | II2GExdIICT4 | 1.5 | IE2
TGT-ATEX | PV027299T08 | LP | NE | TGT/6-900-3/8-1.5-II2GExdIIBT4-230/400V-50Hz-3-5920-LP-8-A | 3834 | € | 8 | A | 50 | 900 | 6 | 3 | II2GExdIIBT4 | II2GExdIIBT4 | 1.5 | IE2
TGT-ATEX | PV041213T12 | LP | NE | TGT/6-1250-6/12-5.5-II3DExtcIIIBT125-400/690V-50Hz-3-9033-LP-12-B | 6234 | € | 12 | B | 50 | 1250 | 6 | 6 | II3DExtcIIIBT125 | II3DExtbIIIBT125Dc | 5.5 | IE2
TGT-ATEX | PV026370T20 | LP | NE | TGT/6-1000-6/20-3-II2GExeIIT3-230/400V-50Hz-3-5805-LP-20-A | 5114 | € | 20 | A | 50 | 1000 | 6 | 6 | II2GExeIIT3 | II2GExeIIT3 | 3 | IE2
TGT-ATEX | PV027293T30 | LP | NE | TGT/6-900-3/30-2.2-II2GExdIIB(H2)T4-230/400V-50Hz-3-6089-LP-30-A | 4492 | € | 30 | A | 50 | 900 | 6 | 3 | II2GExdIIB(H2)T4 | II2GExdIICT4 | 2.2 | IE2
TGT-ATEX | PV049273T24 | LP | NE | TGT/6-900-9/24-3-II2GExdIIB(H2)T4-230/400V-50Hz-3-6047-LP-24-A | 5694 | € | 24 | A | 50 | 900 | 6 | 9 | II2GExdIIB(H2)T4 | II2GExdIICT4 | 3 | IE2
TGT-ATEX | PV026751T26 | C | DA | TGT/6-1250-9/26-15-II2GExdIIB(H2)T4-400/690V-50Hz-3-5912-C-26-BPTC | 11020 | € | 26 | B | 50 | 1250 | 6 | 9 | II2GExdIIB(H2)T4 | II2GExdIICT4 | 15 | IE2
TGT-ATEX | PV041045T28 | C | NE | TGT/6-1120-3/28-5.5-II3DExtcIIIBT125-400/690V-50Hz-3-9033-C-28-B | 4180 | € | 28 | B | 50 | 1120 | 6 | 3 | II3DExtcIIIBT125 | II3DExtbIIIBT125Dc | 5.5 | IE2
TGT | PV014429T30 | LPK | NE | TGT/4/8-1000-9/30-22/4.4-400V-50Hz-3-1953-LPK-30-A | 7049 | € | 30 | A | 50 | 1000 | 4/8 | 9 | ST | ST | 22/4.4 | IE1
TGT | PV014487T20 | CK | NE | TGT/4/8-1120-9/20-22/4.4-400V-50Hz-3-1953-CK-20-A | 6850 | € | 20 | A | 50 | 1120 | 4/8 | 9 | ST | ST | 22/4.4 | IE1
TGT | PV014494T10 | LPK | NE | TGT/4/8-1250-12/10-22/4.4-400V-50Hz-3-1953-LPK-10-A | 8212 | € | 10 | A | 50 | 1250 | 4/8 | 12 | ST | ST | 22/4.4 | IE1
TGT | PV014576T10 | LPK | NE | TGT/4/8-1409-3/10-22/4.4-400V-50Hz-3-1953-LPK-10-A | 16717 | € | 10 | A | 50 | 1409 | 4/8 | 3 | ST | ST | 22/4.4 | IE1
TGT-ATEX | PV026241T22 | LP | NE | TGT/4-900-9/22-11-II2GExdIIB(H2)T4-400/690V-50Hz-3-6105-LP-22-A | 9090 | € | 22 | A | 50 | 900 | 4 | 9 | II2GExdIIB(H2)T4 | II2GExdIICT4 | 11 | IE2
TGT | PV004708T32 | C | NE | TGT/6-1120-6/32-11-400/690V-50Hz-3-6315-C-32-B | 4570 | € | 32 | B | 50 | 1120 | 6 | 6 | ST | ST | 11 | IE3
TGT | PV004768T24 | C | NE | TGT/6-1250-9/24-15-400/690V-50Hz-3-6087-C-24-A | 5945 | € | 24 | A | 50 | 1250 | 6 | 9 | ST | ST | 15 | IE3
TGT | PV004805T22 | LP | NE | TGT/6-1409-3/22-15-400/690V-50Hz-3-6087-LP-22-B | 15600 | € | 22 | B | 50 | 1409 | 6 | 3 | ST | ST | 15 | IE3
TGT | PV004835T10 | C | NE | TGT/6-1409-9/10-15-400/690V-50Hz-3-6087-C-10-B | 12947 | € | 10 | B | 50 | 1409 | 6 | 9 | ST | ST | 15 | IE3
TGT | PV014111T20 | CK | NE | TGT/4/6-1409-12/20-80/28-400V-50Hz-3-6179-CK-20-B | 25166 | € | 20 | B | 50 | 1409 | 4/6 | 12 | ST | ST | 80/28 | IE1
TGT | PV014143T28 | CK | NE | TGT/4/6-1409-6/28-95/34-400V-50Hz-3-6160-CK-28-B | 26471 | € | 28 | B | 50 | 1409 | 4/6 | 6 | ST | ST | 95/34 | IE1
TGT | PV014179T14 | LK | NE | TGT/4/6-1609-6/14-80/28-400V-50Hz-3-6179-LK-14-A | 28913 | € | 14 | A | 50 | 1609 | 4/6 | 6 | ST | ST | 80/28 | IE1
TGT-ATEX | PV026338T10 | C | NE | TGT/6-1000-6/10-1.5-II2GExdIIBT4-230/400V-50Hz-3-5920-C-10-B | 3146 | € | 10 | B | 50 | 1000 | 6 | 6 | II2GExdIIBT4 | II2GExdIIBT4 | 1.5 | IE2
TGT-ATEX | PV026343T12 | C | DA | TGT/6-1000-6/12-1.5-II2GExdIIB(H2)T4-230/400V-50Hz-3-6174-C-12-BPTC | 3451 | € | 12 | B | 50 | 1000 | 6 | 6 | II2GExdIIB(H2)T4 | II2GExdIICT4 | 1.5 | IE2
TGT-ATEX | PV026752T26 | C | DA | TGT/6-1250-9/26-15-II2GExdIIBT4-400/690V-50Hz-3-5792-C-26-BPTC | 10352 | € | 26 | B | 50 | 1250 | 6 | 9 | II2GExdIIBT4 | II2GExdIIBT4 | 15 | IE2
TGT | PV013923T16 | LPK | NE | TGT/4/6-1000-6/16-10.5/3.5-400V-50Hz-3-1967-LPK-16-B | 5508 | € | 16 | B | 50 | 1000 | 4/6 | 6 | ST | ST | 10.5/3.5 | IE1
TGT | PV013926T22 | C | NE | TGT/4/6-1000-6/22-10.5/3.5-400V-50Hz-3-1967-C-22-A | 4521 | € | 22 | A | 50 | 1000 | 4/6 | 6 | ST | ST | 10.5/3.5 | IE1
TGT | PV013943T16 | LPK | NE | TGT/4/6-1000-9/16-10.5/3.5-400V-50Hz-3-1967-LPK-16-B | 5618 | € | 16 | B | 50 | 1000 | 4/6 | 9 | ST | ST | 10.5/3.5 | IE1
TGT | PV013964T16 | LP | NE | TGT/4/6-1120-3/16-10.5/3.5-400V-50Hz-3-1967-LP-16-B | 5671 | € | 16 | B | 50 | 1120 | 4/6 | 3 | ST | ST | 10.5/3.5 | IE1
TGT | PV013968T20 | LPK | NE | TGT/4/6-1120-3/20-10.5/3.5-400V-50Hz-3-1967-LPK-20-A | 6103 | € | 20 | A | 50 | 1120 | 4/6 | 3 | ST | ST | 10.5/3.5 | IE1
TGT | PV013984T10 | LP | NE | TGT/4/6-1120-6/10-10.5/3.5-400V-50Hz-3-1967-LP-10-B | 5794 | € | 10 | B | 50 | 1120 | 4/6 | 6 | ST | ST | 10.5/3.5 | IE1
TGT | PV014125T20 | CK | NE | TGT/4/6-1409-3/20-42/14-400V-50Hz-3-1972-CK-20-A | 20710 | € | 20 | A | 50 | 1409 | 4/6 | 3 | ST | ST | 42/14 | IE1
TGT-ATEX | PV038715T20 | LP | NE | TGT/4-1250-3/20-15-II3DExtcIIIBT125-400/690V-50Hz-3-9034-LP-20-A | 7529 | € | 20 | A | 50 | 1250 | 4 | 3 | II3DExtcIIIBT125 | II3DExtbIIIBT125Dc | 15 | IE2
TGT | PV013856T14 | LP | NE | TGT/2/4-500-6/14-3/0.8-400V-50Hz-3-1932-LP-14-A | 1803 | € | 14 | A | 50 | 500 | 2/4 | 6 | ST | ST | 3/0.8 | IE1
TGT | PV014666T36 | CK | NE | TGT/4/8-500-6/36-1.1/0.26-400V-50Hz-3-1944-CK-36-A | 1451 | € | 36 | A | 50 | 500 | 4/8 | 6 | ST | ST | 1.1/0.26 | IE1
TGT | PV031104T10 | C | DA | TGT/2-450-6/10-1.5-230/400V-50Hz-3-1687-C-10-BPTC | 1057 | € | 10 | B | 50 | 450 | 2 | 6 | ST | ST | 1.5 | IE2
TGT | PV004917T24 | LK | NE | TGT/6-1609-6/24-45-400/690V-50Hz-3-6021-LK-24-B | 26299 | € | 24 | B | 50 | 1609 | 6 | 6 | ST | ST | 45 | IE3
TGT | PV013974T26 | LP | NE | TGT/4/6-1120-3/26-14/4.5-400V-50Hz-3-4148-LP-26-B | 6508 | € | 26 | B | 50 | 1120 | 4/6 | 3 | ST | ST | 14/4.5 | IE1
TGT | PV013990T16 | C | NE | TGT/4/6-1120-6/16-14/4.5-400V-50Hz-3-4148-C-16-B | 5702 | € | 16 | B | 50 | 1120 | 4/6 | 6 | ST | ST | 14/4.5 | IE1
TGT | PV014139T20 | LPK | NE | TGT/4/6-1409-6/20-70/25-400V-50Hz-3-5961-LPK-20-B | 26874 | € | 20 | B | 50 | 1409 | 4/6 | 6 | ST | ST | 70/25 | IE1
TGT | PV014451T32 | LP | NE | TGT/4/8-1120-3/32-17/3.4-400V-50Hz-3-6263-LP-32-B | 6272 | € | 32 | B | 50 | 1120 | 4/8 | 3 | ST | ST | 17/3.4 | IE1
TGT | PV014484T18 | C | NE | TGT/4/8-1120-9/18-17/3.4-400V-50Hz-3-6263-C-18-A | 5589 | € | 18 | A | 50 | 1120 | 4/8 | 9 | ST | ST | 17/3.4 | IE1
TGT | PV014484T18 | CK | NE | TGT/4/8-1120-9/18-17/3.4-400V-50Hz-3-6263-CK-18-B | 6047 | € | 18 | B | 50 | 1120 | 4/8 | 9 | ST | ST | 17/3.4 | IE1
TGT | PV014484T18 | LPK | NE | TGT/4/8-1120-9/18-17/3.4-400V-50Hz-3-6263-LPK-18-A | 6977 | € | 18 | A | 50 | 1120 | 4/8 | 9 | ST | ST | 17/3.4 | IE1
TGT | PV014541T10 | LPK | NE | TGT/4/8-1250-9/10-17/3.4-400V-50Hz-3-6263-LPK-10-B | 7228 | € | 10 | B | 50 | 1250 | 4/8 | 9 | ST | ST | 17/3.4 | IE1
TGT | PV013916T32 | CK | NE | TGT/4/6-1000-3/32-14/4.5-400V-50Hz-3-4148-CK-32-B | 5671 | € | 32 | B | 50 | 1000 | 4/6 | 3 | ST | ST | 14/4.5 | IE1
TGT | PV014027T10 | LP | NE | TGT/4/6-1250-12/10-23/7.2-400V-50Hz-3-1970-LP-10-A | 10585 | € | 10 | A | 50 | 1250 | 4/6 | 12 | ST | ST | 23/7.2 | IE1
TGT | PV014059T28 | C | NE | TGT/4/6-1250-3/28-30/9-400V-50Hz-3-1971-C-28-B | 10281 | € | 28 | B | 50 | 1250 | 4/6 | 3 | ST | ST | 30/9 | IE1
TGT | PV014094T16 | C | NE | TGT/4/6-1250-9/16-30/9-400V-50Hz-3-1971-C-16-A | 10585 | € | 16 | A | 50 | 1250 | 4/6 | 9 | ST | ST | 30/9 | IE1
TGT | PV014121T12 | CK | NE | TGT/4/6-1409-3/12-23/7.2-400V-50Hz-3-1970-CK-12-A | 15891 | € | 12 | A | 50 | 1409 | 4/6 | 3 | ST | ST | 23/7.2 | IE1
TGT | PV014534T24 | LP | NE | TGT/4/8-1250-6/24-42/10-400V-50Hz-3-1955-LP-24-A | 10678 | € | 24 | A | 50 | 1250 | 4/8 | 6 | ST | ST | 42/10 | IE1
TGT | PV014620T16 | LK | NE | TGT/4/8-1609-12/16-160/40-400V-50Hz-3-5915-LK-16-A | 35395 | € | 16 | A | 50 | 1609 | 4/8 | 12 | ST | ST | 160/40 | IE1
TGT | PV014629T20 | CK | NE | TGT/4/8-1609-3/20-80/20-400V-50Hz-3-6055-CK-20-A | 23787 | € | 20 | A | 50 | 1609 | 4/8 | 3 | ST | ST | 80/20 | IE1
TGT | PV014652T08 | LPK | NE | TGT/4/8-1609-9/8-80/20-400V-50Hz-3-6055-LPK-8-B | 28670 | € | 8 | B | 50 | 1609 | 4/8 | 9 | ST | ST | 80/20 | IE1
TGT-ATEX | PV024563T26 | LP | DA | TGT/2-450-6/26-3-II2GExdIIB(H2)T4-230/400V-50Hz-3-6285-LP-26-B-PTC | 2575 | € | 26 | B | 50 | 450 | 2 | 6 | II2GExdIIB(H2)T4 | II2GExdIICT4 | 3 | IE2
TGT-ATEX | PV024851T18 | C | NE | TGT/4-1000-6/18-11-II2GExeIIT3-400/690V-50Hz-3-5914-C-18-A | 5048 | € | 18 | A | 50 | 1000 | 4 | 6 | II2GExeIIT3 | II2GExeIIT3 | 11 | IE2
TGT-ATEX | PV024884T30 | LP | NE | TGT/4-1000-6/30-18.5-II2GExdIIB(H2)T4-400/690V-50Hz-3-6141-LP-30-A | 10233 | € | 30 | A | 50 | 1000 | 4 | 6 | II2GExdIIB(H2)T4 | II2GExdIICT4 | 18.5 | IE2
TGT-ATEX | PV025121T10 | LP | NE | TGT/4-1120-9/10-11-II2GExeIIT3-400/690V-50Hz-3-5914-LP-10-B | 7199 | € | 10 | B | 50 | 1120 | 4 | 9 | II2GExeIIT3 | II2GExeIIT3 | 11 | IE2
TGT-ATEX | PV026196T28 | C | NE | TGT/4-900-6/28-11-II2GExeIIT3-400/690V-50Hz-3-5914-C-28-B | 4964 | € | 28 | B | 50 | 900 | 4 | 6 | II2GExeIIT3 | II2GExeIIT3 | 11 | IE2
TGT | PV030620T26 | LPK | NE | TGT/4/6-1120-6/26-23/7.2-400V-50Hz-3-1970-LPK-26-A | 10488 | € | 26 | A | 50 | 1120 | 4/6 | 6 | ST | ST | 23/7.2 | IE1
TGT | PV014187T10 | CK | NE | TGT/4/6-1609-9/10-95/34-400V-50Hz-3-6160-CK-10-A | 28198 | € | 10 | A | 50 | 1609 | 4/6 | 9 | ST | ST | 95/34 | IE1
TGT | PV014495T12 | C | NE | TGT/4/8-1250-12/12-22/4.4-400V-50Hz-3-1953-C-12-B | 6784 | € | 12 | B | 50 | 1250 | 4/8 | 12 | ST | ST | 22/4.4 | IE1
TGT | PV014560T12 | LK | NE | TGT/4/8-1409-12/12-68/17-400V-50Hz-3-5965-LK-12-A | 26339 | € | 12 | A | 50 | 1409 | 4/8 | 12 | ST | ST | 68/17 | IE1
TGT | PV014567T18 | LK | NE | TGT/4/8-1409-12/18-68/17-400V-50Hz-3-5965-LK-18-A | 26339 | € | 18 | A | 50 | 1409 | 4/8 | 12 | ST | ST | 68/17 | IE1
TGT-ATEX | PV024801T28 | C | NE | TGT/4-1000-3/28-11-II2GExdIIB(H2)T4-400/690V-50Hz-3-6105-C-28-A | 8037 | € | 28 | A | 50 | 1000 | 4 | 3 | II2GExdIIB(H2)T4 | II2GExdIICT4 | 11 | IE2
TGT-ATEX | PV025244T14 | C | NE | TGT/4-1250-3/14-11-II2GExdIIB(H2)T4-400/690V-50Hz-3-6105-C-14-A | 8530 | € | 14 | A | 50 | 1250 | 4 | 3 | II2GExdIIB(H2)T4 | II2GExdIICT4 | 11 | IE2
TGT-ATEX | PV026187T26 | C | NE | TGT/4-900-6/26-11-II2GExdIIB(H2)T4-400/690V-50Hz-3-6105-C-26-B | 8072 | € | 26 | B | 50 | 900 | 4 | 6 | II2GExdIIB(H2)T4 | II2GExdIICT4 | 11 | IE2
TGT | PV004267T16 | LPK | NE | TGT/4-1609-12/16-160-400/690V-50Hz-3-5809-LPK-16-B | 38456 | € | 16 | B | 50 | 1609 | 4 | 12 | ST | ST | 160 | IE3
TGT | PV004727T30 | C | NE | TGT/6-1250-3/30-11-400/690V-50Hz-3-6315-C-30-A | 4601 | € | 30 | A | 50 | 1250 | 6 | 3 | ST | ST | 11 | IE3
TGT | PV004744T24 | CK | NE | TGT/6-1250-6/24-11-400/690V-50Hz-3-6315-CK-24-B | 5169 | € | 24 | B | 50 | 1250 | 6 | 6 | ST | ST | 11 | IE3
TGT | PV004764T20 | CK | NE | TGT/6-1250-9/20-11-400/690V-50Hz-3-6315-CK-20-A | 5336 | € | 20 | A | 50 | 1250 | 6 | 9 | ST | ST | 11 | IE3
TGT | PV004801T18 | LP | NE | TGT/6-1409-3/18-11-400/690V-50Hz-3-6315-LP-18-B | 14560 | € | 18 | B | 50 | 1409 | 6 | 3 | ST | ST | 11 | IE3
TGT-ATEX | PV055379T32 | LP | NE | TGT/2-450-6/32-3-II3DExtcIIIBT125-230/400V-50Hz-3-9001-LP-32-A | 2043 | € | 32 | A | 50 | 450 | 2 | 6 | II3DExtcIIIBT125 | II3DExtbIIIBT125Dc | 3 | IE2
TGT | PV004222T20 | LPK | NE | TGT/4-1409-6/20-75-400/690V-50Hz-3-6296-LPK-20-A | 25062 | € | 20 | A | 50 | 1409 | 4 | 6 | ST | ST | 75 | IE3
TGT | PV004176T18 | LPK | NE | TGT/4-1409-12/18-90-400/690V-50Hz-3-6040-LPK-18-B | 27918 | € | 18 | B | 50 | 1409 | 4 | 12 | ST | ST | 90 | IE3
TGT | PV004264T12 | LPK | NE | TGT/4-1609-12/12-132-400/690V-50Hz-3-5851-LPK-12-B | 34203 | € | 12 | B | 50 | 1609 | 4 | 12 | ST | ST | 132 | IE3
TGT | PV004321T10 | LK | NE | TGT/4-1609-9/10-90-400/690V-50Hz-3-6040-LK-10-A | 28509 | € | 10 | A | 50 | 1609 | 4 | 9 | ST | ST | 90 | IE3
TGT | PV004327T16 | LPK | NE | TGT/4-1609-9/16-132-400/690V-50Hz-3-5851-LPK-16-A | 33701 | € | 16 | A | 50 | 1609 | 4 | 9 | ST | ST | 132 | IE3
TGT | PV004905T12 | LPK | NE | TGT/6-1609-6/12-22-400/690V-50Hz-3-5873-LPK-12-A | 19453 | € | 12 | A | 50 | 1609 | 6 | 6 | ST | ST | 22 | IE3
TGT | PV014113T22 | LK | NE | TGT/4/6-1409-12/22-115/40-400V-50Hz-3-5878-LK-22-B | 32870 | € | 22 | B | 50 | 1409 | 4/6 | 12 | ST | ST | 115/40 | IE1
TGT | PV003979T18 | LP | NE | TGT/4-1000-6/18-11-400/690V-50Hz-3-5835-LP-18-A | 4053 | € | 18 | A | 50 | 1000 | 4 | 6 | ST | ST | 11 | IE3
TGT | PV004001T14 | CK | NE | TGT/4-1000-9/14-11-400/690V-50Hz-3-5835-CK-14-B | 4040 | € | 14 | B | 50 | 1000 | 4 | 9 | ST | ST | 11 | IE3
TGT | PV004039T28 | LP | NE | TGT/4-1120-3/28-15-400/690V-50Hz-3-6008-LP-28-B | 4766 | € | 28 | B | 50 | 1120 | 4 | 3 | ST | ST | 15 | IE3
TGT | PV004073T14 | C | NE | TGT/4-1120-9/14-15-400/690V-50Hz-3-6008-C-14-A | 4083 | € | 14 | A | 50 | 1120 | 4 | 9 | ST | ST | 15 | IE3
TGT | PV013951T26 | CK | NE | TGT/4/6-1000-9/26-20/6.5-400V-50Hz-3-1969-CK-26-B | 7390 | € | 26 | B | 50 | 1000 | 4/6 | 9 | ST | ST | 20/6.5 | IE1
TGT | PV013951T26 | LPK | NE | TGT/4/6-1000-9/26-20/6.5-400V-50Hz-3-1969-LPK-26-A | 7946 | € | 26 | A | 50 | 1000 | 4/6 | 9 | ST | ST | 20/6.5 | IE1
TGT | PV014000T24 | LP | NE | TGT/4/6-1120-6/24-20/6.5-400V-50Hz-3-1969-LP-24-B | 8095 | € | 24 | B | 50 | 1120 | 4/6 | 6 | ST | ST | 20/6.5 | IE1
TGT | PV014068T14 | LPK | NE | TGT/4/6-1250-6/14-16/5-400V-50Hz-3-1968-LPK-14-B | 7924 | € | 14 | B | 50 | 1250 | 4/6 | 6 | ST | ST | 16/5 | IE1
TGT | PV014132T10 | LP | NE | TGT/4/6-1409-6/10-34/11-400V-50Hz-3-6265-LP-10-A | 21496 | € | 10 | A | 50 | 1409 | 4/6 | 6 | ST | ST | 34/11 | IE1
TGT | PV014401T22 | C | NE | TGT/4/8-1000-6/22-15.5/2.7-400V-50Hz-3-1952-C-22-B | 4782 | € | 22 | B | 50 | 1000 | 4/8 | 6 | ST | ST | 15.5/2.7 | IE1
TGT | PV014445T26 | CK | NE | TGT/4/8-1120-3/26-15.5/2.7-400V-50Hz-3-1952-CK-26-B | 5434 | € | 26 | B | 50 | 1120 | 4/8 | 3 | ST | ST | 15.5/2.7 | IE1
TGT | PV014445T26 | LPK | NE | TGT/4/8-1120-3/26-15.5/2.7-400V-50Hz-3-1952-LPK-26-A | 6364 | € | 26 | A | 50 | 1120 | 4/8 | 3 | ST | ST | 15.5/2.7 | IE1
TGT | PV014465T20 | CK | NE | TGT/4/8-1120-6/20-15.5/2.7-400V-50Hz-3-1952-CK-20-B | 5557 | € | 20 | B | 50 | 1120 | 4/8 | 6 | ST | ST | 15.5/2.7 | IE1
TGT | PV013948T22 | C | NE | TGT/4/6-1000-9/22-14/4.5-400V-50Hz-3-4148-C-22-B | 5468 | € | 22 | B | 50 | 1000 | 4/6 | 9 | ST | ST | 14/4.5 | IE1
TGT | PV014108T18 | LK | NE | TGT/4/6-1409-12/18-70/25-400V-50Hz-3-5961-LK-18-A | 27570 | € | 18 | A | 50 | 1409 | 4/6 | 12 | ST | ST | 70/25 | IE1
TGT | PV014140T22 | LK | NE | TGT/4/6-1409-6/22-70/25-400V-50Hz-3-5961-LK-22-A | 26566 | € | 22 | A | 50 | 1409 | 4/6 | 6 | ST | ST | 70/25 | IE1
TGT | PV014366T28 | LP | NE | TGT/4/6-900-9/28-14/4.5-400V-50Hz-3-4148-LP-28-A | 5905 | € | 28 | A | 50 | 900 | 4/6 | 9 | ST | ST | 14/4.5 | IE1
TGT | PV014451T32 | CK | NE | TGT/4/8-1120-3/32-17/3.4-400V-50Hz-3-6263-CK-32-A | 5800 | € | 32 | A | 50 | 1120 | 4/8 | 3 | ST | ST | 17/3.4 | IE1
TGT-ATEX | PV024861T22 | LP | NE | TGT/4-1000-6/22-11-II2GExdIIBT4-400/690V-50Hz-3-5907-LP-22-B | 8049 | € | 22 | B | 50 | 1000 | 4 | 6 | II2GExdIIBT4 | II2GExdIIBT4 | 11 | IE2
TGT-ATEX | PV025155T22 | C | NE | TGT/4-1120-9/22-22-II2GExdIIBT4-400/690V-50Hz-3-5813-C-22-B | 9334 | € | 22 | B | 50 | 1120 | 4 | 9 | II2GExdIIBT4 | II2GExdIIBT4 | 22 | IE2
TGT-ATEX | PV025256T18 | LP | NE | TGT/4-1250-3/18-15-II2GExdIIB(H2)T4-400/690V-50Hz-3-6295-LP-18-A | 11021 | € | 18 | A | 50 | 1250 | 4 | 3 | II2GExdIIB(H2)T4 | II2GExdIICT4 | 15 | IE2
TGT-ATEX | PV025376T08 | C | NE | TGT/4-1250-6/8-15-II2GExdIIB(H2)T4-400/690V-50Hz-3-6295-C-8-A | 9395 | € | 8 | A | 50 | 1250 | 4 | 6 | II2GExdIIB(H2)T4 | II2GExdIICT4 | 15 | IE2
TGT-ATEX | PV025406T18 | C | NE | TGT/4-1250-9/18-30-II2GExdIIB(H2)T4-400/690V-50Hz-3-5846-C-18-A | 12912 | € | 18 | A | 50 | 1250 | 4 | 9 | II2GExdIIB(H2)T4 | II2GExdIICT4 | 30 | IE2
TGT-ATEX | PV026182T24 | LP | NE | TGT/4-900-6/24-11-II2GExdIIBT4-400/690V-50Hz-3-5907-LP-24-B | 7851 | € | 24 | B | 50 | 900 | 4 | 6 | II2GExdIIBT4 | II2GExdIIBT4 | 11 | IE2
TGT | PV030615T28 | CK | NE | TGT/4/6-1000-6/28-14/4.5-400V-50Hz-3-4148-CK-28-B | 5790 | € | 28 | B | 50 | 1000 | 4/6 | 6 | ST | ST | 14/4.5 | IE1
TGT | PV004937T18 | CK | NE | TGT/6-1609-9/18-45-400/690V-50Hz-3-6021-CK-18-B | 23276 | € | 18 | B | 50 | 1609 | 6 | 9 | ST | ST | 45 | IE3
TGT | PV014136T14 | LK | NE | TGT/4/6-1409-6/14-50/18-400V-50Hz-3-5855-LK-14-B | 22733 | € | 14 | B | 50 | 1409 | 4/6 | 6 | ST | ST | 50/18 | IE1
TGT | PV014347T26 | CK | NE | TGT/4/6-900-6/26-10.5/3.5-400V-50Hz-3-1967-CK-26-B | 4869 | € | 26 | B | 50 | 900 | 4/6 | 6 | ST | ST | 10.5/3.5 | IE1
TGT | PV014363T24 | CK | NE | TGT/4/6-900-9/24-10.5/3.5-400V-50Hz-3-1967-CK-24-A | 5001 | € | 24 | A | 50 | 900 | 4/6 | 9 | ST | ST | 10.5/3.5 | IE1
TGT-ATEX | PV025071T18 | C | NE | TGT/4-1120-6/18-15-II2GExdIIBT4-400/690V-50Hz-3-5788-C-18-A | 7879 | € | 18 | A | 50 | 1120 | 4 | 6 | II2GExdIIBT4 | II2GExdIIBT4 | 15 | IE2
TGT-ATEX | PV025263T20 | C | NE | TGT/4-1250-3/20-15-II2GExdIIBT4-400/690V-50Hz-3-5788-C-20-A | 7910 | € | 20 | A | 50 | 1250 | 4 | 3 | II2GExdIIBT4 | II2GExdIIBT4 | 15 | IE2
TGT | PV030632T22 | CK | NE | TGT/4/6-1409-3/22-42/14-400V-50Hz-3-1972-CK-22-A | 20710 | € | 22 | A | 50 | 1409 | 4/6 | 3 | ST | ST | 42/14 | IE1
TGT | PV031964T32 | C | NE | TGT/4/6-1120-9/32-42/14-400V-50Hz-3-1972-C-32-B | 13929 | € | 32 | B | 50 | 1120 | 4/6 | 9 | ST | ST | 42/14 | IE1
TGT-ATEX | PV038999T08 | LP | NE | TGT/4-1250-9/8-15-II3DExtcIIICT125-400/690V-50Hz-3-9020-LP-8-A | 7833 | € | 8 | A | 50 | 1250 | 4 | 9 | II3DExtcIIICT125 | II3DExtbIIICT125Dc | 15 | IE2
TGT | PV050113T22 | CK | NE | TGT/4-1250-12/22-55-400/690V-50Hz-3-6287-CK-22-B | 11112 | € | 22 | B | 50 | 1250 | 4 | 12 | ST | ST | 55 | IE3
TGT | PV013972T24 | LPK | NE | TGT/4/6-1120-3/24-14/4.5-400V-50Hz-3-4148-LPK-24-B | 6940 | € | 24 | B | 50 | 1120 | 4/6 | 3 | ST | ST | 14/4.5 | IE1
TGT | PV013992T18 | LPK | NE | TGT/4/6-1120-6/18-14/4.5-400V-50Hz-3-4148-LPK-18-B | 7063 | € | 18 | B | 50 | 1120 | 4/6 | 6 | ST | ST | 14/4.5 | IE1
TGT | PV014064T10 | LP | NE | TGT/4/6-1250-6/10-14/4.5-400V-50Hz-3-4148-LP-10-B | 6839 | € | 10 | B | 50 | 1250 | 4/6 | 6 | ST | ST | 14/4.5 | IE1
TGT | PV014103T12 | LK | NE | TGT/4/6-1409-12/12-70/25-400V-50Hz-3-5961-LK-12-B | 27570 | € | 12 | B | 50 | 1409 | 4/6 | 12 | ST | ST | 70/25 | IE1
TGT | PV014171T16 | CK | NE | TGT/4/6-1609-3/16-70/25-400V-50Hz-3-5961-CK-16-B | 23939 | € | 16 | B | 50 | 1609 | 4/6 | 3 | ST | ST | 70/25 | IE1
TGT | PV014171T16 | LPK | NE | TGT/4/6-1609-3/16-70/25-400V-50Hz-3-5961-LPK-16-A | 27817 | € | 16 | A | 50 | 1609 | 4/6 | 3 | ST | ST | 70/25 | IE1
TGT | PV014423T24 | LP | NE | TGT/4/8-1000-9/24-17/3.4-400V-50Hz-3-6263-LP-24-B | 5787 | € | 24 | B | 50 | 1000 | 4/8 | 9 | ST | ST | 17/3.4 | IE1
TGT | PV014425T26 | LPK | NE | TGT/4/8-1000-9/26-17/3.4-400V-50Hz-3-6263-LPK-26-A | 6246 | € | 26 | A | 50 | 1000 | 4/8 | 9 | ST | ST | 17/3.4 | IE1
TGT | PV014544T12 | LP | NE | TGT/4/8-1250-9/12-17/3.4-400V-50Hz-3-6263-LP-12-B | 6770 | € | 12 | B | 50 | 1250 | 4/8 | 9 | ST | ST | 17/3.4 | IE1
TGT-ATEX | PV024944T24 | C | NE | TGT/4-1000-9/24-15-II2GExdIIB(H2)T4-400/690V-50Hz-3-6295-C-24-B | 8994 | € | 24 | B | 50 | 1000 | 4 | 9 | II2GExdIIB(H2)T4 | II2GExdIICT4 | 15 | IE2
TGT-ATEX | PV024999T20 | LP | NE | TGT/4-1120-3/20-11-II2GExdIIBT4-400/690V-50Hz-3-5907-LP-20-B | 8952 | € | 20 | B | 50 | 1120 | 4 | 3 | II2GExdIIBT4 | II2GExdIIBT4 | 11 | IE2
TGT-ATEX | PV025070T18 | C | NE | TGT/4-1120-6/18-15-II2GExdIIB(H2)T4-400/690V-50Hz-3-6295-C-18-B | 9227 | € | 18 | B | 50 | 1120 | 4 | 6 | II2GExdIIB(H2)T4 | II2GExdIICT4 | 15 | IE2
TGT | PV030668T22 | C | NE | TGT/4/8-1409-3/22-42/10-400V-50Hz-3-1955-C-22-A | 15873 | € | 22 | A | 50 | 1409 | 4/8 | 3 | ST | ST | 42/10 | IE1
TGT-ATEX | PV049164T20 | LP | DA | TGT/4-400-6/20-0.25-II2GExdIIB(H2)T4-230/400V-50Hz-3-5941-LP-20-A-PTC | 1778 | € | 20 | A | 50 | 400 | 4 | 6 | II2GExdIIB(H2)T4 | II2GExdIICT4 | 0.25 | IE2
TGT-ATEX | PV049172T30 | LP | DA | TGT/4-400-6/30-0.25-II2GExdIIB(H2)T4-230/400V-50Hz-3-5941-LP-30-B-PTC | 1778 | € | 30 | B | 50 | 400 | 4 | 6 | II2GExdIIB(H2)T4 | II2GExdIICT4 | 0.25 | IE2
TGT-ATEX | PV025340T20 | LP | NE | TGT/4-1250-6/20-30-II2GExdIIB(H2)T4-400/690V-50Hz-3-5846-LP-20-B | 14507 | € | 20 | B | 50 | 1250 | 4 | 6 | II2GExdIIB(H2)T4 | II2GExdIICT4 | 30 | IE2
TGT-ATEX | PV049720T18 | C | NE | TGT/6-1120-9/18-5.5-II3DExtcIIICT125-400/690V-50Hz-3-8984-C-18-A | 4427 | € | 18 | A | 50 | 1120 | 6 | 9 | II3DExtcIIICT125 | II3DExtbIIICT125Dc | 5.5 | IE2
TGT | PV013916T32 | LPK | NE | TGT/4/6-1000-3/32-14/4.5-400V-50Hz-3-4148-LPK-32-A | 6226 | € | 32 | A | 50 | 1000 | 4/6 | 3 | ST | ST | 14/4.5 | IE1
TGT | PV013930T26 | LP | NE | TGT/4/6-1000-6/26-14/4.5-400V-50Hz-3-4148-LP-26-B | 5913 | € | 26 | B | 50 | 1000 | 4/6 | 6 | ST | ST | 14/4.5 | IE1
TGT-ATEX | PV025214T18 | LP | NE | TGT/4-1250-12/18-45-II2GExdIIB(H2)T4-400/690V-50Hz-3-5866-LP-18-A | 19068 | € | 18 | A | 50 | 1250 | 4 | 12 | II2GExdIIB(H2)T4 | II2GExdIICT4 | 45 | IE2
TGT-ATEX | PV025370T30 | C | NE | TGT/4-1250-6/30-45-II2GExdIIB(H2)T4-400/690V-50Hz-3-5866-C-30-A | 16957 | € | 30 | A | 50 | 1250 | 4 | 6 | II2GExdIIB(H2)T4 | II2GExdIICT4 | 45 | IE2
TGT-ATEX | PV025370T30 | LP | NE | TGT/4-1250-6/30-45-II2GExdIIB(H2)T4-400/690V-50Hz-3-5866-LP-30-B | 18720 | € | 30 | B | 50 | 1250 | 4 | 6 | II2GExdIIB(H2)T4 | II2GExdIICT4 | 45 | IE2
TGT-ATEX | PV025424T24 | C | NE | TGT/4-1250-9/24-45-II2GExdIIB(H2)T4-400/690V-50Hz-3-5866-C-24-B | 17124 | € | 24 | B | 50 | 1250 | 4 | 9 | II2GExdIIB(H2)T4 | II2GExdIICT4 | 45 | IE2
TGT | PV030616T30 | LPK | NE | TGT/4/6-1000-6/30-16/5-400V-50Hz-3-1968-LPK-30-A | 6998 | € | 30 | A | 50 | 1000 | 4/6 | 6 | ST | ST | 16/5 | IE1
TGT | PV030627T26 | C | NE | TGT/4/6-1250-6/26-34/11-400V-50Hz-3-6265-C-26-B | 11171 | € | 26 | B | 50 | 1250 | 4/6 | 6 | ST | ST | 34/11 | IE1
TGT | PV030667T18 | LP | NE | TGT/4/8-1409-3/18-33/8-400V-50Hz-3-1954-LP-18-B | 18644 | € | 18 | B | 50 | 1409 | 4/8 | 3 | ST | ST | 33/8 | IE1
TGT | PV055214T08 | LP | NE | TGT/4-1250-6/8-11-400/690V-50Hz-3-5835-LP-8-B | 4979 | € | 8 | B | 50 | 1250 | 4 | 6 | ST | ST | 11 | IE3
TGT | PV060868T14 | CK | DA | TGT/4-630-6/14-1.5-230/400V-50Hz-3-6256-CK-14-A-PTC | 1494 | € | 14 | A | 50 | 630 | 4 | 6 | ST | ST | 1.5 | IE3
TGT | PV003939T28 | LK | NE | TGT/2-630-6/28-15-400/690V-50Hz-3-6215-LK-28-A | 3321 | € | 28 | A | 50 | 630 | 2 | 6 | ST | ST | 15 | IE3
TGT | PV003991T30 | CK | NE | TGT/4-1000-6/30-18.5-400/690V-50Hz-3-6106-CK-30-A | 4497 | € | 30 | A | 50 | 1000 | 4 | 6 | ST | ST | 18.5 | IE3
TGT | PV004011T24 | CK | NE | TGT/4-1000-9/24-18.5-400/690V-50Hz-3-6106-CK-24-B | 4607 | € | 24 | B | 50 | 1000 | 4 | 9 | ST | ST | 18.5 | IE3
TGT | PV004664T32 | C | NE | TGT/6-1000-9/32-7.5-400/690V-50Hz-3-6231-C-32-B | 3553 | € | 32 | B | 50 | 1000 | 6 | 9 | ST | ST | 7.5 | IE3
TGT | PV004871T22 | CK | NE | TGT/6-1609-12/22-75-400/690V-50Hz-3-6182-CK-22-A | 24983 | € | 22 | A | 50 | 1609 | 6 | 12 | ST | ST | 75 | IE3
TGT | PV004883T08 | C | NE | TGT/6-1609-12/8-30-400/690V-50Hz-3-6012-C-8-B | 17447 | € | 8 | B | 50 | 1609 | 6 | 12 | ST | ST | 30 | IE3
TGT | PV004909T16 | LK | NE | TGT/6-1609-6/16-30-400/690V-50Hz-3-6012-LK-16-B | 20427 | € | 16 | B | 50 | 1609 | 6 | 6 | ST | ST | 30 | IE3
TGT | PV014122T14 | C | NE | TGT/4/6-1409-3/14-30/9-400V-50Hz-3-1971-C-14-A | 16582 | € | 14 | A | 50 | 1409 | 4/6 | 3 | ST | ST | 30/9 | IE1
TGT | PV014131T10 | LK | NE | TGT/4/6-1409-6/10-30/9-400V-50Hz-3-1971-LK-10-A | 20893 | € | 10 | A | 50 | 1409 | 4/6 | 6 | ST | ST | 30/9 | IE1
TGT | PV014625T12 | LP | NE | TGT/4/8-1609-3/12-42/10-400V-50Hz-3-1955-LP-12-A | 20976 | € | 12 | A | 50 | 1609 | 4/8 | 3 | ST | ST | 42/10 | IE1
TGT | PV014641T24 | LPK | NE | TGT/4/8-1609-6/24-160/40-400V-50Hz-3-5915-LPK-24-B | 34742 | € | 24 | B | 50 | 1609 | 4/8 | 6 | ST | ST | 160/40 | IE1
TGT-ATEX | PV024553T22 | LP | DA | TGT/2-450-6/22-2.2-II2GExdIIB(H2)T4-230/400V-50Hz-3-6080-LP-22-A-PTC | 2234 | € | 22 | A | 50 | 450 | 2 | 6 | II2GExdIIB(H2)T4 | II2GExdIICT4 | 2.2 | IE2
TGT-ATEX | PV024804T28 | C | NE | TGT/4-1000-3/28-11-II2GExeIIT3-400/690V-50Hz-3-5914-C-28-A | 4929 | € | 28 | A | 50 | 1000 | 4 | 3 | II2GExeIIT3 | II2GExeIIT3 | 11 | IE2
TGT | PV014479T14 | C | NE | TGT/4/8-1120-9/14-15.5/2.7-400V-50Hz-3-1952-C-14-B | 5249 | € | 14 | B | 50 | 1120 | 4/8 | 9 | ST | ST | 15.5/2.7 | IE1
TGT | PV014530T18 | CK | NE | TGT/4/8-1250-6/18-33/8-400V-50Hz-3-1954-CK-18-A | 9394 | € | 18 | A | 50 | 1250 | 4/8 | 6 | ST | ST | 33/8 | IE1
TGT | PV014540T10 | C | NE | TGT/4/8-1250-9/10-15.5/2.7-400V-50Hz-3-1952-C-10-B | 5460 | € | 10 | B | 50 | 1250 | 4/8 | 9 | ST | ST | 15.5/2.7 | IE1
TGT | PV014552T20 | CK | NE | TGT/4/8-1250-9/20-33/8-400V-50Hz-3-1954-CK-20-A | 9562 | € | 20 | A | 50 | 1250 | 4/8 | 9 | ST | ST | 33/8 | IE1
TGT | PV014584T08 | C | NE | TGT/4/8-1409-3/8-15.5/2.7-400V-50Hz-3-1952-C-8-A | 11458 | € | 8 | A | 50 | 1409 | 4/8 | 3 | ST | ST | 15.5/2.7 | IE1
TGT | PV014584T08 | CK | NE | TGT/4/8-1409-3/8-15.5/2.7-400V-50Hz-3-1952-CK-8-B | 11889 | € | 8 | B | 50 | 1409 | 4/8 | 3 | ST | ST | 15.5/2.7 | IE1
TGT | PV014599T28 | CK | NE | TGT/4/8-1409-6/28-110/27-400V-50Hz-3-5784-CK-28-B | 25188 | € | 28 | B | 50 | 1409 | 4/8 | 6 | ST | ST | 110/27 | IE1
TGT | PV014599T28 | LPK | NE | TGT/4/8-1409-6/28-110/27-400V-50Hz-3-5784-LPK-28-A | 28846 | € | 28 | A | 50 | 1409 | 4/8 | 6 | ST | ST | 110/27 | IE1
TGT | PV014601T08 | LPK | NE | TGT/4/8-1409-6/8-33/8-400V-50Hz-3-1954-LPK-8-B | 19719 | € | 8 | B | 50 | 1409 | 4/8 | 6 | ST | ST | 33/8 | IE1
TGT | PV014614T10 | CK | NE | TGT/4/8-1609-12/10-110/27-400V-50Hz-3-5784-CK-10-B | 27418 | € | 10 | B | 50 | 1609 | 4/8 | 12 | ST | ST | 110/27 | IE1
TGT | PV014617T14 | LK | NE | TGT/4/8-1609-12/14-110/27-400V-50Hz-3-5784-LK-14-B | 30944 | € | 14 | B | 50 | 1609 | 4/8 | 12 | ST | ST | 110/27 | IE1
TGT | PV014633T28 | LPK | NE | TGT/4/8-1609-3/28-110/27-400V-50Hz-3-5784-LPK-28-B | 29789 | € | 28 | B | 50 | 1609 | 4/8 | 3 | ST | ST | 110/27 | IE1
TGT | PV014647T14 | CK | NE | TGT/4/8-1609-9/14-110/27-400V-50Hz-3-5784-CK-14-B | 26916 | € | 14 | B | 50 | 1609 | 4/8 | 9 | ST | ST | 110/27 | IE1
TGT-ATEX | PV024804T28 | LP | NE | TGT/4-1000-3/28-11-II2GExeIIT3-400/690V-50Hz-3-5914-LP-28-B | 5930 | € | 28 | B | 50 | 1000 | 4 | 3 | II2GExeIIT3 | II2GExeIIT3 | 11 | IE2
TGT-ATEX | PV024923T16 | C | NE | TGT/4-1000-9/16-11-II2GExeIIT3-400/690V-50Hz-3-5914-C-16-B | 5158 | € | 16 | B | 50 | 1000 | 4 | 9 | II2GExeIIT3 | II2GExeIIT3 | 11 | IE2
TGT-ATEX | PV025221T20 | LP | NE | TGT/4-1250-12/20-45-II2GExdIIBT4-400/690V-50Hz-3-5942-LP-20-B | 17111 | € | 20 | B | 50 | 1250 | 4 | 12 | II2GExdIIBT4 | II2GExdIIBT4 | 45 | IE2
TGT-ATEX | PV026610T26 | LP | NE | TGT/6-1250-3/26-7.5-II2GExdIIBT4-400/690V-50Hz-3-6294-LP-26-A | 7743 | € | 26 | A | 50 | 1250 | 6 | 3 | II2GExdIIBT4 | II2GExdIIBT4 | 7.5 | IE2
TGT | PV030629T12 | LP | NE | TGT/4/6-1409-3/12-30/9-400V-50Hz-3-1971-LP-12-A | 20240 | € | 12 | A | 50 | 1409 | 4/6 | 3 | ST | ST | 30/9 | IE1
TGT | PV031967T32 | C | NE | TGT/4/8-1120-9/32-42/10-400V-50Hz-3-1955-C-32-B | 9664 | € | 32 | B | 50 | 1120 | 4/8 | 9 | ST | ST | 42/10 | IE1
TGT-ATEX | PV041377T22 | LP | NE | TGT/6-1250-9/22-11-II3DExtcIIIBT125-400/690V-50Hz-3-9031-LP-22-A | 8229 | € | 22 | A | 50 | 1250 | 6 | 9 | II3DExtcIIIBT125 | II3DExtbIIIBT125Dc | 11 | IE2
TGT | PV004011T24 | LPK | NE | TGT/4-1000-9/24-18.5-400/690V-50Hz-3-6106-LPK-24-A | 5162 | € | 24 | A | 50 | 1000 | 4 | 9 | ST | ST | 18.5 | IE3
TGT | PV004077T18 | LPK | NE | TGT/4-1120-9/18-18.5-400/690V-50Hz-3-6106-LPK-18-B | 5894 | € | 18 | B | 50 | 1120 | 4 | 9 | ST | ST | 18.5 | IE3
TGT | PV004783T16 | LP | NE | TGT/6-1409-12/16-30-400/690V-50Hz-3-6012-LP-16-A | 19880 | € | 16 | A | 50 | 1409 | 6 | 12 | ST | ST | 30 | IE3
TGT | PV004845T20 | CK | NE | TGT/6-1409-9/20-30-400/690V-50Hz-3-6012-CK-20-B | 16178 | € | 20 | B | 50 | 1409 | 6 | 9 | ST | ST | 30 | IE3
TGT | PV014003T26 | C | NE | TGT/4/6-1120-6/26-30/9-400V-50Hz-3-1971-C-26-B | 10250 | € | 26 | B | 50 | 1120 | 4/6 | 6 | ST | ST | 30/9 | IE1
TGT | PV014020T22 | C | NE | TGT/4/6-1120-9/22-23/7.2-400V-50Hz-3-1970-C-22-A | 9223 | € | 22 | A | 50 | 1120 | 4/6 | 9 | ST | ST | 23/7.2 | IE1
TGT | PV014031T12 | C | NE | TGT/4/6-1250-12/12-30/9-400V-50Hz-3-1971-C-12-B | 10766 | € | 12 | B | 50 | 1250 | 4/6 | 12 | ST | ST | 30/9 | IE1
TGT | PV004978T34 | CK | NE | TGT/6-630-6/34-1.1-230/400V-50Hz-3-1754-CK-34-A | 1453 | € | 34 | A | 50 | 630 | 6 | 6 | ST | ST | 1.1 | IE2
TGT | PV005039T20 | LPK | DA | TGT/6-800-6/20-1.1-230/400V-50Hz-3-1754-LPK-20-BPTC | 2291 | € | 20 | B | 50 | 800 | 6 | 6 | ST | ST | 1.1 | IE2
TGT | PV014120T10 | CK | DA | TGT/4/6-1409-3/10-20/8.5-400V-50Hz-3-4149-CK-10-APTC | 14176 | € | 10 | A | 50 | 1409 | 4/6 | 3 | ST | ST | 20/8.5 | IE1
TGT | PV014234T16 | LPK | NE | TGT/4/6-630-6/16-1/0.3-400V-50Hz-3-1961-LPK-16-B | 1726 | € | 16 | B | 50 | 630 | 4/6 | 6 | ST | ST | 1/0.3 | IE1
TGT | PV014718T20 | CK | DA | TGT/4/8-710-3/20-1.7/0.35-400V-50Hz-3-1945-CK-20-BPTC | 2018 | € | 20 | B | 50 | 710 | 4/8 | 3 | ST | ST | 1.7/0.35 | IE1
TGT | PV030682T32 | LP | DA | TGT/4/8-630-6/32-2.3/0.5-400V-50Hz-3-1946-LP-32-BPTC | 2073 | € | 32 | B | 50 | 630 | 4/8 | 6 | ST | ST | 2.3/0.5 | IE1
TGT-ATEX | PV055385T27 | LP | NE | TGT/2-500-6/27-4-II3DExtcIIIBT125-400/690V-50Hz-3-8980-LP-27-B | 2108 | € | 27 | B | 50 | 500 | 2 | 6 | II3DExtcIIIBT125 | II3DExtbIIIBT125Dc | 4 | IE2
TGT-ATEX | PV055430T24 | C | NE | TGT/4-800-3/24-3-II3DExtcIIICT125-230/400V-50Hz-3-9038-C-24-A | 2070 | € | 24 | A | 50 | 800 | 4 | 3 | II3DExtcIIICT125 | II3DExtbIIICT125Dc | 3 | IE2
TGT | PV004017T30 | LP | NE | TGT/4-1000-9/30-22-400/690V-50Hz-3-5777-LP-30-B | 5410 | € | 30 | B | 50 | 1000 | 4 | 9 | ST | ST | 22 | IE3
TGT | PV004118T24 | LP | NE | TGT/4-1250-3/24-22-400/690V-50Hz-3-5777-LP-24-A | 6089 | € | 24 | A | 50 | 1250 | 4 | 3 | ST | ST | 22 | IE3
TGT | PV004140T20 | LP | NE | TGT/4-1250-6/20-30-400/690V-50Hz-3-6096-LP-20-A | 7514 | € | 20 | A | 50 | 1250 | 4 | 6 | ST | ST | 30 | IE3
TGT | PV004190T10 | C | NE | TGT/4-1409-3/10-22-400/690V-50Hz-3-5777-C-10-B | 11421 | € | 10 | B | 50 | 1409 | 4 | 3 | ST | ST | 22 | IE3
TGT | PV004200T20 | LPK | NE | TGT/4-1409-3/20-45-400/690V-50Hz-3-6137-LPK-20-A | 19208 | € | 20 | A | 50 | 1409 | 4 | 3 | ST | ST | 45 | IE3
TGT | PV013966T18 | LPK | NE | TGT/4/6-1120-3/18-10.5/3.5-400V-50Hz-3-1967-LPK-18-A | 6103 | € | 18 | A | 50 | 1120 | 4/6 | 3 | ST | ST | 10.5/3.5 | IE1
TGT | PV013986T12 | LPK | NE | TGT/4/6-1120-6/12-10.5/3.5-400V-50Hz-3-1967-LPK-12-A | 6226 | € | 12 | A | 50 | 1120 | 4/6 | 6 | ST | ST | 10.5/3.5 | IE1
TGT-ATEX | PV055417T14 | C | NE | TGT/4-1120-9/14-15-II3DExtcIIICT125-400/690V-50Hz-3-9020-C-14-A | 5859 | € | 14 | A | 50 | 1120 | 4 | 9 | II3DExtcIIICT125 | II3DExtbIIICT125Dc | 15 | IE2
TGT | PV014033T14 | CK | NE | TGT/4/6-1250-12/14-30/9-400V-50Hz-3-1971-CK-14-A | 11224 | € | 14 | A | 50 | 1250 | 4/6 | 12 | ST | ST | 30/9 | IE1
TGT | PV014057T26 | CK | NE | TGT/4/6-1250-3/26-23/7.2-400V-50Hz-3-1970-CK-26-B | 9589 | € | 26 | B | 50 | 1250 | 4/6 | 3 | ST | ST | 23/7.2 | IE1
TGT | PV014144T08 | C | NE | TGT/4/6-1409-6/8-30/9-400V-50Hz-3-1971-C-8-B | 17085 | € | 8 | B | 50 | 1409 | 4/6 | 6 | ST | ST | 30/9 | IE1
TGT | PV014493T30 | C | NE | TGT/4/8-1120-9/30-42/10-400V-50Hz-3-1955-C-30-A | 9664 | € | 30 | A | 50 | 1120 | 4/8 | 9 | ST | ST | 42/10 | IE1
TGT | PV014588T12 | C | NE | TGT/4/8-1409-6/12-42/10-400V-50Hz-3-1955-C-12-A | 16375 | € | 12 | A | 50 | 1409 | 4/8 | 6 | ST | ST | 42/10 | IE1
TGT-ATEX | PV024878T28 | C | NE | TGT/4-1000-6/28-18.5-II2GExdIIB(H2)T4-400/690V-50Hz-3-6141-C-28-A | 9232 | € | 28 | A | 50 | 1000 | 4 | 6 | II2GExdIIB(H2)T4 | II2GExdIICT4 | 18.5 | IE2
TGT-ATEX | PV024929T18 | C | NE | TGT/4-1000-9/18-11-II2GExeIIT3-400/690V-50Hz-3-5914-C-18-B | 5158 | € | 18 | B | 50 | 1000 | 4 | 9 | II2GExeIIT3 | II2GExeIIT3 | 11 | IE2
TGT-ATEX | PV025028T30 | LP | NE | TGT/4-1120-3/30-18.5-II2GExdIIB(H2)T4-400/690V-50Hz-3-6141-LP-30-A | 11136 | € | 30 | A | 50 | 1120 | 4 | 3 | II2GExdIIB(H2)T4 | II2GExdIICT4 | 18.5 | IE2
TGT-ATEX | PV025127T12 | LP | NE | TGT/4-1120-9/12-11-II2GExeIIT3-400/690V-50Hz-3-5914-LP-12-B | 7199 | € | 12 | B | 50 | 1120 | 4 | 9 | II2GExeIIT3 | II2GExeIIT3 | 11 | IE2
TGT | PV014629T20 | LK | NE | TGT/4/8-1609-3/20-80/20-400V-50Hz-3-6055-LK-20-B | 27313 | € | 20 | B | 50 | 1609 | 4/8 | 3 | ST | ST | 80/20 | IE1
TGT-ATEX | PV025049T10 | C | NE | TGT/4-1120-6/10-11-II2GExeIIT3-400/690V-50Hz-3-5914-C-10-B | 5392 | € | 10 | B | 50 | 1120 | 4 | 6 | II2GExeIIT3 | II2GExeIIT3 | 11 | IE2
TGT-ATEX | PV025215T18 | C | NE | TGT/4-1250-12/18-45-II2GExdIIBT4-400/690V-50Hz-3-5942-C-18-B | 15349 | € | 18 | B | 50 | 1250 | 4 | 12 | II2GExdIIBT4 | II2GExdIIBT4 | 45 | IE2
TGT | PV014044T16 | C | NE | TGT/4/6-1250-3/16-14/4.5-400V-50Hz-3-4148-C-16-A | 5733 | € | 16 | A | 50 | 1250 | 4/6 | 3 | ST | ST | 14/4.5 | IE1
TGT | PV014106T16 | CK | NE | TGT/4/6-1409-12/16-70/25-400V-50Hz-3-5961-CK-16-A | 24221 | € | 16 | A | 50 | 1409 | 4/6 | 12 | ST | ST | 70/25 | IE1
TGT | PV014147T14 | LK | NE | TGT/4/6-1409-9/14-70/25-400V-50Hz-3-5961-LK-14-A | 27068 | € | 14 | A | 50 | 1409 | 4/6 | 9 | ST | ST | 70/25 | IE1
TGT | PV014147T14 | LPK | NE | TGT/4/6-1409-9/14-70/25-400V-50Hz-3-5961-LPK-14-B | 27376 | € | 14 | B | 50 | 1409 | 4/6 | 9 | ST | ST | 70/25 | IE1
TGT-ATEX | PV025011T24 | LP | NE | TGT/4-1120-3/24-11-II2GExdIIBT4-400/690V-50Hz-3-5907-LP-24-A | 8952 | € | 24 | A | 50 | 1120 | 4 | 3 | II2GExdIIBT4 | II2GExdIIBT4 | 11 | IE2
TGT-ATEX | PV025136T16 | C | NE | TGT/4-1120-9/16-15-II2GExdIIB(H2)T4-400/690V-50Hz-3-6295-C-16-B | 9350 | € | 16 | B | 50 | 1120 | 4 | 9 | II2GExdIIB(H2)T4 | II2GExdIICT4 | 15 | IE2
TGT-ATEX | PV025298T32 | C | NE | TGT/4-1250-3/32-30-II2GExdIIB(H2)T4-400/690V-50Hz-3-5846-C-32-B | 12608 | € | 32 | B | 50 | 1250 | 4 | 3 | II2GExdIIB(H2)T4 | II2GExdIICT4 | 30 | IE2
TGT-ATEX | PV026194T28 | LP | NE | TGT/4-900-6/28-11-II2GExdIIBT4-400/690V-50Hz-3-5907-LP-28-A | 7851 | € | 28 | A | 50 | 900 | 4 | 6 | II2GExdIIBT4 | II2GExdIIBT4 | 11 | IE2
TGT-ATEX | PV026620T30 | C | NE | TGT/6-1250-3/30-7.5-II2GExeIIT3-400/690V-50Hz-3-6051-C-30-A | 6919 | € | 30 | A | 50 | 1250 | 6 | 3 | II2GExeIIT3 | II2GExeIIT3 | 7.5 | IE2
TGT-ATEX | PV026722T14 | LP | NE | TGT/6-1250-9/14-7.5-II2GExeIIT3-400/690V-50Hz-3-6051-LP-14-B | 8986 | € | 14 | B | 50 | 1250 | 6 | 9 | II2GExeIIT3 | II2GExeIIT3 | 7.5 | IE2
TGT-ATEX | PV026763T30 | C | NE | TGT/6-1250-9/30-18.5-II2GExdIIB(H2)T4-400/690V-50Hz-3-6053-C-30-B | 11691 | € | 30 | B | 50 | 1250 | 6 | 9 | II2GExdIIB(H2)T4 | II2GExdIICT4 | 18.5 | IE2
TGT | PV004885T14 | LPK | NE | TGT/6-1609-3/14-15-400/690V-50Hz-3-6087-LPK-14-B | 17478 | € | 14 | B | 50 | 1609 | 6 | 3 | ST | ST | 15 | IE3
TGT | PV014167T08 | LPK | NE | TGT/4/6-1609-12/8-80/28-400V-50Hz-3-6179-LPK-8-A | 30270 | € | 8 | A | 50 | 1609 | 4/6 | 12 | ST | ST | 80/28 | IE1
TGT | PV014428T28 | C | NE | TGT/4/8-1000-9/28-22/4.4-400V-50Hz-3-1953-C-28-A | 6035 | € | 28 | A | 50 | 1000 | 4/8 | 9 | ST | ST | 22/4.4 | IE1
TGT | PV014528T16 | C | NE | TGT/4/8-1250-6/16-22/4.4-400V-50Hz-3-1953-C-16-B | 6436 | € | 16 | B | 50 | 1250 | 4/8 | 6 | ST | ST | 22/4.4 | IE1
TGT | PV014528T16 | LP | NE | TGT/4/8-1250-6/16-22/4.4-400V-50Hz-3-1953-LP-16-A | 7405 | € | 16 | A | 50 | 1250 | 4/8 | 6 | ST | ST | 22/4.4 | IE1
TGT-ATEX | PV024854T20 | LP | NE | TGT/4-1000-6/20-11-II2GExdIIB(H2)T4-400/690V-50Hz-3-6105-LP-20-A | 9156 | € | 20 | A | 50 | 1000 | 4 | 6 | II2GExdIIB(H2)T4 | II2GExdIICT4 | 11 | IE2
TGT-ATEX | PV025358T26 | LP | NE | TGT/4-1250-6/26-37-II2GExdIIB(H2)T4-400/690V-50Hz-3-6013-LP-26-A | 16904 | € | 26 | A | 50 | 1250 | 4 | 6 | II2GExdIIB(H2)T4 | II2GExdIICT4 | 37 | IE2
TGT-ATEX | PV026199T30 | LP | NE | TGT/4-900-6/30-11-II2GExdIIB(H2)T4-400/690V-50Hz-3-6105-LP-30-B | 8958 | € | 30 | B | 50 | 900 | 4 | 6 | II2GExdIIB(H2)T4 | II2GExdIICT4 | 11 | IE2
TGT | PV028700T24 | CK | NE | TGT/4-1609-9/24-200-400/690V-50Hz-3-6184-CK-24-A | 42072 | € | 24 | A | 50 | 1609 | 4 | 9 | ST | ST | 200 | IE3
TGT | PV030638T20 | LK | NE | TGT/4/6-1609-3/20-80/28-400V-50Hz-3-6179-LK-20-A | 28410 | € | 20 | A | 50 | 1609 | 4/6 | 3 | ST | ST | 80/28 | IE1
TGT | PV030658T32 | LPK | NE | TGT/4/8-1120-3/32-22/4.4-400V-50Hz-3-1953-LPK-32-B | 7533 | € | 32 | B | 50 | 1120 | 4/8 | 3 | ST | ST | 22/4.4 | IE1
TGT | PV014828T32 | LP | NE | TGT/4/8-900-6/32-15.5/2.7-400V-50Hz-3-1952-LP-32-A | 5196 | € | 32 | A | 50 | 900 | 4/8 | 6 | ST | ST | 15.5/2.7 | IE1
TGT | PV014844T28 | LP | NE | TGT/4/8-900-9/28-15.5/2.7-400V-50Hz-3-1952-LP-28-A | 5328 | € | 28 | A | 50 | 900 | 4/8 | 9 | ST | ST | 15.5/2.7 | IE1
TGT | PV014845T30 | CK | NE | TGT/4/8-900-9/30-15.5/2.7-400V-50Hz-3-1952-CK-30-A | 5262 | € | 30 | A | 50 | 900 | 4/8 | 9 | ST | ST | 15.5/2.7 | IE1
TGT-ATEX | PV025088T24 | C | NE | TGT/4-1120-6/24-22-II2GExdIIB(H2)T4-400/690V-50Hz-3-5935-C-24-A | 10277 | € | 24 | A | 50 | 1120 | 4 | 6 | II2GExdIIB(H2)T4 | II2GExdIICT4 | 22 | IE2
TGT-ATEX | PV025190T10 | LP | NE | TGT/4-1250-12/10-22-II2GExdIIB(H2)T4-400/690V-50Hz-3-5935-LP-10-A | 12556 | € | 10 | A | 50 | 1250 | 4 | 12 | II2GExdIIB(H2)T4 | II2GExdIICT4 | 22 | IE2
TGT | PV030616T30 | C | NE | TGT/4/6-1000-6/30-16/5-400V-50Hz-3-1968-C-30-B | 5985 | € | 30 | B | 50 | 1000 | 4/6 | 6 | ST | ST | 16/5 | IE1
TGT | PV014071T16 | C | NE | TGT/4/6-1250-6/16-20/6.5-400V-50Hz-3-1969-C-16-A | 7333 | € | 16 | A | 50 | 1250 | 4/6 | 6 | ST | ST | 20/6.5 | IE1
TGT | PV014163T14 | LK | NE | TGT/4/6-1609-12/14-145/55-400V-50Hz-3-5843-LK-14-A | 39739 | € | 14 | A | 50 | 1609 | 4/6 | 12 | ST | ST | 145/55 | IE1
TGT | PV014403T24 | LP | NE | TGT/4/8-1000-6/24-15.5/2.7-400V-50Hz-3-1952-LP-24-A | 5337 | € | 24 | A | 50 | 1000 | 4/8 | 6 | ST | ST | 15.5/2.7 | IE1
TGT | PV014419T18 | C | NE | TGT/4/8-1000-9/18-15.5/2.7-400V-50Hz-3-1952-C-18-A | 4892 | € | 18 | A | 50 | 1000 | 4/8 | 9 | ST | ST | 15.5/2.7 | IE1
TGT | PV014419T18 | LPK | NE | TGT/4/8-1000-9/18-15.5/2.7-400V-50Hz-3-1952-LPK-18-A | 5879 | € | 18 | A | 50 | 1000 | 4/8 | 9 | ST | ST | 15.5/2.7 | IE1
TGT | PV014477T12 | CK | NE | TGT/4/8-1120-9/12-15.5/2.7-400V-50Hz-3-1952-CK-12-B | 5681 | € | 12 | B | 50 | 1120 | 4/8 | 9 | ST | ST | 15.5/2.7 | IE1
TGT | PV014489T22 | LPK | NE | TGT/4/8-1120-9/22-33/8-400V-50Hz-3-1954-LPK-22-A | 10280 | € | 22 | A | 50 | 1120 | 4/8 | 9 | ST | ST | 33/8 | IE1
TGT | PV014499T18 | LPK | NE | TGT/4/8-1250-12/18-33/8-400V-50Hz-3-1954-LPK-18-A | 10712 | € | 18 | A | 50 | 1250 | 4/8 | 12 | ST | ST | 33/8 | IE1
TGT | PV014508T16 | LPK | NE | TGT/4/8-1250-3/16-15.5/2.7-400V-50Hz-3-1952-LPK-16-A | 6558 | € | 16 | A | 50 | 1250 | 4/8 | 3 | ST | ST | 15.5/2.7 | IE1
TGT | PV014518T32 | C | NE | TGT/4/8-1250-3/32-33/8-400V-50Hz-3-1954-C-32-A | 8685 | € | 32 | A | 50 | 1250 | 4/8 | 3 | ST | ST | 33/8 | IE1
TGT-ATEX | PV055424T08 | C | NE | TGT/4-1250-3/8-5.5-II3DExtcIIICT125-400/690V-50Hz-3-9021-C-8-A | 3721 | € | 8 | A | 50 | 1250 | 4 | 3 | II3DExtcIIICT125 | II3DExtbIIICT125Dc | 5.5 | IE2
TGT-ATEX | PV055417T14 | LP | NE | TGT/4-1120-9/14-15-II3DExtcIIICT125-400/690V-50Hz-3-9020-LP-14-A | 7543 | € | 14 | A | 50 | 1120 | 4 | 9 | II3DExtcIIICT125 | II3DExtbIIICT125Dc | 15 | IE2
TGT | PV004148T28 | CK | NE | TGT/4-1250-6/28-45-400/690V-50Hz-3-6137-CK-28-B | 9385 | € | 28 | B | 50 | 1250 | 4 | 6 | ST | ST | 45 | IE3
TGT | PV004166T24 | LP | NE | TGT/4-1250-9/24-45-400/690V-50Hz-3-6137-LP-24-B | 9949 | € | 24 | B | 50 | 1250 | 4 | 9 | ST | ST | 45 | IE3
TGT | PV004331T20 | CK | NE | TGT/4-1609-9/20-185-400/690V-50Hz-3-5953-CK-20-B | 40379 | € | 20 | B | 50 | 1609 | 4 | 9 | ST | ST | 185 | IE3
TGT | PV013914T30 | LP | NE | TGT/4/6-1000-3/30-10.5/3.5-400V-50Hz-3-1967-LP-30-B | 4957 | € | 30 | B | 50 | 1000 | 4/6 | 3 | ST | ST | 10.5/3.5 | IE1
TGT | PV013926T22 | CK | NE | TGT/4/6-1000-6/22-10.5/3.5-400V-50Hz-3-1967-CK-22-B | 4952 | € | 22 | B | 50 | 1000 | 4/6 | 6 | ST | ST | 10.5/3.5 | IE1
TGT | PV013944T18 | CK | NE | TGT/4/6-1000-9/18-10.5/3.5-400V-50Hz-3-1967-CK-18-A | 5063 | € | 18 | A | 50 | 1000 | 4/6 | 9 | ST | ST | 10.5/3.5 | IE1
TGT | PV014024T30 | LP | NE | TGT/4/6-1120-9/30-42/14-400V-50Hz-3-1972-LP-30-B | 14859 | € | 30 | B | 50 | 1120 | 4/6 | 9 | ST | ST | 42/14 | IE1
TGT | PV014040T20 | C | NE | TGT/4/6-1250-12/20-42/14-400V-50Hz-3-1972-C-20-A | 14321 | € | 20 | A | 50 | 1250 | 4/6 | 12 | ST | ST | 42/14 | IE1
TGT | PV014043T14 | CK | NE | TGT/4/6-1250-3/14-10.5/3.5-400V-50Hz-3-1967-CK-14-A | 5327 | € | 14 | A | 50 | 1250 | 4/6 | 3 | ST | ST | 10.5/3.5 | IE1
TGT-ATEX | PV026674T24 | LP | NE | TGT/6-1250-6/24-11-II2GExeIIT3-400/690V-50Hz-3-5886-LP-24-B | 8987 | € | 24 | B | 50 | 1250 | 6 | 6 | II2GExeIIT3 | II2GExeIIT3 | 11 | IE2
TGT-ATEX | PV049273T24 | C | NE | TGT/6-900-9/24-3-II2GExdIIB(H2)T4-230/400V-50Hz-3-6047-C-24-A | 4808 | € | 24 | A | 50 | 900 | 6 | 9 | II2GExdIIB(H2)T4 | II2GExdIICT4 | 3 | IE2
TGT-ATEX | PV041065T32 | C | NE | TGT/6-1120-3/32-5.5-II3DExtcIIIBT125-400/690V-50Hz-3-9033-C-32-B | 4180 | € | 32 | B | 50 | 1120 | 6 | 3 | II3DExtcIIIBT125 | II3DExtbIIIBT125Dc | 5.5 | IE2
TGT-ATEX | PV049276T26 | C | DA | TGT/6-900-9/26-3-II2GExdIIB(H2)T4-230/400V-50Hz-3-6047-C-26-BPTC | 4808 | € | 26 | B | 50 | 900 | 6 | 9 | II2GExdIIB(H2)T4 | II2GExdIICT4 | 3 | IE2
TGT | PV004212T10 | LP | DA | TGT/4-1409-6/10-37-400/690V-50Hz-3-5911-LP-10-BPTC | 17363 | € | 10 | B | 50 | 1409 | 4 | 6 | ST | ST | 37 | IE3
TGT | PV004347T36 | LK | DA | TGT/4-450-6/36-0.55-230/400V-50Hz-3-1718-LK-36-BPTC | 1327 | € | 36 | B | 50 | 450 | 4 | 6 | ST | ST | 0.55 | IE1
TGT | PV004408T32 | LP | DA | TGT/4-630-6/32-3-230/400V-50Hz-3-6213-LP-32-APTC | 1706 | € | 32 | A | 50 | 630 | 4 | 6 | ST | ST | 3 | IE3
TGT | PV004412T36 | C | DA | TGT/4-630-6/36-3-230/400V-50Hz-3-6213-C-36-BPTC | 1464 | € | 36 | B | 50 | 630 | 4 | 6 | ST | ST | 3 | IE3
TGT | PV004612T24 | C | NE | TGT/6-1000-3/24-2.2-230/400V-50Hz-3-1756-C-24-A | 2141 | € | 24 | A | 50 | 1000 | 6 | 3 | ST | ST | 2.2 | IE2
TGT | PV004673T16 | C | DA | TGT/6-1120-3/16-2.2-230/400V-50Hz-3-1756-C-16-APTC | 2679 | € | 16 | A | 50 | 1120 | 6 | 3 | ST | ST | 2.2 | IE2
TGT | PV005047T28 | LK | DA | TGT/6-800-6/28-2.2-230/400V-50Hz-3-1756-LK-28-BPTC | 2402 | € | 28 | B | 50 | 800 | 6 | 6 | ST | ST | 2.2 | IE2
TGT | PV005092T30 | CK | DA | TGT/6-900-3/30-2.2-230/400V-50Hz-3-1756-CK-30-BPTC | 2489 | € | 30 | B | 50 | 900 | 6 | 3 | ST | ST | 2.2 | IE2
TGT | PV014238T20 | C | DA | TGT/4/6-630-6/20-1/0.3-400V-50Hz-3-1961-C-20-APTC | 1408 | € | 20 | A | 50 | 630 | 4/6 | 6 | ST | ST | 1/0.3 | IE1
TGT | PV030617T22 | LP | NE | TGT/4/6-1120-3/22-14/4.5-400V-50Hz-3-4148-LP-22-A | 6508 | € | 22 | A | 50 | 1120 | 4/6 | 3 | ST | ST | 14/4.5 | IE1
TGT | PV030652T28 | C | NE | TGT/4/8-1000-6/28-17/3.4-400V-50Hz-3-6263-C-28-B | 5122 | € | 28 | B | 50 | 1000 | 4/8 | 6 | ST | ST | 17/3.4 | IE1
TGT | PV030652T28 | LP | NE | TGT/4/8-1000-6/28-17/3.4-400V-50Hz-3-6263-LP-28-A | 5677 | € | 28 | A | 50 | 1000 | 4/8 | 6 | ST | ST | 17/3.4 | IE1
TGT | PV030649T30 | CK | DA | TGT/4/6-800-6/30-6/2-400V-50Hz-3-1966-CK-30-APTC | 3457 | € | 30 | A | 50 | 800 | 4/6 | 6 | ST | ST | 6/2 | IE1
TGT | PV031539T14 | CK | DA | TGT/6/12-710-3/14-0.75/0.12-400V-50Hz-3-1974-CK-14-APTC | 1803 | € | 14 | A | 50 | 710 | 6/12 | 3 | ST | ST | 0.75/0.12 | IE1
TGT-ATEX | PV025322T14 | LP | NE | TGT/4-1250-6/14-18.5-II2GExdIIB(H2)T4-400/690V-50Hz-3-6141-LP-14-A | 11506 | € | 14 | A | 50 | 1250 | 4 | 6 | II2GExdIIB(H2)T4 | II2GExdIICT4 | 18.5 | IE2
TGT-ATEX | PV025365T28 | C | NE | TGT/4-1250-6/28-45-II2GExdIIBT4-400/690V-50Hz-3-5942-C-28-A | 15000 | € | 28 | A | 50 | 1250 | 4 | 6 | II2GExdIIBT4 | II2GExdIIBT4 | 45 | IE2
TGT-ATEX | PV026250T24 | LP | NE | TGT/4-900-9/24-11-II2GExeIIT3-400/690V-50Hz-3-5914-LP-24-A | 5983 | € | 24 | A | 50 | 900 | 4 | 9 | II2GExeIIT3 | II2GExeIIT3 | 11 | IE2
TGT-ATEX | PV026480T32 | C | NE | TGT/6-1000-9/32-7.5-II2GExdIIBT4-400/690V-50Hz-3-6294-C-32-A | 5716 | € | 32 | A | 50 | 1000 | 6 | 9 | II2GExdIIBT4 | II2GExdIIBT4 | 7.5 | IE2
TGT | PV030620T26 | C | NE | TGT/4/6-1120-6/26-23/7.2-400V-50Hz-3-1970-C-26-A | 9100 | € | 26 | A | 50 | 1120 | 4/6 | 6 | ST | ST | 23/7.2 | IE1
TGT | PV030620T26 | CK | NE | TGT/4/6-1120-6/26-23/7.2-400V-50Hz-3-1970-CK-26-B | 9558 | € | 26 | B | 50 | 1120 | 4/6 | 6 | ST | ST | 23/7.2 | IE1
TGT | PV014550T16 | LPK | NE | TGT/4/8-1250-9/16-33/8-400V-50Hz-3-1954-LPK-16-A | 10531 | € | 16 | A | 50 | 1250 | 4/8 | 9 | ST | ST | 33/8 | IE1
TGT | PV030656T22 | C | NE | TGT/4/8-1120-3/22-15.5/2.7-400V-50Hz-3-1952-C-22-A | 5002 | € | 22 | A | 50 | 1120 | 4/8 | 3 | ST | ST | 15.5/2.7 | IE1
TGT | PV014157T10 | LK | NE | TGT/4/6-1609-12/10-115/40-400V-50Hz-3-5878-LK-10-B | 34271 | € | 10 | B | 50 | 1609 | 4/6 | 12 | ST | ST | 115/40 | IE1
TGT | PV014181T18 | LPK | NE | TGT/4/6-1609-6/18-115/40-400V-50Hz-3-5878-LPK-18-A | 33619 | € | 18 | A | 50 | 1609 | 4/6 | 6 | ST | ST | 115/40 | IE1
TGT | PV014441T22 | C | NE | TGT/4/8-1120-3/22-10.5/2.2-400V-50Hz-3-1951-C-22-B | 4892 | € | 22 | B | 50 | 1120 | 4/8 | 3 | ST | ST | 10.5/2.2 | IE1
TGT | PV014825T28 | LP | NE | TGT/4/8-900-6/28-10.5/2.2-400V-50Hz-3-1951-LP-28-B | 5086 | € | 28 | B | 50 | 900 | 4/8 | 6 | ST | ST | 10.5/2.2 | IE1
TGT-ATEX | PV025389T12 | LP | NE | TGT/4-1250-9/12-18.5-II2GExdIIBT4-400/690V-50Hz-3-5852-LP-12-B | 10550 | € | 12 | B | 50 | 1250 | 4 | 9 | II2GExdIIBT4 | II2GExdIIBT4 | 18.5 | IE2
TGT-ATEX | PV025436T26 | LP | DA | TGT/4-450-6/26-0.37-II2GExdIIB(H2)T4-230/400V-50Hz-3-6225-LP-26-A-PTC | 1866 | € | 26 | A | 50 | 450 | 4 | 6 | II2GExdIIB(H2)T4 | II2GExdIICT4 | 0.37 | IE2
TGT | PV030634T28 | CK | NE | TGT/4/6-1409-6/28-115/40-400V-50Hz-3-5878-CK-28-A | 28515 | € | 28 | A | 50 | 1409 | 4/6 | 6 | ST | ST | 115/40 | IE1
TGT | PV061761T12 | LK | DA | TGT/4-500-6/12-0.55-230/400V-50Hz-3-14029-LK-12-B-PTC | 1353 | € | 12 | B | 50 | 500 | 4 | 6 | ST | ST | 0.55 | IE3
TGT | PV061761T12 | LP | NE | TGT/4-500-6/12-0.55-230/400V-50Hz-3-14029-LP-12-B | 1058 | € | 12 | B | 50 | 500 | 4 | 6 | ST | ST | 0.55 | IE3
TGT | PV061766T12 | C | NE | TGT/4-560-6/12-0.55-230/400V-50Hz-3-14029-C-12-A | 947 | € | 12 | A | 50 | 560 | 4 | 6 | ST | ST | 0.55 | IE3
TGT | PV064408T16 | C | NE | TGT/4-560-6/16-0.55-230/400V-50Hz-3-14029-C-16-A | 947 | € | 16 | A | 50 | 560 | 4 | 6 | ST | ST | 0.55 | IE3
TGT-ATEX | PV026550T32 | LP | NE | TGT/6-1120-3/32-5.5-II2GExdIIBT4-400/690V-50Hz-3-6041-LP-32-A | 6511 | € | 32 | A | 50 | 1120 | 6 | 3 | II2GExdIIBT4 | II2GExdIIBT4 | 5.5 | IE2
TGT-ATEX | PV027128T18 | LP | DA | TGT/6-800-6/18-1.1-II2GExdIIB(H2)T4-230/400V-50Hz-3-6301-LP-18-APTC | 3210 | € | 18 | A | 50 | 800 | 6 | 6 | II2GExdIIB(H2)T4 | II2GExdIICT4 | 1.1 | IE2
TGT-ATEX | PV039722T26 | C | NE | TGT/4-710-3/26-2.2-II3DExtcIIIBT125-230/400V-50Hz-3-9007-C-26-B | 1717 | € | 26 | B | 50 | 710 | 4 | 3 | II3DExtcIIIBT125 | II3DExtbIIIBT125Dc | 2.2 | IE2
TGT-ATEX | PV041631T22 | C | NE | TGT/6-630-6/22-0.55-II3DExtcIIICT125-230/400V-50Hz-3-8965-C-22-A | 1495 | € | 22 | A | 50 | 630 | 6 | 6 | II3DExtcIIICT125 | II3DExtbIIICT125Dc | 0.55 | IE1
TGT-ATEX | PV049704T14 | C | NE | TGT/6-1120-9/14-4-II3DExtcIIIBT125-400/690V-50Hz-3-9003-C-14-B | 4036 | € | 14 | B | 50 | 1120 | 6 | 9 | II3DExtcIIIBT125 | II3DExtbIIIBT125Dc | 4 | IE2
TGT | PV004100T18 | LPK | NE | TGT/4-1250-12/18-45-400/690V-50Hz-3-6137-LPK-18-B | 10703 | € | 18 | B | 50 | 1250 | 4 | 12 | ST | ST | 45 | IE3
TGT-ATEX | PV025322T14 | C | DA | TGT/4-1250-6/14-18.5-II2GExdIIB(H2)T4-400/690V-50Hz-3-6141-C-14-BPTC | 9743 | € | 14 | B | 50 | 1250 | 4 | 6 | II2GExdIIB(H2)T4 | II2GExdIICT4 | 18.5 | IE2
TGT-ATEX | PV026720T14 | C | DA | TGT/6-1250-9/14-7.5-II2GExdIIBT4-400/690V-50Hz-3-6294-C-14-APTC | 6739 | € | 14 | A | 50 | 1250 | 6 | 9 | II2GExdIIBT4 | II2GExdIIBT4 | 7.5 | IE2
TGT-ATEX | PV042196T30 | LP | NE | TGT/6-800-6/30-2.2-II3DExtcIIIBT125-230/400V-50Hz-3-8971-LP-30-A | 2926 | € | 30 | A | 50 | 800 | 6 | 6 | II3DExtcIIIBT125 | II3DExtbIIIBT125Dc | 2.2 | IE2
TGT | PV014558T12 | LP | DA | TGT/4/8-1409-12/12-50/11-400V-50Hz-3-1956-LP-12-BPTC | 24753 | € | 12 | B | 50 | 1409 | 4/8 | 12 | ST | ST | 50/11 | IE1
TGT | PV014561T14 | CK | DA | TGT/4/8-1409-12/14-50/11-400V-50Hz-3-1956-CK-14-APTC | 21668 | € | 14 | A | 50 | 1409 | 4/8 | 12 | ST | ST | 50/11 | IE1
TGT | PV014721T26 | C | DA | TGT/4/8-710-3/26-2.3/0.5-400V-50Hz-3-1946-C-26-APTC | 1848 | € | 26 | A | 50 | 710 | 4/8 | 3 | ST | ST | 2.3/0.5 | IE1
TGT | PV014863T16 | LP | DA | TGT/6/12-1000-6/16-2.2/0.37-400V-50Hz-3-1977-LP-16-APTC | 3394 | € | 16 | A | 50 | 1000 | 6/12 | 6 | ST | ST | 2.2/0.37 | IE1
TGT-ATEX | PV025463T16 | LP | NE | TGT/4-500-6/16-0.55-II2GExdIIBT4-230/400V-50Hz-3-5858-LP-16-B | 1738 | € | 16 | B | 50 | 500 | 4 | 6 | II2GExdIIBT4 | II2GExdIIBT4 | 0.55 | IE2
TGT-ATEX | PV025542T16 | C | NE | TGT/4-560-6/16-0.55-II2GExdIIBT4-230/400V-50Hz-3-5858-C-16-A | 1494 | € | 16 | A | 50 | 560 | 4 | 6 | II2GExdIIBT4 | II2GExdIIBT4 | 0.55 | IE2
TGT-ATEX | PV025774T10 | LP | NE | TGT/4-710-6/10-1.1-II2GExdIIBT4-230/400V-50Hz-3-6027-LP-10-A | 2268 | € | 10 | A | 50 | 710 | 4 | 6 | II2GExdIIBT4 | II2GExdIIBT4 | 1.1 | IE2
TGT-ATEX | PV024866T24 | LP | NE | TGT/4-1000-6/24-11-II2GExdIIB(H2)T4-400/690V-50Hz-3-6105-LP-24-B | 9156 | € | 24 | B | 50 | 1000 | 4 | 6 | II2GExdIIB(H2)T4 | II2GExdIICT4 | 11 | IE2
TGT-ATEX | PV024926T18 | C | NE | TGT/4-1000-9/18-11-II2GExdIIB(H2)T4-400/690V-50Hz-3-6105-C-18-A | 8266 | € | 18 | A | 50 | 1000 | 4 | 9 | II2GExdIIB(H2)T4 | II2GExdIICT4 | 11 | IE2
TGT-ATEX | PV025010T24 | LP | NE | TGT/4-1120-3/24-11-II2GExdIIB(H2)T4-400/690V-50Hz-3-6105-LP-24-B | 10060 | € | 24 | B | 50 | 1120 | 4 | 3 | II2GExdIIB(H2)T4 | II2GExdIICT4 | 11 | IE2
TGT-ATEX | PV025118T10 | LP | NE | TGT/4-1120-9/10-11-II2GExdIIB(H2)T4-400/690V-50Hz-3-6105-LP-10-A | 10306 | € | 10 | A | 50 | 1120 | 4 | 9 | II2GExdIIB(H2)T4 | II2GExdIICT4 | 11 | IE2
TGT-ATEX | PV025352T24 | LP | NE | TGT/4-1250-6/24-37-II2GExdIIB(H2)T4-400/690V-50Hz-3-6013-LP-24-A | 16904 | € | 24 | A | 50 | 1250 | 4 | 6 | II2GExdIIB(H2)T4 | II2GExdIICT4 | 37 | IE2
TGT-ATEX | PV026181T24 | C | NE | TGT/4-900-6/24-11-II2GExdIIB(H2)T4-400/690V-50Hz-3-6105-C-24-B | 8072 | € | 24 | B | 50 | 900 | 4 | 6 | II2GExdIIB(H2)T4 | II2GExdIICT4 | 11 | IE2
TGT | PV030672T12 | LK | NE | TGT/4/8-1409-9/12-68/17-400V-50Hz-3-5965-LK-12-A | 25837 | € | 12 | A | 50 | 1409 | 4/8 | 9 | ST | ST | 68/17 | IE1
TGT-ATEX | PV041305T32 | LP | NE | TGT/6-1250-6/32-15-II3DExtcIIIBT125-400/690V-50Hz-3-8998-LP-32-B | 9016 | € | 32 | B | 50 | 1250 | 6 | 6 | II3DExtcIIIBT125 | II3DExtbIIIBT125Dc | 15 | IE2
TGT-ATEX | PV049756T30 | C | NE | TGT/6-1120-9/30-15-II3DExtcIIIBT125-400/690V-50Hz-3-8998-C-30-A | 7209 | € | 30 | A | 50 | 1120 | 6 | 9 | II3DExtcIIIBT125 | II3DExtbIIIBT125Dc | 15 | IE2
TGT-ATEX | PV024899T08 | C | NE | TGT/4-1000-6/8-4-II2GExeIIT3-400/690V-50Hz-3-6173-C-8-A | 2981 | € | 8 | A | 50 | 1000 | 4 | 6 | II2GExeIIT3 | II2GExeIIT3 | 4 | IE2
TGT-ATEX | PV026573T14 | C | DA | TGT/6-1250-3/14-3-II2GExdIIB(H2)T4-230/400V-50Hz-3-6047-C-14-BPTC | 5134 | € | 14 | B | 50 | 1250 | 6 | 3 | II2GExdIIB(H2)T4 | II2GExdIICT4 | 3 | IE2
TGT-ATEX | PV026410T08 | LP | DA | TGT/6-1000-6/8-1.5-II2GExdIIBT4-230/400V-50Hz-3-5920-LP-8-BPTC | 4539 | € | 8 | B | 50 | 1000 | 6 | 6 | II2GExdIIBT4 | II2GExdIIBT4 | 1.5 | IE2
TGT-ATEX | PV026564T10 | LP | NE | TGT/6-1250-3/10-3-II2GExeIIT3-230/400V-50Hz-3-5805-LP-10-A | 6251 | € | 10 | A | 50 | 1250 | 6 | 3 | II2GExeIIT3 | II2GExeIIT3 | 3 | IE2
TGT-ATEX | PV026609T26 | C | DA | TGT/6-1250-3/26-7.5-II2GExdIIB(H2)T4-400/690V-50Hz-3-5939-C-26-APTC | 6561 | € | 26 | A | 50 | 1250 | 6 | 3 | II2GExdIIB(H2)T4 | II2GExdIICT4 | 7.5 | IE2
TGT-ATEX | PV027110T32 | LP | NE | TGT/6-800-3/32-1.5-II2GExdIIB(H2)T4-230/400V-50Hz-3-6174-LP-32-A | 3425 | € | 32 | A | 50 | 800 | 6 | 3 | II2GExdIIB(H2)T4 | II2GExdIICT4 | 1.5 | IE2
TGT-ATEX | PV027141T22 | LP | NE | TGT/6-800-6/22-1.5-II2GExdIIBT4-230/400V-50Hz-3-5920-LP-22-B | 3217 | € | 22 | B | 50 | 800 | 6 | 6 | II2GExdIIBT4 | II2GExdIIBT4 | 1.5 | IE2
TGT-ATEX | PV027358T30 | LP | DA | TGT/6-900-6/30-3-II2GExdIIB(H2)T4-230/400V-50Hz-3-6047-LP-30-BPTC | 5562 | € | 30 | B | 50 | 900 | 6 | 6 | II2GExdIIB(H2)T4 | II2GExdIICT4 | 3 | IE2
TGT-ATEX | PV027382T16 | LP | NE | TGT/6-900-9/16-1.5-II2GExdIIB(H2)T4-230/400V-50Hz-3-6174-LP-16-A | 4386 | € | 16 | A | 50 | 900 | 6 | 9 | II2GExdIIB(H2)T4 | II2GExdIICT4 | 1.5 | IE2
TGT | PV004178T20 | LPK | NE | TGT/4-1409-12/20-110-400/690V-50Hz-3-5834-LPK-20-B | 30141 | € | 20 | B | 50 | 1409 | 4 | 12 | ST | ST | 110 | IE3
TGT | PV004295T08 | LK | NE | TGT/4-1609-3/8-37-400/690V-50Hz-3-5911-LK-8-A | 18306 | € | 8 | A | 50 | 1609 | 4 | 3 | ST | ST | 37 | IE3
TGT | PV004779T12 | C | NE | TGT/6-1409-12/12-18.5-400/690V-50Hz-3-5860-C-12-A | 14613 | € | 12 | A | 50 | 1409 | 6 | 12 | ST | ST | 18.5 | IE3
TGT | PV004903T10 | LK | NE | TGT/6-1609-6/10-18.5-400/690V-50Hz-3-5860-LK-10-A | 18817 | € | 10 | A | 50 | 1609 | 6 | 6 | ST | ST | 18.5 | IE3
TGT | PV013999T22 | LP | NE | TGT/4/6-1120-6/22-20/8.5-400V-50Hz-3-4149-LP-22-A | 8095 | € | 22 | A | 50 | 1120 | 4/6 | 6 | ST | ST | 20/8.5 | IE1
TGT | PV004120T26 | C | NE | TGT/4-1250-3/26-22-400/690V-50Hz-3-5777-C-26-B | 5119 | € | 26 | B | 50 | 1250 | 4 | 3 | ST | ST | 22 | IE3
TGT | PV004122T28 | LPK | NE | TGT/4-1250-3/28-30-400/690V-50Hz-3-6096-LPK-28-B | 7835 | € | 28 | B | 50 | 1250 | 4 | 3 | ST | ST | 30 | IE3
TGT | PV004154T12 | LP | NE | TGT/4-1250-9/12-22-400/690V-50Hz-3-5777-LP-12-A | 6393 | € | 12 | A | 50 | 1250 | 4 | 9 | ST | ST | 22 | IE3
TGT | PV004202T22 | CK | NE | TGT/4-1409-3/22-45-400/690V-50Hz-3-6137-CK-22-B | 15550 | € | 22 | B | 50 | 1409 | 4 | 3 | ST | ST | 45 | IE3
TGT | PV004214T12 | C | NE | TGT/4-1409-6/12-45-400/690V-50Hz-3-6137-C-12-B | 15479 | € | 12 | B | 50 | 1409 | 4 | 6 | ST | ST | 45 | IE3
TGT | PV004276T12 | CK | NE | TGT/4-1609-3/12-45-400/690V-50Hz-3-6137-CK-12-A | 16775 | € | 12 | A | 50 | 1609 | 4 | 3 | ST | ST | 45 | IE3
TGT | PV004319T08 | LK | NE | TGT/4-1609-6/8-55-400/690V-50Hz-3-6287-LK-8-A | 22181 | € | 8 | A | 50 | 1609 | 4 | 6 | ST | ST | 55 | IE3
TGT-ATEX | PV049243T16 | LP | NE | TGT/6-1250-9/16-7.5-II3DExtcIIIBT125-400/690V-50Hz-3-13448-LP-16-A | 7215 | € | 16 | A | 50 | 1250 | 6 | 9 | II3DExtcIIIBT125 | II3DExtbIIIBT125Dc | 7.5 | IE2
TGT-ATEX | PV049688T32 | C | NE | TGT/6-1120-6/32-11-II2GExeIIT3-400/690V-50Hz-3-5886-C-32-A | 7056 | € | 32 | A | 50 | 1120 | 6 | 6 | II2GExeIIT3 | II2GExeIIT3 | 11 | IE2
TGT | PV014099T24 | LPK | NE | TGT/4/6-1250-9/24-50/18-400V-50Hz-3-5855-LPK-24-B | 13853 | € | 24 | B | 50 | 1250 | 4/6 | 9 | ST | ST | 50/18 | IE1
TGT-ATEX | PV024981T14 | C | DA | TGT/4-1120-3/14-5.5-II2GExdIIBT4-400/690V-50Hz-3-6163-C-14-APTC | 4909 | € | 14 | A | 50 | 1120 | 4 | 3 | II2GExdIIBT4 | II2GExdIIBT4 | 5.5 | IE2
TGT | PV004170T12 | CK | NE | TGT/4-1409-12/12-75-400/690V-50Hz-3-6296-CK-12-A | 22409 | € | 12 | A | 50 | 1409 | 4 | 12 | ST | ST | 75 | IE3
TGT | PV004184T26 | CK | NE | TGT/4-1409-12/26-132-400/690V-50Hz-3-5851-CK-26-B | 29100 | € | 26 | B | 50 | 1409 | 4 | 12 | ST | ST | 132 | IE3
TGT | PV004252T26 | CK | NE | TGT/4-1409-9/26-132-400/690V-50Hz-3-5851-CK-26-B | 28597 | € | 26 | B | 50 | 1409 | 4 | 9 | ST | ST | 132 | IE3
TGT | PV004288T24 | LK | NE | TGT/4-1609-3/24-90-400/690V-50Hz-3-6040-LK-24-A | 27504 | € | 24 | A | 50 | 1609 | 4 | 3 | ST | ST | 90 | IE3
TGT | PV014838T22 | LPK | NE | TGT/4/8-900-9/22-10.5/2.2-400V-50Hz-3-1951-LPK-22-B | 5650 | € | 22 | B | 50 | 900 | 4/8 | 9 | ST | ST | 10.5/2.2 | IE1
TGT-ATEX | PV025035T32 | C | NE | TGT/4-1120-3/32-18.5-II2GExdIIBT4-400/690V-50Hz-3-5852-C-32-A | 8329 | € | 32 | A | 50 | 1120 | 4 | 3 | II2GExdIIBT4 | II2GExdIIBT4 | 18.5 | IE2
TGT-ATEX | PV025978T28 | C | DA | TGT/4-800-6/28-7.5-II2GExdIIBT4-400/690V-50Hz-3-6314-C-28-BPTC | 4381 | € | 28 | B | 50 | 800 | 4 | 6 | II2GExdIIBT4 | II2GExdIIBT4 | 7.5 | IE2
TGT | PV030617T22 | LPK | NE | TGT/4/6-1120-3/22-14/4.5-400V-50Hz-3-4148-LPK-22-B | 6940 | € | 22 | B | 50 | 1120 | 4/6 | 3 | ST | ST | 14/4.5 | IE1
TGT-ATEX | PV038173T30 | C | NE | TGT/4-1000-6/30-18.5-II3DExtcIIICT125-400/690V-50Hz-3-8994-C-30-A | 5859 | € | 30 | A | 50 | 1000 | 4 | 6 | II3DExtcIIICT125 | II3DExtbIIICT125Dc | 18.5 | IE2
TGT-ATEX | PV038539T12 | LP | NE | TGT/4-1120-9/12-11-II3DExtcIIICT125-400/690V-50Hz-3-8978-LP-12-A | 6758 | € | 12 | A | 50 | 1120 | 4 | 9 | II3DExtcIIICT125 | II3DExtbIIICT125Dc | 11 | IE2
TGT-ATEX | PV040477T28 | C | NE | TGT/4-900-6/28-11-II3DExtcIIICT125-400/690V-50Hz-3-8978-C-28-A | 4524 | € | 28 | A | 50 | 900 | 4 | 6 | II3DExtcIIICT125 | II3DExtbIIICT125Dc | 11 | IE2
TGT-ATEX | PV040577T26 | LP | NE | TGT/4-900-9/26-11-II3DExtcIIICT125-400/690V-50Hz-3-8978-LP-26-A | 5542 | € | 26 | A | 50 | 900 | 4 | 9 | II3DExtcIIICT125 | II3DExtbIIICT125Dc | 11 | IE2
TGT-ATEX | PV025501T28 | LP | NE | TGT/4-500-6/28-0.75-II2GExeIIT3-230/400V-50Hz-3-5810-LP-28-A | 1492 | € | 28 | A | 50 | 500 | 4 | 6 | II2GExeIIT3 | II2GExeIIT3 | 0.75 | IE2
TGT-ATEX | PV025674T34 | LP | DA | TGT/4-630-6/34-3-II2GExdIIBT4-230/400V-50Hz-3-6227-LP-34-APTC | 3257 | € | 34 | A | 50 | 630 | 4 | 6 | II2GExdIIBT4 | II2GExdIIBT4 | 3 | IE2
TGT-ATEX | PV026043T26 | C | NE | TGT/4-800-9/26-5.5-II2GExdIIB(H2)T4-400/690V-50Hz-3-5938-C-26-B | 4114 | € | 26 | B | 50 | 800 | 4 | 9 | II2GExdIIB(H2)T4 | II2GExdIICT4 | 5.5 | IE2
TGT | PV014623T08 | LPK | NE | TGT/4/8-1609-12/8-110/27-400V-50Hz-3-5784-LPK-8-A | 31296 | € | 8 | A | 50 | 1609 | 4/8 | 12 | ST | ST | 110/27 | IE1
TGT | PV014646T12 | LPK | NE | TGT/4/8-1609-9/12-110/27-400V-50Hz-3-5784-LPK-12-A | 30794 | € | 12 | A | 50 | 1609 | 4/8 | 9 | ST | ST | 110/27 | IE1
TGT-ATEX | PV024956T28 | LP | NE | TGT/4-1000-9/28-22-II2GExdIIB(H2)T4-400/690V-50Hz-3-5935-LP-28-B | 11045 | € | 28 | B | 50 | 1000 | 4 | 9 | II2GExdIIB(H2)T4 | II2GExdIICT4 | 22 | IE2
TGT-ATEX | PV025274T24 | LP | NE | TGT/4-1250-3/24-22-II2GExdIIB(H2)T4-400/690V-50Hz-3-5935-LP-24-B | 12071 | € | 24 | B | 50 | 1250 | 4 | 3 | II2GExdIIB(H2)T4 | II2GExdIICT4 | 22 | IE2
TGT | PV055134T10 | CK | NE | TGT/4/8-1609-3/10-33/8-400V-50Hz-3-1954-CK-10-B | 16784 | € | 10 | B | 50 | 1609 | 4/8 | 3 | ST | ST | 33/8 | IE1
TGT | PV030638T20 | LPK | NE | TGT/4/6-1609-3/20-80/28-400V-50Hz-3-6179-LPK-20-B | 28763 | € | 20 | B | 50 | 1609 | 4/6 | 3 | ST | ST | 80/28 | IE1
TGT | PV030641T16 | LPK | NE | TGT/4/6-1609-6/16-80/28-400V-50Hz-3-6179-LPK-16-A | 29265 | € | 16 | A | 50 | 1609 | 4/6 | 6 | ST | ST | 80/28 | IE1
TGT-ATEX | PV041295T30 | LP | NE | TGT/6-1250-6/30-15-II3DExtcIIIBT125-400/690V-50Hz-3-8998-LP-30-B | 9016 | € | 30 | B | 50 | 1250 | 6 | 6 | II3DExtcIIIBT125 | II3DExtbIIIBT125Dc | 15 | IE2
TGT | PV061835T26 | C | NE | TGT/6-630-6/26-0.75-230/400V-50Hz-3-1753-C-26-A | 1160 | € | 26 | A | 50 | 630 | 6 | 6 | ST | ST | 0.75 | IE2
TGT | PV014429T30 | LPK | DA | TGT/4/8-1000-9/30-22/4.4-400V-50Hz-3-1953-LPK-30-BPTC | 7269 | € | 30 | B | 50 | 1000 | 4/8 | 9 | ST | ST | 22/4.4 | IE1
TGT | PV014428T28 | LP | DA | TGT/4/8-1000-9/28-22/4.4-400V-50Hz-3-1953-LP-28-APTC | 6811 | € | 28 | A | 50 | 1000 | 4/8 | 9 | ST | ST | 22/4.4 | IE1
TGT | PV014487T20 | LP | DA | TGT/4/8-1120-9/20-22/4.4-400V-50Hz-3-1953-LP-20-APTC | 7542 | € | 20 | A | 50 | 1120 | 4/8 | 9 | ST | ST | 22/4.4 | IE1
TGT | PV014504T10 | LPK | DA | TGT/4/8-1250-3/10-8.4/2.05-400V-50Hz-3-1950-LPK-10-APTC | 5735 | € | 10 | A | 50 | 1250 | 4/8 | 3 | ST | ST | 8.4/2.05 | IE1
TGT | PV014486T18 | LPK | DA | TGT/4/8-1120-9/18-22/4.4-400V-50Hz-3-1953-LPK-18-APTC | 8000 | € | 18 | A | 50 | 1120 | 4/8 | 9 | ST | ST | 22/4.4 | IE1
TGT | PV014726T08 | LK | DA | TGT/4/8-710-3/8-0.55/0.13-400V-50Hz-3-1942-LK-8-BPTC | 1905 | € | 8 | B | 50 | 710 | 4/8 | 3 | ST | ST | 0.55/0.13 | IE1
TGT | PV014515T26 | C | DA | TGT/4/8-1250-3/26-22/4.4-400V-50Hz-3-1953-C-26-APTC | 6520 | € | 26 | A | 50 | 1250 | 4/8 | 3 | ST | ST | 22/4.4 | IE1
TGT | PV014883T22 | C | DA | TGT/6/12-1000-9/22-4/0.65-400V-50Hz-3-1979-C-22-BPTC | 3327 | € | 22 | B | 50 | 1000 | 6/12 | 9 | ST | ST | 4/0.65 | IE1
TGT | PV014908T12 | CK | NE | TGT/6/12-1250-6/12-4/0.65-400V-50Hz-3-1979-CK-12-A | 3755 | € | 12 | A | 50 | 1250 | 6/12 | 6 | ST | ST | 4/0.65 | IE1
TGT | PV014897T18 | LP | NE | TGT/6/12-1250-3/18-4/0.65-400V-50Hz-3-1979-LP-18-A | 4341 | € | 18 | A | 50 | 1250 | 6/12 | 3 | ST | ST | 4/0.65 | IE1
TGT | PV014897T18 | LPK | DA | TGT/6/12-1250-3/18-4/0.65-400V-50Hz-3-1979-LPK-18-BPTC | 4808 | € | 18 | B | 50 | 1250 | 6/12 | 3 | ST | ST | 4/0.65 | IE1
TGT | PV014857T30 | LP | DA | TGT/6/12-1000-3/30-4/0.65-400V-50Hz-3-1979-LP-30-BPTC | 3654 | € | 30 | B | 50 | 1000 | 6/12 | 3 | ST | ST | 4/0.65 | IE1
TGT-ATEX | PV026736T20 | C | NE | TGT/6-1250-9/20-11-II2GExeIIT3-400/690V-50Hz-3-5886-C-20-B | 7391 | € | 20 | B | 50 | 1250 | 6 | 9 | II2GExeIIT3 | II2GExeIIT3 | 11 | IE2
TGT | PV030636T12 | LPK | NE | TGT/4/6-1409-9/12-50/18-400V-50Hz-3-5855-LPK-12-B | 23544 | € | 12 | B | 50 | 1409 | 4/6 | 9 | ST | ST | 50/18 | IE1
TGT | PV030650T32 | C | NE | TGT/4/6-900-6/32-10.5/3.5-400V-50Hz-3-1967-C-32-A | 4437 | € | 32 | A | 50 | 900 | 4/6 | 6 | ST | ST | 10.5/3.5 | IE1
TGT-ATEX | PV049214T30 | C | NE | TGT/6-1000-9/30-7.5-II3DExtcIIIBT125-400/690V-50Hz-3-13448-C-30-B | 4884 | € | 30 | B | 50 | 1000 | 6 | 9 | II3DExtcIIIBT125 | II3DExtbIIIBT125Dc | 7.5 | IE2
TGT | PV030639T26 | LK | NE | TGT/4/6-1609-3/26-115/40-400V-50Hz-3-5878-LK-26-A | 32764 | € | 26 | A | 50 | 1609 | 4/6 | 3 | ST | ST | 115/40 | IE1
TGT-ATEX | PV038944T16 | LP | NE | TGT/4-1250-9/16-30-II3DExtcIIIBT125-400/690V-50Hz-3-8977-LP-16-B | 10555 | € | 16 | B | 50 | 1250 | 4 | 9 | II3DExtcIIIBT125 | II3DExtbIIIBT125Dc | 30 | IE2
TGT-ATEX | PV049687T32 | C | NE | TGT/6-1120-6/32-11-II2GExdIIBT4-400/690V-50Hz-3-5917-C-32-B | 7177 | € | 32 | B | 50 | 1120 | 6 | 6 | II2GExdIIBT4 | II2GExdIIBT4 | 11 | IE2
TGT-ATEX | PV049732T24 | C | NE | TGT/6-1120-9/24-11-II2GExdIIBT4-400/690V-50Hz-3-5917-C-24-A | 7300 | € | 24 | A | 50 | 1120 | 6 | 9 | II2GExdIIBT4 | II2GExdIIBT4 | 11 | IE2
TGT-ATEX | PV049732T24 | LP | NE | TGT/6-1120-9/24-11-II2GExdIIBT4-400/690V-50Hz-3-5917-LP-24-B | 8984 | € | 24 | B | 50 | 1120 | 6 | 9 | II2GExdIIBT4 | II2GExdIIBT4 | 11 | IE2
TGT | PV050117T30 | LPK | NE | TGT/4-1250-12/30-90-400/690V-50Hz-3-6040-LPK-30-A | 17906 | € | 30 | A | 50 | 1250 | 4 | 12 | ST | ST | 90 | IE3
TGT | PV061801T08 | LK | DA | TGT/4-500-6/8-0.55-230/400V-50Hz-3-14029-LK-8-B-PTC | 1353 | € | 8 | B | 50 | 500 | 4 | 6 | ST | ST | 0.55 | IE3
TGT | PV061833T14 | LPK | DA | TGT/2-630-6/14-11-400/690V-50Hz-3-6062-LPK-14-A-PTC | 3658 | € | 14 | A | 50 | 630 | 2 | 6 | ST | ST | 11 | IE3
TGT | PV014709T36 | CK | NE | TGT/4/8-630-6/36-3/0.65-400V-50Hz-3-1947-CK-36-A | 2167 | € | 36 | A | 50 | 630 | 4/8 | 6 | ST | ST | 3/0.65 | IE1
TGT | PV064420T14 | LPK | DA | TGT/2-560-6/14-5.5-400/690V-50Hz-3-6302-LPK-14-B-PTC | 2154 | € | 14 | B | 50 | 560 | 2 | 6 | ST | ST | 5.5 | IE3
TGT-ATEX | PV026248T24 | C | NE | TGT/4-900-9/24-11-II2GExdIIBT4-400/690V-50Hz-3-5907-C-24-A | 7097 | € | 24 | A | 50 | 900 | 4 | 9 | II2GExdIIBT4 | II2GExdIIBT4 | 11 | IE2
TGT-ATEX | PV026758T28 | LP | NE | TGT/6-1250-9/28-18.5-II2GExdIIBT4-400/690V-50Hz-3-5786-LP-28-B | 13429 | € | 28 | B | 50 | 1250 | 6 | 9 | II2GExdIIBT4 | II2GExdIIBT4 | 18.5 | IE2
TGT | PV031484T24 | LK | NE | TGT/2/4-630-6/24-19/4.5-400V-50Hz-3-1938-LK-24-A | 4787 | € | 24 | A | 50 | 630 | 2/4 | 6 | ST | ST | 19/4.5 | IE1
TGT-ATEX | PV038253T20 | LP | NE | TGT/4-1000-9/20-11-II3DExtcIIICT125-400/690V-50Hz-3-8978-LP-20-A | 5718 | € | 20 | A | 50 | 1000 | 4 | 9 | II3DExtcIIICT125 | II3DExtbIIICT125Dc | 11 | IE2
TGT-ATEX | PV038829T16 | LP | NE | TGT/4-1250-6/16-18.5-II3DExtcIIICT125-400/690V-50Hz-3-8994-LP-16-B | 8132 | € | 16 | B | 50 | 1250 | 4 | 6 | II3DExtcIIICT125 | II3DExtbIIICT125Dc | 18.5 | IE2
TGT | PV064420T14 | LK | NE | TGT/2-560-6/14-5.5-400/690V-50Hz-3-6302-LK-14-B | 1845 | € | 14 | B | 50 | 560 | 2 | 6 | ST | ST | 5.5 | IE3
TGT | PV014796T18 | C | DA | TGT/4/8-900-3/18-3/0.65-400V-50Hz-3-1947-C-18-BPTC | 2801 | € | 18 | B | 50 | 900 | 4/8 | 3 | ST | ST | 3/0.65 | IE1
TGT | PV014832T14 | CK | NE | TGT/4/8-900-9/14-6.8/1.4-400V-50Hz-3-1949-CK-14-A | 3774 | € | 14 | A | 50 | 900 | 4/8 | 9 | ST | ST | 6.8/1.4 | IE1
TGT | PV014835T18 | LP | DA | TGT/4/8-900-9/18-6.8/1.4-400V-50Hz-3-1949-LP-18-APTC | 4228 | € | 18 | A | 50 | 900 | 4/8 | 9 | ST | ST | 6.8/1.4 | IE1
TGT | PV014736T22 | C | DA | TGT/4/8-710-6/22-3/0.65-400V-50Hz-3-1947-C-22-APTC | 2251 | € | 22 | A | 50 | 710 | 4/8 | 6 | ST | ST | 3/0.65 | IE1
TGT | PV014451T32 | C | DA | TGT/4/8-1120-3/32-17/3.4-400V-50Hz-3-6263-C-32-APTC | 5563 | € | 32 | A | 50 | 1120 | 4/8 | 3 | ST | ST | 17/3.4 | IE1
TGT | PV014503T10 | CK | NE | TGT/4/8-1250-3/10-6.8/1.4-400V-50Hz-3-1949-CK-10-B | 4100 | € | 10 | B | 50 | 1250 | 4/8 | 3 | ST | ST | 6.8/1.4 | IE1
TGT | PV014738T26 | LK | DA | TGT/4/8-710-6/26-3/0.65-400V-50Hz-3-1947-LK-26-BPTC | 2683 | € | 26 | B | 50 | 710 | 4/8 | 6 | ST | ST | 3/0.65 | IE1
TGT | PV014794T14 | LPK | NE | TGT/4/8-900-3/14-3/0.65-400V-50Hz-3-1947-LPK-14-B | 3348 | € | 14 | B | 50 | 900 | 4/8 | 3 | ST | ST | 3/0.65 | IE1
TGT | PV015007T22 | CK | DA | TGT/6/12-710-3/22-0.75/0.12-400V-50Hz-3-1974-CK-22-BPTC | 1803 | € | 22 | B | 50 | 710 | 6/12 | 3 | ST | ST | 0.75/0.12 | IE1
TGT | PV014836T20 | LP | NE | TGT/4/8-900-9/20-6.8/1.4-400V-50Hz-3-1949-LP-20-B | 4008 | € | 20 | B | 50 | 900 | 4/8 | 9 | ST | ST | 6.8/1.4 | IE1
TGT | PV014996T24 | CK | NE | TGT/6/12-630-6/24-0.75/0.12-400V-50Hz-3-1974-CK-24-A | 1631 | € | 24 | A | 50 | 630 | 6/12 | 6 | ST | ST | 0.75/0.12 | IE1
TGT | PV014425T26 | C | NE | TGT/4/8-1000-9/26-17/3.4-400V-50Hz-3-6263-C-26-B | 5232 | € | 26 | B | 50 | 1000 | 4/8 | 9 | ST | ST | 17/3.4 | IE1
TGT | PV014425T26 | LPK | NE | TGT/4/8-1000-9/26-17/3.4-400V-50Hz-3-6263-LPK-26-B | 6246 | € | 26 | B | 50 | 1000 | 4/8 | 9 | ST | ST | 17/3.4 | IE1
TGT | PV004505T26 | LPK | DA | TGT/4-800-6/26-5.5-400/690V-50Hz-3-6291-LPK-26-B-PTC | 2683 | € | 26 | B | 50 | 800 | 4 | 6 | ST | ST | 5.5 | IE3
TGT-ATEX | PV049174T32 | LP | DA | TGT/4-400-6/32-0.25-II2GExdIIB(H2)T4-230/400V-50Hz-3-5941-LP-32-A-PTC | 1778 | € | 32 | A | 50 | 400 | 4 | 6 | II2GExdIIB(H2)T4 | II2GExdIICT4 | 0.25 | IE2
TGT | PV049223T20 | LPK | NE | TGT/6-1120-9/20-7.5-400/690V-50Hz-3-6231-LPK-20-A | 5104 | € | 20 | A | 50 | 1120 | 6 | 9 | ST | ST | 7.5 | IE3
TGT-ATEX | PV049670T24 | LP | NE | TGT/6-1120-6/24-7.5-II2GExdIIBT4-400/690V-50Hz-3-6294-LP-24-A | 7633 | € | 24 | A | 50 | 1120 | 6 | 6 | II2GExdIIBT4 | II2GExdIIBT4 | 7.5 | IE2
TGT | PV055207T32 | CK | NE | TGT/4-900-9/32-18.5-400/690V-50Hz-3-6106-CK-32-B | 4545 | € | 32 | B | 50 | 900 | 4 | 9 | ST | ST | 18.5 | IE3
TGT | PV014740T28 | CK | NE | TGT/4/8-710-6/28-4/0.75-400V-50Hz-3-1948-CK-28-A | 2378 | € | 28 | A | 50 | 710 | 4/8 | 6 | ST | ST | 4/0.75 | IE1
TGT | PV030666T12 | LK | DA | TGT/4/8-1409-3/12-22/4.4-400V-50Hz-3-1953-LK-12-APTC | 16629 | € | 12 | A | 50 | 1409 | 4/8 | 3 | ST | ST | 22/4.4 | IE1
TGT | PV030675T20 | CK | DA | TGT/4/8-1609-3/20-68/17-400V-50Hz-3-5965-CK-20-APTC | 22928 | € | 20 | A | 50 | 1609 | 4/8 | 3 | ST | ST | 68/17 | IE1
TGT | PV014824T26 | LPK | DA | TGT/4/8-900-6/26-8.4/2.05-400V-50Hz-3-1950-LPK-26-BPTC | 4806 | € | 26 | B | 50 | 900 | 4/8 | 6 | ST | ST | 8.4/2.05 | IE1
TGT | PV031763T10 | LK | DA | TGT/6-1609-3/10-11-400/690V-50Hz-3-6315-LK-10-APTC | 16305 | € | 10 | A | 50 | 1609 | 6 | 3 | ST | ST | 11 | IE3
TGT | PV031979T24 | CK | NE | TGT/6/12-1120-3/24-4/0.65-400V-50Hz-3-1979-CK-24-A | 3464 | € | 24 | A | 50 | 1120 | 6/12 | 3 | ST | ST | 4/0.65 | IE1
TGT-ATEX | PV049161T16 | LP | DA | TGT/4-400-6/16-0.25-II2GExdIIBT4-230/400V-50Hz-3-5966-LP-16-A-PTC | 1865 | € | 16 | A | 50 | 400 | 4 | 6 | II2GExdIIBT4 | II2GExdIIBT4 | 0.25 | IE2
TGT-ATEX | PV049192T22 | LP | DA | TGT/4-450-6/22-0.25-II2GExdIIB(H2)T4-230/400V-50Hz-3-5941-LP-22-B-PTC | 1828 | € | 22 | B | 50 | 450 | 4 | 6 | II2GExdIIB(H2)T4 | II2GExdIICT4 | 0.25 | IE2
TGT | PV049222T18 | CK | NE | TGT/6-1120-9/18-7.5-400/690V-50Hz-3-6231-CK-18-A | 4174 | € | 18 | A | 50 | 1120 | 6 | 9 | ST | ST | 7.5 | IE3
TGT | PV061763T28 | LK | DA | TGT/4-500-6/28-1.1-230/400V-50Hz-3-8390-LK-28-B-PTC | 1374 | € | 28 | B | 50 | 500 | 4 | 6 | ST | ST | 1.1 | IE3
TGT | PV061834T20 | LK | DA | TGT/6-630-6/20-0.55-230/400V-50Hz-3-1752-LK-20-B-PTC | 1631 | € | 20 | B | 50 | 630 | 6 | 6 | ST | ST | 0.55 | IE1
TGT | PV014810T14 | LP | NE | TGT/4/8-900-6/14-4/0.75-400V-50Hz-3-1948-LP-14-B | 3294 | € | 14 | B | 50 | 900 | 4/8 | 6 | ST | ST | 4/0.75 | IE1
TGT | PV014765T18 | C | NE | TGT/4/8-800-6/18-4/0.75-400V-50Hz-3-1948-C-18-B | 2325 | € | 18 | B | 50 | 800 | 4/8 | 6 | ST | ST | 4/0.75 | IE1
TGT | PV014770T26 | LP | NE | TGT/4/8-800-6/26-5/1-400V-50Hz-3-5949-LP-26-A | 3058 | € | 26 | A | 50 | 800 | 4/8 | 6 | ST | ST | 5/1 | IE1
TGT | PV014782T20 | LPK | DA | TGT/4/8-800-9/20-5/1-400V-50Hz-3-5949-LPK-20-APTC | 3680 | € | 20 | A | 50 | 800 | 4/8 | 9 | ST | ST | 5/1 | IE1
TGT | PV014878T14 | C | NE | TGT/6/12-1000-9/14-3/0.55-400V-50Hz-3-1978-C-14-A | 2777 | € | 14 | A | 50 | 1000 | 6/12 | 9 | ST | ST | 3/0.55 | IE1
TGT | PV014879T16 | C | DA | TGT/6/12-1000-9/16-3/0.55-400V-50Hz-3-1978-C-16-BPTC | 2997 | € | 16 | B | 50 | 1000 | 6/12 | 9 | ST | ST | 3/0.55 | IE1
TGT | PV014854T26 | LPK | DA | TGT/6/12-1000-3/26-3/0.55-400V-50Hz-3-1978-LPK-26-BPTC | 3570 | € | 26 | B | 50 | 1000 | 6/12 | 3 | ST | ST | 3/0.55 | IE1
TGT | PV014865T18 | C | NE | TGT/6/12-1000-6/18-3/0.55-400V-50Hz-3-1978-C-18-B | 2666 | € | 18 | B | 50 | 1000 | 6/12 | 6 | ST | ST | 3/0.55 | IE1
TGT | PV014459T14 | C | NE | TGT/4/8-1120-6/14-10.5/2.2-400V-50Hz-3-1951-C-14-B | 5015 | € | 14 | B | 50 | 1120 | 4/8 | 6 | ST | ST | 10.5/2.2 | IE1
TGT | PV014459T14 | LP | NE | TGT/4/8-1120-6/14-10.5/2.2-400V-50Hz-3-1951-LP-14-A | 5945 | € | 14 | A | 50 | 1120 | 4/8 | 6 | ST | ST | 10.5/2.2 | IE1
TGT-ATEX | PV049236T30 | C | NE | TGT/6-1250-3/30-7.5-II3DExtcIIICT125-400/690V-50Hz-3-13408-C-30-B | 5148 | € | 30 | B | 50 | 1250 | 6 | 3 | II3DExtcIIICT125 | II3DExtbIIICT125Dc | 7.5 | IE2
TGT-ATEX | PV049237T18 | C | NE | TGT/6-1250-6/18-7.5-II3DExtcIIIBT125-400/690V-50Hz-3-13448-C-18-A | 5285 | € | 18 | A | 50 | 1250 | 6 | 6 | II3DExtcIIIBT125 | II3DExtbIIIBT125Dc | 7.5 | IE2
TGT-ATEX | PV049730T22 | LP | NE | TGT/6-1120-9/22-7.5-II3DExtcIIICT125-400/690V-50Hz-3-13408-LP-22-A | 6924 | € | 22 | A | 50 | 1120 | 6 | 9 | II3DExtcIIICT125 | II3DExtbIIICT125Dc | 7.5 | IE2
TGT | PV015034T20 | C | DA | TGT/6/12-800-6/20-1.1/0.18-400V-50Hz-3-1975-C-20-APTC | 1957 | € | 20 | A | 50 | 800 | 6/12 | 6 | ST | ST | 1.1/0.18 | IE1
TGT-ATEX | PV024522T28 | LP | DA | TGT/2-400-6/28-2.2-II2GExdIIBT4-230/400V-50Hz-3-6208-LP-28-A-PTC | 2263 | € | 28 | A | 50 | 400 | 2 | 6 | II2GExdIIBT4 | II2GExdIIBT4 | 2.2 | IE2
TGT-ATEX | PV025065T16 | C | NE | TGT/4-1120-6/16-11-II2GExdIIBT4-400/690V-50Hz-3-5907-C-16-B | 7392 | € | 16 | B | 50 | 1120 | 4 | 6 | II2GExdIIBT4 | II2GExdIIBT4 | 11 | IE2
TGT-ATEX | PV025076T20 | C | NE | TGT/4-1120-6/20-15-II2GExdIIB(H2)T4-400/690V-50Hz-3-6295-C-20-B | 9227 | € | 20 | B | 50 | 1120 | 4 | 6 | II2GExdIIB(H2)T4 | II2GExdIICT4 | 15 | IE2
TGT-ATEX | PV025202T14 | C | NE | TGT/4-1250-12/14-30-II2GExdIIB(H2)T4-400/690V-50Hz-3-5846-C-14-B | 13093 | € | 14 | B | 50 | 1250 | 4 | 12 | II2GExdIIB(H2)T4 | II2GExdIICT4 | 30 | IE2
TGT-ATEX | PV025316T12 | C | NE | TGT/4-1250-6/12-15-II2GExdIIB(H2)T4-400/690V-50Hz-3-6295-C-12-A | 9395 | € | 12 | A | 50 | 1250 | 4 | 6 | II2GExdIIB(H2)T4 | II2GExdIICT4 | 15 | IE2
TGT-ATEX | PV025316T12 | LP | NE | TGT/4-1250-6/12-15-II2GExdIIB(H2)T4-400/690V-50Hz-3-6295-LP-12-B | 11157 | € | 12 | B | 50 | 1250 | 4 | 6 | II2GExdIIB(H2)T4 | II2GExdIICT4 | 15 | IE2
TGT-ATEX | PV026188T26 | LP | NE | TGT/4-900-6/26-11-II2GExdIIBT4-400/690V-50Hz-3-5907-LP-26-B | 7851 | € | 26 | B | 50 | 900 | 4 | 6 | II2GExdIIBT4 | II2GExdIIBT4 | 11 | IE2
TGT-ATEX | PV026482T32 | LP | NE | TGT/6-1000-9/32-7.5-II2GExeIIT3-400/690V-50Hz-3-6051-LP-32-A | 7655 | € | 32 | A | 50 | 1000 | 6 | 9 | II2GExeIIT3 | II2GExeIIT3 | 7.5 | IE2
TGT | PV030611T24 | LK | NE | TGT/2/4-630-6/24-16/3.2-400V-50Hz-3-6083-LK-24-B | 4304 | € | 24 | B | 50 | 630 | 2/4 | 6 | ST | ST | 16/3.2 | IE1
TGT-ATEX | PV025047T10 | LP | DA | TGT/4-1120-6/10-11-II2GExdIIBT4-400/690V-50Hz-3-5907-LP-10-BPTC | 9530 | € | 10 | B | 50 | 1120 | 4 | 6 | II2GExdIIBT4 | II2GExdIIBT4 | 11 | IE2
TGT-ATEX | PV027039T22 | C | NE | TGT/6-710-6/22-0.75-II2GExdIIBT4-230/400V-50Hz-3-6313-C-22-B | 1863 | € | 22 | B | 50 | 710 | 6 | 6 | II2GExdIIBT4 | II2GExdIIBT4 | 0.75 | IE2
TGT | PV014874T08 | C | NE | TGT/6/12-1000-6/8-1.5/0.25-400V-50Hz-3-1976-C-8-B | 2468 | € | 8 | B | 50 | 1000 | 6/12 | 6 | ST | ST | 1.5/0.25 | IE1
TGT | PV014499T18 | C | DA | TGT/4/8-1250-12/18-33/8-400V-50Hz-3-1954-C-18-BPTC | 9390 | € | 18 | B | 50 | 1250 | 4/8 | 12 | ST | ST | 33/8 | IE1
TGT | PV014757T08 | LPK | NE | TGT/4/8-800-3/8-1.1/0.26-400V-50Hz-3-1944-LPK-8-B | 2227 | € | 8 | B | 50 | 800 | 4/8 | 3 | ST | ST | 1.1/0.26 | IE1
TGT | PV014557T08 | CK | DA | TGT/4/8-1250-9/8-15.5/2.7-400V-50Hz-3-1952-CK-8-APTC | 6112 | € | 8 | A | 50 | 1250 | 4/8 | 9 | ST | ST | 15.5/2.7 | IE1
TGT | PV014577T12 | C | DA | TGT/4/8-1409-3/12-33/8-400V-50Hz-3-1954-C-12-BPTC | 15207 | € | 12 | B | 50 | 1409 | 4/8 | 3 | ST | ST | 33/8 | IE1
TGT | PV014578T14 | LK | DA | TGT/4/8-1409-3/14-33/8-400V-50Hz-3-1954-LK-14-BPTC | 19129 | € | 14 | B | 50 | 1409 | 4/8 | 3 | ST | ST | 33/8 | IE1
TGT | PV014678T22 | LP | DA | TGT/4/8-560-6/22-1.1/0.26-400V-50Hz-3-1944-LP-22-BPTC | 1720 | € | 22 | B | 50 | 560 | 4/8 | 6 | ST | ST | 1.1/0.26 | IE1
TGT | PV014848T16 | LPK | NE | TGT/6/12-1000-3/16-1.5/0.25-400V-50Hz-3-1976-LPK-16-B | 3134 | € | 16 | B | 50 | 1000 | 6/12 | 3 | ST | ST | 1.5/0.25 | IE1
TGT | PV014678T22 | LPK | DA | TGT/4/8-560-6/22-1.1/0.26-400V-50Hz-3-1944-LPK-22-APTC | 1949 | € | 22 | A | 50 | 560 | 4/8 | 6 | ST | ST | 1.1/0.26 | IE1
TGT | PV014679T24 | LP | NE | TGT/4/8-560-6/24-1.1/0.26-400V-50Hz-3-1944-LP-24-B | 1566 | € | 24 | B | 50 | 560 | 4/8 | 6 | ST | ST | 1.1/0.26 | IE1
TGT | PV015037T24 | CK | NE | TGT/6/12-800-6/24-1.5/0.25-400V-50Hz-3-1976-CK-24-A | 2142 | € | 24 | A | 50 | 800 | 6/12 | 6 | ST | ST | 1.5/0.25 | IE1
TGT | PV015060T24 | LPK | NE | TGT/6/12-900-3/24-1.5/0.25-400V-50Hz-3-1976-LPK-24-B | 2997 | € | 24 | B | 50 | 900 | 6/12 | 3 | ST | ST | 1.5/0.25 | IE1
TGT | PV015079T12 | C | DA | TGT/6/12-900-9/12-1.5/0.25-400V-50Hz-3-1976-C-12-APTC | 2715 | € | 12 | A | 50 | 900 | 6/12 | 9 | ST | ST | 1.5/0.25 | IE1
TGT | PV030115T10 | CK | DA | TGT/2-560-6/10-4-400/690V-50Hz-3-1690-CK-10-APTC | 1718 | € | 10 | A | 50 | 560 | 2 | 6 | ST | ST | 4 | IE2
TGT | PV014844T28 | CK | DA | TGT/4/8-900-9/28-15.5/2.7-400V-50Hz-3-1952-CK-28-BPTC | 5482 | € | 28 | B | 50 | 900 | 4/8 | 9 | ST | ST | 15.5/2.7 | IE1
TGT | PV030619T30 | CK | DA | TGT/4/6-1120-3/30-20/6.5-400V-50Hz-3-1969-CK-30-BPTC | 7721 | € | 30 | B | 50 | 1120 | 4/6 | 3 | ST | ST | 20/6.5 | IE1
TGT | PV030654T30 | LP | DA | TGT/4/8-1000-6/30-15.5/2.7-400V-50Hz-3-1952-LP-30-BPTC | 5557 | € | 30 | B | 50 | 1000 | 4/8 | 6 | ST | ST | 15.5/2.7 | IE1
TGT | PV031483T14 | LK | NE | TGT/2/4-450-6/14-2.2/0.6-400V-50Hz-3-1931-LK-14-A | 1751 | € | 14 | A | 50 | 450 | 2/4 | 6 | ST | ST | 2.2/0.6 | IE1
TGT | PV014679T24 | CK | NE | TGT/4/8-560-6/24-1.1/0.26-400V-50Hz-3-1944-CK-24-B | 1561 | € | 24 | B | 50 | 560 | 4/8 | 6 | ST | ST | 1.1/0.26 | IE1
TGT | PV014680T26 | C | DA | TGT/4/8-560-6/26-1.1/0.26-400V-50Hz-3-1944-C-26-BPTC | 1486 | € | 26 | B | 50 | 560 | 4/8 | 6 | ST | ST | 1.1/0.26 | IE1
TGT | PV014757T08 | C | NE | TGT/4/8-800-3/8-1.1/0.26-400V-50Hz-3-1944-C-8-B | 1641 | € | 8 | B | 50 | 800 | 4/8 | 3 | ST | ST | 1.1/0.26 | IE1
TGT | PV014681T28 | LP | NE | TGT/4/8-560-6/28-1.1/0.26-400V-50Hz-3-1944-LP-28-A | 1566 | € | 28 | A | 50 | 560 | 4/8 | 6 | ST | ST | 1.1/0.26 | IE1
TGT | PV014717T18 | C | NE | TGT/4/8-710-3/18-1.1/0.26-400V-50Hz-3-1944-C-18-A | 1429 | € | 18 | A | 50 | 710 | 4/8 | 3 | ST | ST | 1.1/0.26 | IE1
TGT | PV004228T26 | LK | NE | TGT/4-1409-6/26-90-400/690V-50Hz-3-6040-LK-26-B | 26605 | € | 26 | B | 50 | 1409 | 4 | 6 | ST | ST | 90 | IE3
TGT | PV004264T12 | CK | NE | TGT/4-1609-12/12-132-400/690V-50Hz-3-5851-CK-12-A | 30325 | € | 12 | A | 50 | 1609 | 4 | 12 | ST | ST | 132 | IE3
TGT | PV004294T30 | LK | NE | TGT/4-1609-3/30-132-400/690V-50Hz-3-5851-LK-30-A | 32343 | € | 30 | A | 50 | 1609 | 4 | 3 | ST | ST | 132 | IE3
TGT | PV004299T12 | CK | NE | TGT/4-1609-6/12-75-400/690V-50Hz-3-6296-CK-12-A | 22629 | € | 12 | A | 50 | 1609 | 4 | 6 | ST | ST | 75 | IE3
TGT | PV004849T24 | LK | NE | TGT/6-1409-9/24-37-400/690V-50Hz-3-6025-LK-24-B | 21682 | € | 24 | B | 50 | 1409 | 6 | 9 | ST | ST | 37 | IE3
TGT | PV004933T14 | LK | NE | TGT/6-1609-9/14-37-400/690V-50Hz-3-6025-LK-14-A | 23084 | € | 14 | A | 50 | 1609 | 6 | 9 | ST | ST | 37 | IE3
TGT | PV014474T10 | LP | NE | TGT/4/8-1120-9/10-10.5/2.2-400V-50Hz-3-1951-LP-10-B | 6069 | € | 10 | B | 50 | 1120 | 4/8 | 9 | ST | ST | 10.5/2.2 | IE1
TGT-ATEX | PV038389T26 | C | NE | TGT/4-1120-3/26-15-II3DExtcIIIBT125-400/690V-50Hz-3-9034-C-26-B | 5612 | € | 26 | B | 50 | 1120 | 4 | 3 | II3DExtcIIIBT125 | II3DExtbIIIBT125Dc | 15 | IE2
TGT | PV014038T18 | LP | NE | TGT/4/6-1250-12/18-42/14-400V-50Hz-3-1972-LP-18-B | 15290 | € | 18 | B | 50 | 1250 | 4/6 | 12 | ST | ST | 42/14 | IE1
TGT | PV014126T22 | CK | NE | TGT/4/6-1409-3/22-50/18-400V-50Hz-3-5855-CK-22-B | 18881 | € | 22 | B | 50 | 1409 | 4/6 | 3 | ST | ST | 50/18 | IE1
TGT | PV014169T12 | LPK | NE | TGT/4/6-1609-3/12-42/14-400V-50Hz-3-1972-LPK-12-B | 25814 | € | 12 | B | 50 | 1609 | 4/6 | 3 | ST | ST | 42/14 | IE1
TGT | PV014344T22 | LP | NE | TGT/4/6-900-6/22-10.5/3.5-400V-50Hz-3-1967-LP-22-B | 4935 | € | 22 | B | 50 | 900 | 4/6 | 6 | ST | ST | 10.5/3.5 | IE1
TGT | PV014348T28 | LP | NE | TGT/4/6-900-6/28-10.5/3.5-400V-50Hz-3-1967-LP-28-A | 4935 | € | 28 | A | 50 | 900 | 4/6 | 6 | ST | ST | 10.5/3.5 | IE1
TGT | PV014362T22 | CK | NE | TGT/4/6-900-9/22-10.5/3.5-400V-50Hz-3-1967-CK-22-A | 5001 | € | 22 | A | 50 | 900 | 4/6 | 9 | ST | ST | 10.5/3.5 | IE1
TGT-ATEX | PV024873T26 | LP | NE | TGT/4-1000-6/26-15-II2GExdIIBT4-400/690V-50Hz-3-5788-LP-26-A | 8536 | € | 26 | A | 50 | 1000 | 4 | 6 | II2GExdIIBT4 | II2GExdIIBT4 | 15 | IE2
TGT-ATEX | PV025137T16 | C | NE | TGT/4-1120-9/16-15-II2GExdIIBT4-400/690V-50Hz-3-5788-C-16-A | 8003 | € | 16 | A | 50 | 1120 | 4 | 9 | II2GExdIIBT4 | II2GExdIIBT4 | 15 | IE2
TGT | PV030636T12 | CK | NE | TGT/4/6-1409-9/12-50/18-400V-50Hz-3-5855-CK-12-A | 19886 | € | 12 | A | 50 | 1409 | 4/6 | 9 | ST | ST | 50/18 | IE1
TGT | PV030650T32 | C | NE | TGT/4/6-900-6/32-10.5/3.5-400V-50Hz-3-1967-C-32-B | 4437 | € | 32 | B | 50 | 900 | 4/6 | 6 | ST | ST | 10.5/3.5 | IE1
TGT | PV031161T32 | CK | NE | TGT/4-1120-9/32-45-400/690V-50Hz-3-6137-CK-32-B | 9341 | € | 32 | B | 50 | 1120 | 4 | 9 | ST | ST | 45 | IE3
TGT-ATEX | PV038153T26 | LP | NE | TGT/4-1000-6/26-15-II3DExtcIIICT125-400/690V-50Hz-3-9020-LP-26-A | 6393 | € | 26 | A | 50 | 1000 | 4 | 6 | II3DExtcIIICT125 | II3DExtbIIICT125Dc | 15 | IE2
TGT-ATEX | PV038083T12 | C | NE | TGT/4-1000-6/12-5.5-II3DExtcIIICT125-400/690V-50Hz-3-9021-C-12-A | 3346 | € | 12 | A | 50 | 1000 | 4 | 6 | II3DExtcIIICT125 | II3DExtbIIICT125Dc | 5.5 | IE2
TGT | PV004178T20 | LK | NE | TGT/4-1409-12/20-110-400/690V-50Hz-3-5834-LK-20-A | 29832 | € | 20 | A | 50 | 1409 | 4 | 12 | ST | ST | 110 | IE3
TGT | PV004198T18 | LPK | NE | TGT/4-1409-3/18-37-400/690V-50Hz-3-5911-LPK-18-B | 17213 | € | 18 | B | 50 | 1409 | 4 | 3 | ST | ST | 37 | IE3
TGT | PV004323T12 | LK | NE | TGT/4-1609-9/12-110-400/690V-50Hz-3-5834-LK-12-A | 30731 | € | 12 | A | 50 | 1609 | 4 | 9 | ST | ST | 110 | IE3
TGT | PV004779T12 | CK | NE | TGT/6-1409-12/12-18.5-400/690V-50Hz-3-5860-CK-12-B | 15071 | € | 12 | B | 50 | 1409 | 6 | 12 | ST | ST | 18.5 | IE3
TGT | PV004809T26 | LP | NE | TGT/6-1409-3/26-18.5-400/690V-50Hz-3-5860-LP-26-B | 16764 | € | 26 | B | 50 | 1409 | 6 | 3 | ST | ST | 18.5 | IE3
TGT | PV004839T14 | LP | NE | TGT/6-1409-9/14-18.5-400/690V-50Hz-3-5860-LP-14-B | 17768 | € | 14 | B | 50 | 1409 | 6 | 9 | ST | ST | 18.5 | IE3
TGT | PV013936T32 | CK | NE | TGT/4/6-1000-6/32-20/8.5-400V-50Hz-3-4149-CK-32-A | 7280 | € | 32 | A | 50 | 1000 | 4/6 | 6 | ST | ST | 20/8.5 | IE1
TGT | PV013952T26 | LPK | NE | TGT/4/6-1000-9/26-20/8.5-400V-50Hz-3-4149-LPK-26-A | 7946 | € | 26 | A | 50 | 1000 | 4/6 | 9 | ST | ST | 20/8.5 | IE1
TGT | PV013999T22 | LPK | NE | TGT/4/6-1120-6/22-20/8.5-400V-50Hz-3-4149-LPK-22-B | 8554 | € | 22 | B | 50 | 1120 | 4/6 | 6 | ST | ST | 20/8.5 | IE1
TGT | PV014016T18 | LPK | NE | TGT/4/6-1120-9/18-20/8.5-400V-50Hz-3-4149-LPK-18-A | 8677 | € | 18 | A | 50 | 1120 | 4/6 | 9 | ST | ST | 20/8.5 | IE1
TGT | PV014070T14 | LP | NE | TGT/4/6-1250-6/14-20/8.5-400V-50Hz-3-4149-LP-14-B | 8303 | € | 14 | B | 50 | 1250 | 4/6 | 6 | ST | ST | 20/8.5 | IE1
TGT | PV014526T14 | C | NE | TGT/4/8-1250-6/14-17/4.3-400V-50Hz-3-4145-C-14-A | 5633 | € | 14 | A | 50 | 1250 | 4/8 | 6 | ST | ST | 17/4.3 | IE1
TGT | PV014526T14 | CK | NE | TGT/4/8-1250-6/14-17/4.3-400V-50Hz-3-4145-CK-14-B | 6091 | € | 14 | B | 50 | 1250 | 4/8 | 6 | ST | ST | 17/4.3 | IE1
TGT | PV014545T12 | LPK | NE | TGT/4/8-1250-9/12-17/4.3-400V-50Hz-3-4145-LPK-12-A | 7228 | € | 12 | A | 50 | 1250 | 4/8 | 9 | ST | ST | 17/4.3 | IE1
TGT | PV014558T12 | C | NE | TGT/4/8-1409-12/12-50/11-400V-50Hz-3-1956-C-12-B | 20874 | € | 12 | B | 50 | 1409 | 4/8 | 12 | ST | ST | 50/11 | IE1
TGT | PV004250T24 | LPK | NE | TGT/4-1409-9/24-110-400/690V-50Hz-3-5834-LPK-24-A | 29638 | € | 24 | A | 50 | 1409 | 4 | 9 | ST | ST | 110 | IE3
TGT | PV014001T24 | LP | NE | TGT/4/6-1120-6/24-20/8.5-400V-50Hz-3-4149-LP-24-B | 8095 | € | 24 | B | 50 | 1120 | 4/6 | 6 | ST | ST | 20/8.5 | IE1
TGT | PV014016T18 | C | NE | TGT/4/6-1120-9/18-20/8.5-400V-50Hz-3-4149-C-18-A | 7289 | € | 18 | A | 50 | 1120 | 4/6 | 9 | ST | ST | 20/8.5 | IE1
TGT | PV014545T12 | C | NE | TGT/4/8-1250-9/12-17/4.3-400V-50Hz-3-4145-C-12-A | 5800 | € | 12 | A | 50 | 1250 | 4/8 | 9 | ST | ST | 17/4.3 | IE1
TGT | PV014559T12 | LPK | NE | TGT/4/8-1409-12/12-55/14.7-400V-50Hz-3-6045-LPK-12-B | 25171 | € | 12 | B | 50 | 1409 | 4/8 | 12 | ST | ST | 55/14.7 | IE1
TGT | PV014562T14 | CK | NE | TGT/4/8-1409-12/14-55/14.7-400V-50Hz-3-6045-CK-14-A | 21513 | € | 14 | A | 50 | 1409 | 4/8 | 12 | ST | ST | 55/14.7 | IE1
TGT-ATEX | PV038744T26 | C | NE | TGT/4-1250-3/26-22-II3DExtcIIIBT125-400/690V-50Hz-3-9018-C-26-B | 7011 | € | 26 | B | 50 | 1250 | 4 | 3 | II3DExtcIIIBT125 | II3DExtbIIIBT125Dc | 22 | IE2
TGT-ATEX | PV038770T30 | C | NE | TGT/4-1250-3/30-30-II3DExtcIIICT125-400/690V-50Hz-3-9006-C-30-B | 8488 | € | 30 | B | 50 | 1250 | 4 | 3 | II3DExtcIIICT125 | II3DExtbIIICT125Dc | 30 | IE2
TGT-ATEX | PV038834T18 | C | NE | TGT/4-1250-6/18-22-II3DExtcIIIBT125-400/690V-50Hz-3-9018-C-18-A | 7147 | € | 18 | A | 50 | 1250 | 4 | 6 | II3DExtcIIIBT125 | II3DExtbIIIBT125Dc | 22 | IE2
TGT-ATEX | PV040453T24 | C | NE | TGT/4-900-6/24-11-II3DExtcIIIBT125-400/690V-50Hz-3-8983-C-24-A | 4524 | € | 24 | A | 50 | 900 | 4 | 6 | II3DExtcIIIBT125 | II3DExtbIIIBT125Dc | 11 | IE2
TGT | PV030683T34 | LK | NE | TGT/4/8-630-6/34-2.3/0.5-400V-50Hz-3-1946-LK-34-A | 2033 | € | 34 | A | 50 | 630 | 4/8 | 6 | ST | ST | 2.3/0.5 | IE1
TGT-ATEX | PV049753T30 | LP | DA | TGT/6-1120-9/30-15-II2GExdIIBT4-400/690V-50Hz-3-5792-LP-30-BPTC | 11824 | € | 30 | B | 50 | 1120 | 6 | 9 | II2GExdIIBT4 | II2GExdIIBT4 | 15 | IE2
TGT | PV014743T08 | C | DA | TGT/4/8-710-6/8-1.1/0.26-400V-50Hz-3-1944-C-8-BPTC | 1698 | € | 8 | B | 50 | 710 | 4/8 | 6 | ST | ST | 1.1/0.26 | IE1
TGT | PV014860T12 | LP | DA | TGT/6/12-1000-6/12-1.5/0.25-400V-50Hz-3-1976-LP-12-BPTC | 3222 | € | 12 | B | 50 | 1000 | 6/12 | 6 | ST | ST | 1.5/0.25 | IE1
TGT | PV014845T30 | CK | DA | TGT/4/8-900-9/30-15.5/2.7-400V-50Hz-3-1952-CK-30-APTC | 5482 | € | 30 | A | 50 | 900 | 4/8 | 9 | ST | ST | 15.5/2.7 | IE1
TGT | PV014473T30 | LPK | DA | TGT/4/8-1120-6/30-33/8-400V-50Hz-3-1954-LPK-30-BPTC | 10377 | € | 30 | B | 50 | 1120 | 4/8 | 6 | ST | ST | 33/8 | IE1
TGT | PV004031T20 | CK | NE | TGT/4-1120-3/20-11-400/690V-50Hz-3-5835-CK-20-A | 4150 | € | 20 | A | 50 | 1120 | 4 | 3 | ST | ST | 11 | IE3
TGT | PV004035T24 | CK | NE | TGT/4-1120-3/24-15-400/690V-50Hz-3-6008-CK-24-B | 4268 | € | 24 | B | 50 | 1120 | 4 | 3 | ST | ST | 15 | IE3
TGT | PV004053T16 | LP | NE | TGT/4-1120-6/16-15-400/690V-50Hz-3-6008-LP-16-B | 4890 | € | 16 | B | 50 | 1120 | 4 | 6 | ST | ST | 15 | IE3
TGT | PV004575T28 | LPK | NE | TGT/4-900-6/28-11-400/690V-50Hz-3-5835-LPK-28-A | 4344 | € | 28 | A | 50 | 900 | 4 | 6 | ST | ST | 11 | IE3
TGT | PV004591T22 | LP | NE | TGT/4-900-9/22-11-400/690V-50Hz-3-5835-LP-22-B | 4045 | € | 22 | B | 50 | 900 | 4 | 9 | ST | ST | 11 | IE3
TGT | PV004595T26 | LPK | NE | TGT/4-900-9/26-11-400/690V-50Hz-3-5835-LPK-26-A | 4476 | € | 26 | A | 50 | 900 | 4 | 9 | ST | ST | 11 | IE3
TGT | PV013949T22 | C | NE | TGT/4/6-1000-9/22-16/5-400V-50Hz-3-1968-C-22-B | 6095 | € | 22 | B | 50 | 1000 | 4/6 | 9 | ST | ST | 16/5 | IE1
TGT | PV014039T20 | LP | NE | TGT/4/6-1250-12/20-34/11-400V-50Hz-3-6265-LP-20-B | 12489 | € | 20 | B | 50 | 1250 | 4/6 | 12 | ST | ST | 34/11 | IE1
TGT | PV014084T10 | CK | NE | TGT/4/6-1250-9/10-16/5-400V-50Hz-3-1968-CK-10-A | 7122 | € | 10 | A | 50 | 1250 | 4/6 | 9 | ST | ST | 16/5 | IE1
TGT | PV014119T10 | LP | NE | TGT/4/6-1409-3/10-20/6.5-400V-50Hz-3-1969-LP-10-B | 17156 | € | 10 | B | 50 | 1409 | 4/6 | 3 | ST | ST | 20/6.5 | IE1
TGT | PV014421T22 | C | NE | TGT/4/8-1000-9/22-15.5/2.7-400V-50Hz-3-1952-C-22-B | 4892 | € | 22 | B | 50 | 1000 | 4/8 | 9 | ST | ST | 15.5/2.7 | IE1
TGT | PV003875T20 | LK | DA | TGT/2-450-6/20-2.2-230/400V-50Hz-3-6234-LK-20-APTC | 1481 | € | 20 | A | 50 | 450 | 2 | 6 | ST | ST | 2.2 | IE3
TGT | PV003876T22 | LP | DA | TGT/2-450-6/22-3-230/400V-50Hz-3-1689-LP-22-APTC | 1469 | € | 22 | A | 50 | 450 | 2 | 6 | ST | ST | 3 | IE2
TGT-ATEX | PV049213T38 | LP | NE | TGT/4-630-6/38-3-II2GExeIIT3-230/400V-50Hz-3-6192-LP-38-B | 2201 | € | 38 | B | 50 | 630 | 4 | 6 | II2GExeIIT3 | II2GExeIIT3 | 3 | IE2
TGT-ATEX | PV049626T10 | LP | NE | TGT/6-1120-6/10-2.2-II3DExtcIIICT125-230/400V-50Hz-3-9030-LP-10-A | 4883 | € | 10 | A | 50 | 1120 | 6 | 6 | II3DExtcIIICT125 | II3DExtbIIICT125Dc | 2.2 | IE2
TGT | PV004863T14 | LPK | NE | TGT/6-1609-12/14-45-400/690V-50Hz-3-6021-LPK-14-A | 27656 | € | 14 | A | 50 | 1609 | 6 | 12 | ST | ST | 45 | IE3
TGT | PV013899T28 | LK | NE | TGT/2/4-630-6/28-16/3.2-400V-50Hz-3-6083-LK-28-A | 4304 | € | 28 | A | 50 | 630 | 2/4 | 6 | ST | ST | 16/3.2 | IE1
TGT | PV013901T30 | LK | NE | TGT/2/4-630-6/30-19/4.5-400V-50Hz-3-1938-LK-30-A | 4787 | € | 30 | A | 50 | 630 | 2/4 | 6 | ST | ST | 19/4.5 | IE1
TGT | PV014281T18 | C | DA | TGT/4/6-800-3/18-2.5/0.8-400V-50Hz-3-1963-C-18-APTC | 1995 | € | 18 | A | 50 | 800 | 4/6 | 3 | ST | ST | 2.5/0.8 | IE1
TGT | PV004258T32 | LK | NE | TGT/4-1409-9/32-160-400/690V-50Hz-3-5809-LK-32-B | 36199 | € | 32 | B | 50 | 1409 | 4 | 9 | ST | ST | 160 | IE3
TGT | PV004271T20 | CK | NE | TGT/4-1609-12/20-200-400/690V-50Hz-3-6184-CK-20-B | 42575 | € | 20 | B | 50 | 1609 | 4 | 12 | ST | ST | 200 | IE3
TGT | PV004746T26 | CK | NE | TGT/6-1250-6/26-11-400/690V-50Hz-3-6315-CK-26-B | 5169 | € | 26 | B | 50 | 1250 | 6 | 6 | ST | ST | 11 | IE3
TGT | PV004766T22 | CK | NE | TGT/6-1250-9/22-15-400/690V-50Hz-3-6087-CK-22-A | 6377 | € | 22 | A | 50 | 1250 | 6 | 9 | ST | ST | 15 | IE3
TGT | PV004813T12 | C | NE | TGT/6-1409-6/12-15-400/690V-50Hz-3-6087-C-12-B | 12445 | € | 12 | B | 50 | 1409 | 6 | 6 | ST | ST | 15 | IE3
TGT | PV004817T16 | C | NE | TGT/6-1409-6/16-15-400/690V-50Hz-3-6087-C-16-B | 12445 | € | 16 | B | 50 | 1409 | 6 | 6 | ST | ST | 15 | IE3
TGT-ATEX | PV026445T20 | LP | NE | TGT/6-1000-9/20-4-II2GExdIIB(H2)T4-400/690V-50Hz-3-5861-LP-20-A | 6360 | € | 20 | A | 50 | 1000 | 6 | 9 | II2GExdIIB(H2)T4 | II2GExdIICT4 | 4 | IE2
TGT-ATEX | PV039342T18 | LP | NE | TGT/4-560-6/18-0.55-II3DExtcIIICT125-230/400V-50Hz-3-9005-LP-18-A | 1603 | € | 18 | A | 50 | 560 | 4 | 6 | II3DExtcIIICT125 | II3DExtbIIICT125Dc | 0.55 | IE1
TGT-ATEX | PV024661T22 | LP | NE | TGT/2-560-6/22-7.5-II2GExdIIBT4-400/690V-50Hz-3-6204-LP-22-B | 3632 | € | 22 | B | 50 | 560 | 2 | 6 | II2GExdIIBT4 | II2GExdIIBT4 | 7.5 | IE2
TGT-ATEX | PV024778T20 | C | NE | TGT/4-1000-3/20-5.5-II2GExdIIBT4-400/690V-50Hz-3-6163-C-20-B | 4116 | € | 20 | B | 50 | 1000 | 4 | 3 | II2GExdIIBT4 | II2GExdIIBT4 | 5.5 | IE2
TGT-ATEX | PV026422T12 | C | DA | TGT/6-1000-9/12-2.2-II2GExdIIBT4-230/400V-50Hz-3-6303-C-12-APTC | 3938 | € | 12 | A | 50 | 1000 | 6 | 9 | II2GExdIIBT4 | II2GExdIIBT4 | 2.2 | IE2
TGT | PV003853T18 | LP | DA | TGT/2-400-6/18-1.1-230/400V-50Hz-3-6222-LP-18-APTC | 1167 | € | 18 | A | 50 | 400 | 2 | 6 | ST | ST | 1.1 | IE3
TGT | PV003882T10 | LP | NE | TGT/2-500-6/10-2.2-230/400V-50Hz-3-1688-LP-10-B | 1212 | € | 10 | B | 50 | 500 | 2 | 6 | ST | ST | 2.2 | IE2
TGT | PV003866T32 | C | DA | TGT/2-400-6/32-2.2-230/400V-50Hz-3-1688-C-32-APTC | 1097 | € | 32 | A | 50 | 400 | 2 | 6 | ST | ST | 2.2 | IE2
TGT | PV003939T28 | LPK | NE | TGT/2-630-6/28-15-400/690V-50Hz-3-6215-LPK-28-B | 3409 | € | 28 | B | 50 | 630 | 2 | 6 | ST | ST | 15 | IE3
TGT | PV014182T20 | CK | NE | TGT/4/6-1609-6/20-125/45-400V-50Hz-3-5989-CK-20-B | 32384 | € | 20 | B | 50 | 1609 | 4/6 | 6 | ST | ST | 125/45 | IE1
TGT | PV014428T28 | CK | NE | TGT/4/8-1000-9/28-22/4.4-400V-50Hz-3-1953-CK-28-A | 6493 | € | 28 | A | 50 | 1000 | 4/8 | 9 | ST | ST | 22/4.4 | IE1
TGT | PV014429T30 | C | NE | TGT/4/8-1000-9/30-22/4.4-400V-50Hz-3-1953-C-30-A | 6035 | € | 30 | A | 50 | 1000 | 4/8 | 9 | ST | ST | 22/4.4 | IE1
TGT | PV014469T22 | LPK | NE | TGT/4/8-1120-6/22-22/4.4-400V-50Hz-3-1953-LPK-22-B | 7657 | € | 22 | B | 50 | 1120 | 4/8 | 6 | ST | ST | 22/4.4 | IE1
TGT | PV014514T24 | LPK | NE | TGT/4/8-1250-3/24-22/4.4-400V-50Hz-3-1953-LPK-24-A | 7727 | € | 24 | A | 50 | 1250 | 4/8 | 3 | ST | ST | 22/4.4 | IE1
TGT | PV014547T14 | C | NE | TGT/4/8-1250-9/14-22/4.4-400V-50Hz-3-1953-C-14-B | 6603 | € | 14 | B | 50 | 1250 | 4/8 | 9 | ST | ST | 22/4.4 | IE1
TGT | PV014547T14 | LP | NE | TGT/4/8-1250-9/14-22/4.4-400V-50Hz-3-1953-LP-14-A | 7573 | € | 14 | A | 50 | 1250 | 4/8 | 9 | ST | ST | 22/4.4 | IE1
TGT | PV014549T16 | LP | NE | TGT/4/8-1250-9/16-22/4.4-400V-50Hz-3-1953-LP-16-B | 7573 | € | 16 | B | 50 | 1250 | 4/8 | 9 | ST | ST | 22/4.4 | IE1
TGT-ATEX | PV024848T18 | LP | NE | TGT/4-1000-6/18-11-II2GExdIIB(H2)T4-400/690V-50Hz-3-6105-LP-18-A | 9156 | € | 18 | A | 50 | 1000 | 4 | 6 | II2GExdIIB(H2)T4 | II2GExdIICT4 | 11 | IE2
TGT-ATEX | PV024932T20 | LP | NE | TGT/4-1000-9/20-11-II2GExdIIB(H2)T4-400/690V-50Hz-3-6105-LP-20-A | 9267 | € | 20 | A | 50 | 1000 | 4 | 9 | II2GExdIIB(H2)T4 | II2GExdIICT4 | 11 | IE2
TGT | PV014447T28 | CK | NE | TGT/4/8-1120-3/28-15.5/2.7-400V-50Hz-3-1952-CK-28-B | 5434 | € | 28 | B | 50 | 1120 | 4/8 | 3 | ST | ST | 15.5/2.7 | IE1
TGT | PV014461T16 | LPK | NE | TGT/4/8-1120-6/16-15.5/2.7-400V-50Hz-3-1952-LPK-16-B | 6487 | € | 16 | B | 50 | 1120 | 4/8 | 6 | ST | ST | 15.5/2.7 | IE1
TGT | PV014499T18 | C | NE | TGT/4/8-1250-12/18-33/8-400V-50Hz-3-1954-C-18-A | 9170 | € | 18 | A | 50 | 1250 | 4/8 | 12 | ST | ST | 33/8 | IE1
TGT | PV014510T20 | LP | NE | TGT/4/8-1250-3/20-15.5/2.7-400V-50Hz-3-1952-LP-20-A | 6126 | € | 20 | A | 50 | 1250 | 4/8 | 3 | ST | ST | 15.5/2.7 | IE1
TGT | PV014524T14 | LPK | NE | TGT/4/8-1250-6/14-15.5/2.7-400V-50Hz-3-1952-LPK-14-B | 6694 | € | 14 | B | 50 | 1250 | 4/8 | 6 | ST | ST | 15.5/2.7 | IE1
TGT | PV014550T16 | C | NE | TGT/4/8-1250-9/16-33/8-400V-50Hz-3-1954-C-16-A | 8989 | € | 16 | A | 50 | 1250 | 4/8 | 9 | ST | ST | 33/8 | IE1
TGT | PV004059T22 | C | NE | TGT/4-1120-6/22-18.5-400/690V-50Hz-3-6106-C-22-B | 4382 | € | 22 | B | 50 | 1120 | 4 | 6 | ST | ST | 18.5 | IE3
TGT | PV004662T30 | LPK | NE | TGT/6-1000-9/30-7.5-400/690V-50Hz-3-6231-LPK-30-A | 4373 | € | 30 | A | 50 | 1000 | 6 | 9 | ST | ST | 7.5 | IE3
TGT | PV004760T16 | C | NE | TGT/6-1250-9/16-7.5-400/690V-50Hz-3-6231-C-16-A | 4121 | € | 16 | A | 50 | 1250 | 6 | 9 | ST | ST | 7.5 | IE3
TGT | PV004785T18 | C | NE | TGT/6-1409-12/18-30-400/690V-50Hz-3-6012-C-18-B | 16222 | € | 18 | B | 50 | 1409 | 6 | 12 | ST | ST | 30 | IE3
TGT | PV004825T24 | C | NE | TGT/6-1409-6/24-30-400/690V-50Hz-3-6012-C-24-B | 15218 | € | 24 | B | 50 | 1409 | 6 | 6 | ST | ST | 30 | IE3
TGT | PV004829T28 | C | NE | TGT/6-1409-6/28-30-400/690V-50Hz-3-6012-C-28-B | 15218 | € | 28 | B | 50 | 1409 | 6 | 6 | ST | ST | 30 | IE3
TGT | PV004845T20 | LK | NE | TGT/6-1409-9/20-30-400/690V-50Hz-3-6012-LK-20-B | 19528 | € | 20 | B | 50 | 1409 | 6 | 9 | ST | ST | 30 | IE3
TGT | PV004895T24 | LK | NE | TGT/6-1609-3/24-30-400/690V-50Hz-3-6012-LK-24-A | 19925 | € | 24 | A | 50 | 1609 | 6 | 3 | ST | ST | 30 | IE3
TGT | PV014031T12 | C | NE | TGT/4/6-1250-12/12-30/9-400V-50Hz-3-1971-C-12-A | 10766 | € | 12 | A | 50 | 1250 | 4/6 | 12 | ST | ST | 30/9 | IE1
TGT | PV014033T14 | LPK | NE | TGT/4/6-1250-12/14-30/9-400V-50Hz-3-1971-LPK-14-B | 12194 | € | 14 | B | 50 | 1250 | 4/6 | 12 | ST | ST | 30/9 | IE1
TGT | PV014034T16 | CK | NE | TGT/4/6-1250-12/16-30/9-400V-50Hz-3-1971-CK-16-A | 11224 | € | 16 | A | 50 | 1250 | 4/6 | 12 | ST | ST | 30/9 | IE1
TGT | PV014036T18 | CK | NE | TGT/4/6-1250-12/18-30/9-400V-50Hz-3-1971-CK-18-B | 11224 | € | 18 | B | 50 | 1250 | 4/6 | 12 | ST | ST | 30/9 | IE1
TGT | PV014058T28 | C | NE | TGT/4/6-1250-3/28-23/7.2-400V-50Hz-3-1970-C-28-A | 9131 | € | 28 | A | 50 | 1250 | 4/6 | 3 | ST | ST | 23/7.2 | IE1
TGT | PV014095T18 | LPK | NE | TGT/4/6-1250-9/18-30/9-400V-50Hz-3-1971-LPK-18-A | 12013 | € | 18 | A | 50 | 1250 | 4/6 | 9 | ST | ST | 30/9 | IE1
TGT | PV014493T30 | LP | NE | TGT/4/8-1120-9/30-42/10-400V-50Hz-3-1955-LP-30-B | 10594 | € | 30 | B | 50 | 1120 | 4/8 | 9 | ST | ST | 42/10 | IE1
TGT | PV014625T12 | C | NE | TGT/4/8-1609-3/12-42/10-400V-50Hz-3-1955-C-12-A | 17098 | € | 12 | A | 50 | 1609 | 4/8 | 3 | ST | ST | 42/10 | IE1
TGT-ATEX | PV024526T30 | LP | DA | TGT/2-400-6/30-2.2-II2GExdIIB(H2)T4-230/400V-50Hz-3-6080-LP-30-A-PTC | 2194 | € | 30 | A | 50 | 400 | 2 | 6 | II2GExdIIB(H2)T4 | II2GExdIICT4 | 2.2 | IE2
TGT | PV014016T18 | CK | NE | TGT/4/6-1120-9/18-20/8.5-400V-50Hz-3-4149-CK-18-B | 7747 | € | 18 | B | 50 | 1120 | 4/6 | 9 | ST | ST | 20/8.5 | IE1
TGT | PV014029T12 | LP | NE | TGT/4/6-1250-12/12-20/8.5-400V-50Hz-3-4149-LP-12-B | 8651 | € | 12 | B | 50 | 1250 | 4/6 | 12 | ST | ST | 20/8.5 | IE1
TGT | PV014056T26 | LP | NE | TGT/4/6-1250-3/26-20/8.5-400V-50Hz-3-4149-LP-26-B | 8166 | € | 26 | B | 50 | 1250 | 4/6 | 3 | ST | ST | 20/8.5 | IE1
TGT | PV014070T14 | CK | NE | TGT/4/6-1250-6/14-20/8.5-400V-50Hz-3-4149-CK-14-A | 7791 | € | 14 | A | 50 | 1250 | 4/6 | 6 | ST | ST | 20/8.5 | IE1
TGT | PV014087T12 | CK | NE | TGT/4/6-1250-9/12-20/8.5-400V-50Hz-3-4149-CK-12-B | 7959 | € | 12 | B | 50 | 1250 | 4/6 | 9 | ST | ST | 20/8.5 | IE1
TGT | PV014090T14 | LP | NE | TGT/4/6-1250-9/14-20/8.5-400V-50Hz-3-4149-LP-14-A | 8470 | € | 14 | A | 50 | 1250 | 4/6 | 9 | ST | ST | 20/8.5 | IE1
TGT | PV014468T22 | C | NE | TGT/4/8-1120-6/22-17/4.3-400V-50Hz-3-4145-C-22-B | 5466 | € | 22 | B | 50 | 1120 | 4/8 | 6 | ST | ST | 17/4.3 | IE1
TGT | PV014468T22 | LP | NE | TGT/4/8-1120-6/22-17/4.3-400V-50Hz-3-4145-LP-22-A | 6395 | € | 22 | A | 50 | 1120 | 4/8 | 6 | ST | ST | 17/4.3 | IE1
TGT | PV014613T08 | LK | NE | TGT/4/8-1409-9/8-50/11-400V-50Hz-3-1956-LK-8-B | 24294 | € | 8 | B | 50 | 1409 | 4/8 | 9 | ST | ST | 50/11 | IE1
TGT | PV014643T08 | LK | NE | TGT/4/8-1609-6/8-55/14.7-400V-50Hz-3-6045-LK-8-A | 25259 | € | 8 | A | 50 | 1609 | 4/8 | 6 | ST | ST | 55/14.7 | IE1
TGT-ATEX | PV025101T28 | LP | NE | TGT/4-1120-6/28-30-II2GExdIIBT4-400/690V-50Hz-3-6067-LP-28-B | 12894 | € | 28 | B | 50 | 1120 | 4 | 6 | II2GExdIIBT4 | II2GExdIIBT4 | 30 | IE2
TGT | PV013994T20 | LP | NE | TGT/4/6-1120-6/20-14/4.5-400V-50Hz-3-4148-LP-20-B | 6632 | € | 20 | B | 50 | 1120 | 4/6 | 6 | ST | ST | 14/4.5 | IE1
TGT | PV014011T14 | LP | NE | TGT/4/6-1120-9/14-14/4.5-400V-50Hz-3-4148-LP-14-A | 6755 | € | 14 | A | 50 | 1120 | 4/6 | 9 | ST | ST | 14/4.5 | IE1
TGT | PV014106T16 | LPK | NE | TGT/4/6-1409-12/16-70/25-400V-50Hz-3-5961-LPK-16-B | 27879 | € | 16 | B | 50 | 1409 | 4/6 | 12 | ST | ST | 70/25 | IE1
TGT | PV014365T26 | C | NE | TGT/4/6-900-9/26-14/4.5-400V-50Hz-3-4148-C-26-A | 5406 | € | 26 | A | 50 | 900 | 4/6 | 9 | ST | ST | 14/4.5 | IE1
TGT-ATEX | PV024855T20 | LP | NE | TGT/4-1000-6/20-11-II2GExdIIBT4-400/690V-50Hz-3-5907-LP-20-B | 8049 | € | 20 | B | 50 | 1000 | 4 | 6 | II2GExdIIBT4 | II2GExdIIBT4 | 11 | IE2
TGT-ATEX | PV025167T26 | C | NE | TGT/4-1120-9/26-30-II2GExdIIBT4-400/690V-50Hz-3-6067-C-26-A | 11334 | € | 26 | A | 50 | 1120 | 4 | 9 | II2GExdIIBT4 | II2GExdIIBT4 | 30 | IE2
TGT-ATEX | PV025341T20 | LP | NE | TGT/4-1250-6/20-30-II2GExdIIBT4-400/690V-50Hz-3-6067-LP-20-A | 13141 | € | 20 | A | 50 | 1250 | 4 | 6 | II2GExdIIBT4 | II2GExdIIBT4 | 30 | IE2
TGT-ATEX | PV026684T28 | LP | NE | TGT/6-1250-6/28-15-II2GExdIIBT4-400/690V-50Hz-3-5792-LP-28-B | 11493 | € | 28 | B | 50 | 1250 | 6 | 6 | II2GExdIIBT4 | II2GExdIIBT4 | 15 | IE2
TGT-ATEX | PV026696T32 | LP | NE | TGT/6-1250-6/32-15-II2GExdIIBT4-400/690V-50Hz-3-5792-LP-32-A | 11493 | € | 32 | A | 50 | 1250 | 6 | 6 | II2GExdIIBT4 | II2GExdIIBT4 | 15 | IE2
TGT-ATEX | PV026751T26 | LP | NE | TGT/6-1250-9/26-15-II2GExdIIB(H2)T4-400/690V-50Hz-3-5912-LP-26-A | 12783 | € | 26 | A | 50 | 1250 | 6 | 9 | II2GExdIIB(H2)T4 | II2GExdIICT4 | 15 | IE2
TGT-ATEX | PV026752T26 | C | NE | TGT/6-1250-9/26-15-II2GExdIIBT4-400/690V-50Hz-3-5792-C-26-B | 9898 | € | 26 | B | 50 | 1250 | 6 | 9 | II2GExdIIBT4 | II2GExdIIBT4 | 15 | IE2
TGT | PV030716T26 | CK | NE | TGT/6/12-900-3/26-2.2/0.37-400V-50Hz-3-1977-CK-26-A | 2671 | € | 26 | A | 50 | 900 | 6/12 | 3 | ST | ST | 2.2/0.37 | IE1
TGT | PV030716T26 | LPK | DA | TGT/6/12-900-3/26-2.2/0.37-400V-50Hz-3-1977-LPK-26-BPTC | 3367 | € | 26 | B | 50 | 900 | 6/12 | 3 | ST | ST | 2.2/0.37 | IE1
TGT | PV031972T12 | LPK | DA | TGT/6/12-1120-3/12-2.2/0.37-400V-50Hz-3-1977-LPK-12-APTC | 4218 | € | 12 | A | 50 | 1120 | 6/12 | 3 | ST | ST | 2.2/0.37 | IE1
TGT-ATEX | PV026097T20 | LP | DA | TGT/4-900-3/20-4-II2GExdIIB(H2)T4-400/690V-50Hz-3-5785-LP-20-BPTC | 4859 | € | 20 | B | 50 | 900 | 4 | 3 | II2GExdIIB(H2)T4 | II2GExdIICT4 | 4 | IE2
TGT-ATEX | PV025317T12 | LP | DA | TGT/4-1250-6/12-15-II2GExdIIBT4-400/690V-50Hz-3-5788-LP-12-BPTC | 10263 | € | 12 | B | 50 | 1250 | 4 | 6 | II2GExdIIBT4 | II2GExdIIBT4 | 15 | IE2
TGT-ATEX | PV026178T22 | C | NE | TGT/4-900-6/22-7.5-II2GExeIIT3-400/690V-50Hz-3-6188-C-22-A | 3839 | € | 22 | A | 50 | 900 | 4 | 6 | II2GExeIIT3 | II2GExeIIT3 | 7.5 | IE2
TGT-ATEX | PV040347T26 | LP | NE | TGT/4-900-3/26-5.5-II3DExtcIIICT125-400/690V-50Hz-3-9021-LP-26-A | 4034 | € | 26 | A | 50 | 900 | 4 | 3 | II3DExtcIIICT125 | II3DExtbIIICT125Dc | 5.5 | IE2
TGT-ATEX | PV026961T18 | C | DA | TGT/6-710-3/18-0.55-II2GExdIIB(H2)T4-230/400V-50Hz-3-6104-C-18-BPTC | 1940 | € | 18 | B | 50 | 710 | 6 | 3 | II2GExdIIB(H2)T4 | II2GExdIICT4 | 0.55 | IE1
TGT-ATEX | PV027095T24 | LP | NE | TGT/6-800-3/24-1.1-II2GExdIIB(H2)T4-230/400V-50Hz-3-6301-LP-24-A | 3113 | € | 24 | A | 50 | 800 | 6 | 3 | II2GExdIIB(H2)T4 | II2GExdIICT4 | 1.1 | IE2
TGT-ATEX | PV039958T20 | C | NE | TGT/4-800-3/20-3-II3DExtcIIICT125-230/400V-50Hz-3-9038-C-20-A | 2070 | € | 20 | A | 50 | 800 | 4 | 3 | II3DExtcIIICT125 | II3DExtbIIICT125Dc | 3 | IE2
TGT-ATEX | PV025768T08 | C | DA | TGT/4-710-3/8-0.75-II2GExdIIBT4-230/400V-50Hz-3-6245-C-8-BPTC | 2008 | € | 8 | B | 50 | 710 | 4 | 3 | II2GExdIIBT4 | II2GExdIIBT4 | 0.75 | IE2
TGT-ATEX | PV026865T14 | LP | DA | TGT/6-630-6/14-0.55-II2GExdIIB(H2)T4-230/400V-50Hz-3-6104-LP-14-APTC | 2320 | € | 14 | A | 50 | 630 | 6 | 6 | II2GExdIIB(H2)T4 | II2GExdIICT4 | 0.55 | IE1
TGT-ATEX | PV026805T18 | LP | NE | TGT/6-560-6/18-0.55-II2GExdIIB(H2)T4-230/400V-50Hz-3-6104-LP-18-B | 2223 | € | 18 | B | 50 | 560 | 6 | 6 | II2GExdIIB(H2)T4 | II2GExdIICT4 | 0.55 | IE1
TGT-ATEX | PV026972T22 | LP | NE | TGT/6-710-3/22-0.55-II2GExdIIB(H2)T4-230/400V-50Hz-3-6104-LP-22-B | 2399 | € | 22 | B | 50 | 710 | 6 | 3 | II2GExdIIB(H2)T4 | II2GExdIICT4 | 0.55 | IE1
TGT-ATEX | PV041601T16 | C | NE | TGT/6-630-6/16-0.55-II3DExtcIIICT125-230/400V-50Hz-3-8965-C-16-A | 1495 | € | 16 | A | 50 | 630 | 6 | 6 | II3DExtcIIICT125 | II3DExtbIIICT125Dc | 0.55 | IE1
TGT-ATEX | PV042029T08 | LP | NE | TGT/6-710-6/8-0.55-II3DExtcIIICT125-230/400V-50Hz-3-8965-LP-8-B | 2085 | € | 8 | B | 50 | 710 | 6 | 6 | II3DExtcIIICT125 | II3DExtbIIICT125Dc | 0.55 | IE1
TGT | PV004383T36 | LK | NE | TGT/4-560-6/36-1.5-230/400V-50Hz-3-1721-LK-36-B | 1406 | € | 36 | B | 50 | 560 | 4 | 6 | ST | ST | 1.5 | IE2
TGT | PV004176T18 | CK | DA | TGT/4-1409-12/18-90-400/690V-50Hz-3-6040-CK-18-APTC | 24480 | € | 18 | A | 50 | 1409 | 4 | 12 | ST | ST | 90 | IE3
TGT | PV003911T22 | LPK | DA | TGT/2-560-6/22-7.5-400/690V-50Hz-3-5979-LPK-22-APTC | 2398 | € | 22 | A | 50 | 560 | 2 | 6 | ST | ST | 7.5 | IE3
TGT | PV004417T10 | C | DA | TGT/4-710-3/10-0.75-230/400V-50Hz-3-1719-C-10-APTC | 1216 | € | 10 | A | 50 | 710 | 4 | 3 | ST | ST | 0.75 | IE2
TGT | PV003925T14 | CK | DA | TGT/2-630-6/14-7.5-400/690V-50Hz-3-5979-CK-14-BPTC | 2244 | € | 14 | B | 50 | 630 | 2 | 6 | ST | ST | 7.5 | IE3
TGT | PV003927T16 | CK | NE | TGT/2-630-6/16-7.5-400/690V-50Hz-3-5979-CK-16-A | 2024 | € | 16 | A | 50 | 630 | 2 | 6 | ST | ST | 7.5 | IE3
TGT | PV004357T28 | CK | NE | TGT/4-500-6/28-0.75-230/400V-50Hz-3-1719-CK-28-A | 1084 | € | 28 | A | 50 | 500 | 4 | 6 | ST | ST | 0.75 | IE2
TGT | PV004242T16 | LK | DA | TGT/4-1409-9/16-75-400/690V-50Hz-3-6296-LK-16-BPTC | 25476 | € | 16 | B | 50 | 1409 | 4 | 9 | ST | ST | 75 | IE3
TGT | PV004240T14 | LK | DA | TGT/4-1409-9/14-75-400/690V-50Hz-3-6296-LK-14-BPTC | 25476 | € | 14 | B | 50 | 1409 | 4 | 9 | ST | ST | 75 | IE3
TGT | PV004433T28 | LPK | NE | TGT/4-710-3/28-2.2-230/400V-50Hz-3-6268-LPK-28-B | 1701 | € | 28 | B | 50 | 710 | 4 | 3 | ST | ST | 2.2 | IE3
TGT | PV014384T30 | LPK | DA | TGT/4/8-1000-3/30-10.5/2.2-400V-50Hz-3-1951-LPK-30-BPTC | 5760 | € | 30 | B | 50 | 1000 | 4/8 | 3 | ST | ST | 10.5/2.2 | IE1
TGT | PV014990T12 | LP | DA | TGT/6/12-630-6/12-0.4/0.08-400V-50Hz-3-1973-LP-12-APTC | 1680 | € | 12 | A | 50 | 630 | 6/12 | 6 | ST | ST | 0.4/0.08 | IE1
TGT | PV030619T30 | C | NE | TGT/4/6-1120-3/30-20/6.5-400V-50Hz-3-1969-C-30-A | 7042 | € | 30 | A | 50 | 1120 | 4/6 | 3 | ST | ST | 20/6.5 | IE1
TGT-ATEX | PV037509T14 | LP | DA | TGT/2-450-6/14-1.5-II2GExdIIB(H2)T4-230/400V-50Hz-3-5990-LP-14-A-PTC | 2083 | € | 14 | A | 50 | 450 | 2 | 6 | II2GExdIIB(H2)T4 | II2GExdIICT4 | 1.5 | IE2
TGT-ATEX | PV025857T12 | LP | NE | TGT/4-800-3/12-1.5-II2GExdIIB(H2)T4-230/400V-50Hz-3-5888-LP-12-B | 3037 | € | 12 | B | 50 | 800 | 4 | 3 | II2GExdIIB(H2)T4 | II2GExdIICT4 | 1.5 | IE2
TGT-ATEX | PV025888T22 | LP | NE | TGT/4-800-3/22-3-II2GExdIIBT4-230/400V-50Hz-3-6227-LP-22-B | 3262 | € | 22 | B | 50 | 800 | 4 | 3 | II2GExdIIBT4 | II2GExdIIBT4 | 3 | IE2
TGT-ATEX | PV039459T38 | LP | NE | TGT/4-560-6/38-2.2-II3DExtcIIICT125-230/400V-50Hz-3-9023-LP-38-A | 1999 | € | 38 | A | 50 | 560 | 4 | 6 | II3DExtcIIICT125 | II3DExtbIIICT125Dc | 2.2 | IE2
TGT-ATEX | PV026014T16 | C | DA | TGT/4-800-9/16-3-II2GExdIIBT4-230/400V-50Hz-3-6227-C-16-APTC | 3323 | € | 16 | A | 50 | 800 | 4 | 9 | II2GExdIIBT4 | II2GExdIIBT4 | 3 | IE2
TGT-ATEX | PV026247T24 | LP | NE | TGT/4-900-9/24-11-II2GExdIIB(H2)T4-400/690V-50Hz-3-6105-LP-24-A | 9090 | € | 24 | A | 50 | 900 | 4 | 9 | II2GExdIIB(H2)T4 | II2GExdIICT4 | 11 | IE2
TGT | PV030633T26 | CK | NE | TGT/4/6-1409-6/26-80/28-400V-50Hz-3-6179-CK-26-B | 24162 | € | 26 | B | 50 | 1409 | 4/6 | 6 | ST | ST | 80/28 | IE1
TGT | PV030633T26 | LPK | NE | TGT/4/6-1409-6/26-80/28-400V-50Hz-3-6179-LPK-26-A | 27820 | € | 26 | A | 50 | 1409 | 4/6 | 6 | ST | ST | 80/28 | IE1
TGT | PV030666T12 | LPK | NE | TGT/4/8-1409-3/12-22/4.4-400V-50Hz-3-1953-LPK-12-B | 16717 | € | 12 | B | 50 | 1409 | 4/8 | 3 | ST | ST | 22/4.4 | IE1
TGT | PV014737T24 | C | NE | TGT/4/8-710-6/24-3/0.65-400V-50Hz-3-1947-C-24-B | 2052 | € | 24 | B | 50 | 710 | 4/8 | 6 | ST | ST | 3/0.65 | IE1
TGT | PV014354T12 | LPK | DA | TGT/4/6-900-9/12-6/2-400V-50Hz-3-1966-LPK-12-BPTC | 4559 | € | 12 | B | 50 | 900 | 4/6 | 9 | ST | ST | 6/2 | IE1
TGT | PV014725T32 | C | NE | TGT/4/8-710-3/32-3/0.65-400V-50Hz-3-1947-C-32-B | 1938 | € | 32 | B | 50 | 710 | 4/8 | 3 | ST | ST | 3/0.65 | IE1
TGT | PV014710T38 | C | NE | TGT/4/8-630-6/38-3/0.65-400V-50Hz-3-1947-C-38-B | 1920 | € | 38 | B | 50 | 630 | 4/8 | 6 | ST | ST | 3/0.65 | IE1
TGT | PV014778T16 | LK | DA | TGT/4/8-800-9/16-3/0.65-400V-50Hz-3-1947-LK-16-APTC | 3097 | € | 16 | A | 50 | 800 | 4/8 | 9 | ST | ST | 3/0.65 | IE1
TGT | PV014778T16 | C | NE | TGT/4/8-800-9/16-3/0.65-400V-50Hz-3-1947-C-16-A | 2383 | € | 16 | A | 50 | 800 | 4/8 | 9 | ST | ST | 3/0.65 | IE1
TGT | PV014503T10 | LP | NE | TGT/4/8-1250-3/10-6.8/1.4-400V-50Hz-3-1949-LP-10-A | 4806 | € | 10 | A | 50 | 1250 | 4/8 | 3 | ST | ST | 6.8/1.4 | IE1
TGT | PV014821T24 | CK | DA | TGT/4/8-900-6/24-6.8/1.4-400V-50Hz-3-1949-CK-24-APTC | 3863 | € | 24 | A | 50 | 900 | 4/8 | 6 | ST | ST | 6.8/1.4 | IE1
TGT | PV014520T08 | C | NE | TGT/4/8-1250-3/8-6.8/1.4-400V-50Hz-3-1949-C-8-A | 3836 | € | 8 | A | 50 | 1250 | 4/8 | 3 | ST | ST | 6.8/1.4 | IE1
TGT | PV014774T32 | LK | DA | TGT/4/8-800-6/32-6.8/1.4-400V-50Hz-3-1949-LK-32-BPTC | 3660 | € | 32 | B | 50 | 800 | 4/8 | 6 | ST | ST | 6.8/1.4 | IE1
TGT | PV014778T16 | CK | DA | TGT/4/8-800-9/16-3/0.65-400V-50Hz-3-1947-CK-16-APTC | 2828 | € | 16 | A | 50 | 800 | 4/8 | 9 | ST | ST | 3/0.65 | IE1
TGT | PV014784T22 | LK | NE | TGT/4/8-800-9/22-6.8/1.4-400V-50Hz-3-1949-LK-22-A | 3576 | € | 22 | A | 50 | 800 | 4/8 | 9 | ST | ST | 6.8/1.4 | IE1
TGT | PV014996T24 | LPK | NE | TGT/6/12-630-6/24-0.75/0.12-400V-50Hz-3-1974-LPK-24-B | 1874 | € | 24 | B | 50 | 630 | 6/12 | 6 | ST | ST | 0.75/0.12 | IE1
TGT | PV015008T24 | LP | DA | TGT/6/12-710-3/24-0.75/0.12-400V-50Hz-3-1974-LP-24-APTC | 1847 | € | 24 | A | 50 | 710 | 6/12 | 3 | ST | ST | 0.75/0.12 | IE1
TGT | PV014832T14 | C | NE | TGT/4/8-900-9/14-6.8/1.4-400V-50Hz-3-1949-C-14-B | 3510 | € | 14 | B | 50 | 900 | 4/8 | 9 | ST | ST | 6.8/1.4 | IE1
TGT | PV015016T20 | CK | DA | TGT/6/12-710-6/20-0.75/0.12-400V-50Hz-3-1974-CK-20-BPTC | 1917 | € | 20 | B | 50 | 710 | 6/12 | 6 | ST | ST | 0.75/0.12 | IE1
TGT-ATEX | PV039499T12 | LP | NE | TGT/4-630-6/12-0.75-II3DExtcIIICT125-230/400V-50Hz-3-8968-LP-12-A | 1766 | € | 12 | A | 50 | 630 | 4 | 6 | II3DExtcIIICT125 | II3DExtbIIICT125Dc | 0.75 | IE2
TGT-ATEX | PV042147T20 | C | NE | TGT/6-800-6/20-1.1-II3DExtcIIIBT125-230/400V-50Hz-3-9014-C-20-B | 2028 | € | 20 | B | 50 | 800 | 6 | 6 | II3DExtcIIIBT125 | II3DExtbIIIBT125Dc | 1.1 | IE2
TGT-ATEX | PV039251T32 | LP | NE | TGT/4-500-6/32-0.75-II3DExtcIIICT125-230/400V-50Hz-3-8968-LP-32-A | 1533 | € | 32 | A | 50 | 500 | 4 | 6 | II3DExtcIIICT125 | II3DExtbIIICT125Dc | 0.75 | IE2
TGT-ATEX | PV027100T28 | LP | NE | TGT/6-800-3/28-1.1-II2GExdIIB(H2)T4-230/400V-50Hz-3-6301-LP-28-B | 3113 | € | 28 | B | 50 | 800 | 6 | 3 | II2GExdIIB(H2)T4 | II2GExdIICT4 | 1.1 | IE2
TGT | PV014344T22 | LP | DA | TGT/4/6-900-6/22-10.5/3.5-400V-50Hz-3-1967-LP-22-APTC | 5155 | € | 22 | A | 50 | 900 | 4/6 | 6 | ST | ST | 10.5/3.5 | IE1
TGT | PV015034T20 | LPK | NE | TGT/6/12-800-6/20-1.1/0.18-400V-50Hz-3-1975-LPK-20-B | 2389 | € | 20 | B | 50 | 800 | 6/12 | 6 | ST | ST | 1.1/0.18 | IE1
TGT | PV030084T24 | C | DA | TGT/6-1250-3/24-5.5-400/690V-50Hz-3-6125-C-24-BPTC | 3628 | € | 24 | B | 50 | 1250 | 6 | 3 | ST | ST | 5.5 | IE3
TGT | PV030153T14 | LPK | DA | TGT/4-450-6/14-0.25-230/400V-50Hz-3-1716-LPK-14-BPTC | 1398 | € | 14 | B | 50 | 450 | 4 | 6 | ST | ST | 0.25 | IE1
TGT | PV030077T30 | C | DA | TGT/6-1120-3/30-5.5-400/690V-50Hz-3-6125-C-30-BPTC | 3474 | € | 30 | B | 50 | 1120 | 6 | 3 | ST | ST | 5.5 | IE3
TGT | PV030082T20 | C | NE | TGT/6-1250-3/20-5.5-400/690V-50Hz-3-6125-C-20-B | 3408 | € | 20 | B | 50 | 1250 | 6 | 3 | ST | ST | 5.5 | IE3
TGT | PV030089T12 | CK | DA | TGT/6-1250-9/12-5.5-400/690V-50Hz-3-6125-CK-12-APTC | 4197 | € | 12 | A | 50 | 1250 | 6 | 9 | ST | ST | 5.5 | IE3
TGT | PV014985T22 | C | DA | TGT/6/12-560-6/22-0.4/0.08-400V-50Hz-3-1973-C-22-BPTC | 1358 | € | 22 | B | 50 | 560 | 6/12 | 6 | ST | ST | 0.4/0.08 | IE1
TGT | PV015002T14 | C | DA | TGT/6/12-710-3/14-0.4/0.08-400V-50Hz-3-1973-C-14-BPTC | 1455 | € | 14 | B | 50 | 710 | 6/12 | 3 | ST | ST | 0.4/0.08 | IE1
TGT | PV015002T14 | LP | NE | TGT/6/12-710-3/14-0.4/0.08-400V-50Hz-3-1973-LP-14-A | 1574 | € | 14 | A | 50 | 710 | 6/12 | 3 | ST | ST | 0.4/0.08 | IE1
TGT | PV015010T10 | C | DA | TGT/6/12-710-6/10-0.4/0.08-400V-50Hz-3-1973-C-10-APTC | 1569 | € | 10 | A | 50 | 710 | 6/12 | 6 | ST | ST | 0.4/0.08 | IE1
TGT | PV014994T20 | C | DA | TGT/6/12-630-6/20-0.4/0.08-400V-50Hz-3-1973-C-20-APTC | 1437 | € | 20 | A | 50 | 630 | 6/12 | 6 | ST | ST | 0.4/0.08 | IE1
TGT | PV014995T22 | CK | NE | TGT/6/12-630-6/22-0.4/0.08-400V-50Hz-3-1973-CK-22-B | 1512 | € | 22 | B | 50 | 630 | 6/12 | 6 | ST | ST | 0.4/0.08 | IE1
TGT | PV015021T10 | LP | DA | TGT/6/12-800-3/10-0.4/0.08-400V-50Hz-3-1973-LP-10-BPTC | 2023 | € | 10 | B | 50 | 800 | 6/12 | 3 | ST | ST | 0.4/0.08 | IE1
TGT | PV014985T22 | C | NE | TGT/6/12-560-6/22-0.4/0.08-400V-50Hz-3-1973-C-22-A | 1204 | € | 22 | A | 50 | 560 | 6/12 | 6 | ST | ST | 0.4/0.08 | IE1
TGT | PV014985T22 | CK | DA | TGT/6/12-560-6/22-0.4/0.08-400V-50Hz-3-1973-CK-22-APTC | 1587 | € | 22 | A | 50 | 560 | 6/12 | 6 | ST | ST | 0.4/0.08 | IE1
TGT | PV015021T10 | CK | NE | TGT/6/12-800-3/10-0.4/0.08-400V-50Hz-3-1973-CK-10-B | 1741 | € | 10 | B | 50 | 800 | 6/12 | 3 | ST | ST | 0.4/0.08 | IE1
TGT | PV015022T12 | CK | DA | TGT/6/12-800-3/12-0.4/0.08-400V-50Hz-3-1973-CK-12-BPTC | 1895 | € | 12 | B | 50 | 800 | 6/12 | 3 | ST | ST | 0.4/0.08 | IE1
TGT-ATEX | PV042034T18 | C | NE | TGT/6-800-3/18-0.75-II3DExtcIIIBT125-230/400V-50Hz-3-8988-C-18-A | 1809 | € | 18 | A | 50 | 800 | 6 | 3 | II3DExtcIIIBT125 | II3DExtbIIIBT125Dc | 0.75 | IE2
TGT-ATEX | PV025689T08 | C | DA | TGT/4-630-6/8-0.75-II2GExdIIB(H2)T4-230/400V-50Hz-3-5822-C-8-APTC | 1842 | € | 8 | A | 50 | 630 | 4 | 6 | II2GExdIIB(H2)T4 | II2GExdIICT4 | 0.75 | IE2
TGT-ATEX | PV041780T16 | LP | NE | TGT/6-710-3/16-0.55-II3DExtcIIIBT125-230/400V-50Hz-3-9015-LP-16-B | 1971 | € | 16 | B | 50 | 710 | 6 | 3 | II3DExtcIIIBT125 | II3DExtbIIIBT125Dc | 0.55 | IE1
TGT-ATEX | PV042687T26 | C | NE | TGT/6-900-9/26-3-II3DExtcIIICT125-230/400V-50Hz-3-8982-C-26-B | 3291 | € | 26 | B | 50 | 900 | 6 | 9 | II3DExtcIIICT125 | II3DExtbIIICT125Dc | 3 | IE2
TGT | PV014536T28 | CK | DA | TGT/4/8-1250-6/28-42/10-400V-50Hz-3-1955-CK-28-BPTC | 10501 | € | 28 | B | 50 | 1250 | 4/8 | 6 | ST | ST | 42/10 | IE1
TGT | PV014766T20 | LK | DA | TGT/4/8-800-6/20-4/0.75-400V-50Hz-3-1948-LK-20-BPTC | 3039 | € | 20 | B | 50 | 800 | 4/8 | 6 | ST | ST | 4/0.75 | IE1
TGT | PV014780T18 | LK | DA | TGT/4/8-800-9/18-4/0.75-400V-50Hz-3-1948-LK-18-APTC | 3175 | € | 18 | A | 50 | 800 | 4/8 | 9 | ST | ST | 4/0.75 | IE1
TGT | PV014781T20 | C | NE | TGT/4/8-800-9/20-4/0.75-400V-50Hz-3-1948-C-20-B | 2461 | € | 20 | B | 50 | 800 | 4/8 | 9 | ST | ST | 4/0.75 | IE1
TGT | PV014335T12 | LPK | DA | TGT/4/6-900-6/12-3/1-400V-50Hz-3-1964-LPK-12-APTC | 3588 | € | 12 | A | 50 | 900 | 4/6 | 6 | ST | ST | 3/1 | IE1
TGT | PV014756T32 | LP | DA | TGT/4/8-800-3/32-4/0.75-400V-50Hz-3-1948-LP-32-BPTC | 2783 | € | 32 | B | 50 | 800 | 4/8 | 3 | ST | ST | 4/0.75 | IE1
TGT | PV014453T08 | LP | NE | TGT/4/8-1120-3/8-4/0.75-400V-50Hz-3-1948-LP-8-A | 4030 | € | 8 | A | 50 | 1120 | 4/8 | 3 | ST | ST | 4/0.75 | IE1
TGT | PV014783T22 | LK | NE | TGT/4/8-800-9/22-5/1-400V-50Hz-3-5949-LK-22-A | 3371 | € | 22 | A | 50 | 800 | 4/8 | 9 | ST | ST | 5/1 | IE1
TGT | PV014866T20 | LPK | NE | TGT/6/12-1000-6/20-3/0.55-400V-50Hz-3-1978-LPK-20-A | 3469 | € | 20 | A | 50 | 1000 | 6/12 | 6 | ST | ST | 3/0.55 | IE1
TGT | PV014813T16 | LP | DA | TGT/4/8-900-6/16-5/1-400V-50Hz-3-5949-LP-16-BPTC | 3891 | € | 16 | B | 50 | 900 | 4/8 | 6 | ST | ST | 5/1 | IE1
TGT | PV014831T14 | CK | DA | TGT/4/8-900-9/14-5/1-400V-50Hz-3-5949-CK-14-APTC | 3790 | € | 14 | A | 50 | 900 | 4/8 | 9 | ST | ST | 5/1 | IE1
TGT | PV014809T12 | C | DA | TGT/4/8-900-6/12-4/0.75-400V-50Hz-3-1948-C-12-BPTC | 2994 | € | 12 | B | 50 | 900 | 4/8 | 6 | ST | ST | 4/0.75 | IE1
TGT | PV014815T18 | CK | DA | TGT/4/8-900-6/18-5/1-400V-50Hz-3-5949-CK-18-APTC | 3657 | € | 18 | A | 50 | 900 | 4/8 | 6 | ST | ST | 5/1 | IE1
TGT | PV014641T24 | CK | DA | TGT/4/8-1609-6/24-160/40-400V-50Hz-3-5915-CK-24-APTC | 31084 | € | 24 | A | 50 | 1609 | 4/8 | 6 | ST | ST | 160/40 | IE1
TGT | PV014809T12 | C | NE | TGT/4/8-900-6/12-4/0.75-400V-50Hz-3-1948-C-12-A | 2796 | € | 12 | A | 50 | 900 | 4/8 | 6 | ST | ST | 4/0.75 | IE1
TGT | PV014812T16 | CK | DA | TGT/4/8-900-6/16-4/0.75-400V-50Hz-3-1948-CK-16-APTC | 3241 | € | 16 | A | 50 | 900 | 4/8 | 6 | ST | ST | 4/0.75 | IE1
TGT | PV015074T24 | CK | NE | TGT/6/12-900-6/24-3/0.55-400V-50Hz-3-1978-CK-24-A | 2830 | € | 24 | A | 50 | 900 | 6/12 | 6 | ST | ST | 3/0.55 | IE1
TGT-ATEX | PV026244T22 | C | NE | TGT/4-900-9/22-11-II2GExeIIT3-400/690V-50Hz-3-5914-C-22-A | 5096 | € | 22 | A | 50 | 900 | 4 | 9 | II2GExeIIT3 | II2GExeIIT3 | 11 | IE2
TGT-ATEX | PV026256T26 | LP | NE | TGT/4-900-9/26-11-II2GExeIIT3-400/690V-50Hz-3-5914-LP-26-A | 5983 | € | 26 | A | 50 | 900 | 4 | 9 | II2GExeIIT3 | II2GExeIIT3 | 11 | IE2
TGT-ATEX | PV026662T20 | C | NE | TGT/6-1250-6/20-7.5-II2GExdIIBT4-400/690V-50Hz-3-6294-C-20-A | 6117 | € | 20 | A | 50 | 1250 | 6 | 6 | II2GExdIIBT4 | II2GExdIIBT4 | 7.5 | IE2
TGT-ATEX | PV025425T24 | LP | DA | TGT/4-1250-9/24-45-II2GExdIIBT4-400/690V-50Hz-3-5942-LP-24-APTC | 17772 | € | 24 | A | 50 | 1250 | 4 | 9 | II2GExdIIBT4 | II2GExdIIBT4 | 45 | IE2
TGT-ATEX | PV040368T32 | LP | NE | TGT/4-900-3/32-7.5-II3DExtcIIICT125-400/690V-50Hz-3-8981-LP-32-A | 4406 | € | 32 | A | 50 | 900 | 4 | 3 | II3DExtcIIICT125 | II3DExtbIIICT125Dc | 7.5 | IE2
TGT-ATEX | PV038204T10 | LP | NE | TGT/4-1000-9/10-7.5-II3DExtcIIICT125-400/690V-50Hz-3-8981-LP-10-A | 4829 | € | 10 | A | 50 | 1000 | 4 | 9 | II3DExtcIIICT125 | II3DExtbIIICT125Dc | 7.5 | IE2
TGT-ATEX | PV042196T30 | LP | NE | TGT/6-800-6/30-2.2-II3DExtcIIIBT125-230/400V-50Hz-3-8971-LP-30-B | 2926 | € | 30 | B | 50 | 800 | 6 | 6 | II3DExtcIIIBT125 | II3DExtbIIIBT125Dc | 2.2 | IE2
TGT-ATEX | PV042638T22 | LP | NE | TGT/6-900-9/22-2.2-II3DExtcIIIBT125-230/400V-50Hz-3-8971-LP-22-B | 3790 | € | 22 | B | 50 | 900 | 6 | 9 | II3DExtcIIIBT125 | II3DExtbIIIBT125Dc | 2.2 | IE2
TGT-ATEX | PV027080T18 | LP | NE | TGT/6-800-3/18-0.75-II2GExeIIT3-230/400V-50Hz-3-6070-LP-18-A | 2364 | € | 18 | A | 50 | 800 | 6 | 3 | II2GExeIIT3 | II2GExeIIT3 | 0.75 | IE2
TGT | PV015000T32 | C | NE | TGT/6/12-630-6/32-0.75/0.12-400V-50Hz-3-1974-C-32-B | 1402 | € | 32 | B | 50 | 630 | 6/12 | 6 | ST | ST | 0.75/0.12 | IE1
TGT | PV015015T18 | LK | NE | TGT/6/12-710-6/18-0.75/0.12-400V-50Hz-3-1974-LK-18-A | 1948 | € | 18 | A | 50 | 710 | 6/12 | 6 | ST | ST | 0.75/0.12 | IE1
TGT | PV015015T18 | LP | DA | TGT/6/12-710-6/18-0.75/0.12-400V-50Hz-3-1974-LP-18-APTC | 1961 | € | 18 | A | 50 | 710 | 6/12 | 6 | ST | ST | 0.75/0.12 | IE1
TGT | PV014776T14 | CK | DA | TGT/4/8-800-9/14-3/0.65-400V-50Hz-3-1947-CK-14-APTC | 2828 | € | 14 | A | 50 | 800 | 4/8 | 9 | ST | ST | 3/0.65 | IE1
TGT | PV014764T18 | LP | NE | TGT/4/8-800-6/18-3/0.65-400V-50Hz-3-1947-LP-18-A | 2603 | € | 18 | A | 50 | 800 | 4/8 | 6 | ST | ST | 3/0.65 | IE1
TGT | PV014778T16 | LP | NE | TGT/4/8-800-9/16-3/0.65-400V-50Hz-3-1947-LP-16-A | 2740 | € | 16 | A | 50 | 800 | 4/8 | 9 | ST | ST | 3/0.65 | IE1
TGT | PV031525T32 | CK | NE | TGT/4/8-800-3/32-6.8/1.4-400V-50Hz-3-1949-CK-32-A | 3074 | € | 32 | A | 50 | 800 | 4/8 | 3 | ST | ST | 6.8/1.4 | IE1
TGT | PV031533T12 | LPK | NE | TGT/4/8-900-9/12-6.8/1.4-400V-50Hz-3-1949-LPK-12-B | 4272 | € | 12 | B | 50 | 900 | 4/8 | 9 | ST | ST | 6.8/1.4 | IE1
TGT | PV031525T32 | LK | NE | TGT/4/8-800-3/32-6.8/1.4-400V-50Hz-3-1949-LK-32-B | 3343 | € | 32 | B | 50 | 800 | 4/8 | 3 | ST | ST | 6.8/1.4 | IE1
TGT | PV015026T20 | C | DA | TGT/6/12-800-3/20-0.75/0.12-400V-50Hz-3-1974-C-20-BPTC | 1785 | € | 20 | B | 50 | 800 | 6/12 | 3 | ST | ST | 0.75/0.12 | IE1
TGT | PV031541T18 | C | NE | TGT/6/12-710-3/18-0.75/0.12-400V-50Hz-3-1974-C-18-A | 1419 | € | 18 | A | 50 | 710 | 6/12 | 3 | ST | ST | 0.75/0.12 | IE1
TGT-ATEX | PV027341T22 | LP | DA | TGT/6-900-6/22-3-II2GExdIIBT4-230/400V-50Hz-3-6248-LP-22-APTC | 5378 | € | 22 | A | 50 | 900 | 6 | 6 | II2GExdIIBT4 | II2GExdIIBT4 | 3 | IE2
TGT-ATEX | PV026136T08 | C | NE | TGT/4-900-3/8-2.2-II2GExeIIT3-230/400V-50Hz-3-6082-C-8-A | 2442 | € | 8 | A | 50 | 900 | 4 | 3 | II2GExeIIT3 | II2GExeIIT3 | 2.2 | IE2
TGT-ATEX | PV024796T26 | C | NE | TGT/4-1000-3/26-7.5-II2GExdIIBT4-400/690V-50Hz-3-6314-C-26-A | 4363 | € | 26 | A | 50 | 1000 | 4 | 3 | II2GExdIIBT4 | II2GExdIIBT4 | 7.5 | IE2
TGT | PV030072T22 | C | NE | TGT/6-1000-9/22-5.5-400/690V-50Hz-3-6125-C-22-B | 3144 | € | 22 | B | 50 | 1000 | 6 | 9 | ST | ST | 5.5 | IE3
TGT | PV030148T16 | LP | NE | TGT/4-400-6/16-0.25-230/400V-50Hz-3-1716-LP-16-B | 975 | € | 16 | B | 50 | 400 | 4 | 6 | ST | ST | 0.25 | IE1
TGT | PV030150T08 | CK | DA | TGT/4-400-6/8-0.25-230/400V-50Hz-3-1716-CK-8-APTC | 1155 | € | 8 | A | 50 | 400 | 4 | 6 | ST | ST | 0.25 | IE1
TGT | PV015035T22 | LPK | NE | TGT/6/12-800-6/22-1.1/0.18-400V-50Hz-3-1975-LPK-22-A | 2389 | € | 22 | A | 50 | 800 | 6/12 | 6 | ST | ST | 1.1/0.18 | IE1
TGT | PV030079T18 | C | DA | TGT/6-1120-6/18-5.5-400/690V-50Hz-3-6125-C-18-APTC | 3598 | € | 18 | A | 50 | 1120 | 6 | 6 | ST | ST | 5.5 | IE3
TGT | PV030145T10 | C | DA | TGT/4-400-6/10-0.25-230/400V-50Hz-3-1716-C-10-APTC | 926 | € | 10 | A | 50 | 400 | 4 | 6 | ST | ST | 0.25 | IE1
TGT | PV030090T08 | C | DA | TGT/6-1250-9/8-5.5-400/690V-50Hz-3-6125-C-8-APTC | 3933 | € | 8 | A | 50 | 1250 | 6 | 9 | ST | ST | 5.5 | IE3
TGT | PV030149T18 | LP | DA | TGT/4-400-6/18-0.25-230/400V-50Hz-3-1716-LP-18-APTC | 1129 | € | 18 | A | 50 | 400 | 4 | 6 | ST | ST | 0.25 | IE1
TGT-ATEX | PV039362T22 | LP | NE | TGT/4-560-6/22-0.75-II3DExtcIIICT125-230/400V-50Hz-3-8968-LP-22-A | 1669 | € | 22 | A | 50 | 560 | 4 | 6 | II3DExtcIIICT125 | II3DExtbIIICT125Dc | 0.75 | IE2
TGT-ATEX | PV026817T22 | C | DA | TGT/6-560-6/22-0.55-II2GExdIIB(H2)T4-230/400V-50Hz-3-6104-C-22-BPTC | 1843 | € | 22 | B | 50 | 560 | 6 | 6 | II2GExdIIB(H2)T4 | II2GExdIICT4 | 0.55 | IE1
TGT-ATEX | PV026841T30 | C | NE | TGT/6-560-6/30-0.55-II2GExdIIB(H2)T4-230/400V-50Hz-3-6104-C-30-B | 1843 | € | 30 | B | 50 | 560 | 6 | 6 | II2GExdIIB(H2)T4 | II2GExdIICT4 | 0.55 | IE1
TGT-ATEX | PV026859T12 | LP | DA | TGT/6-630-6/12-0.55-II2GExdIIB(H2)T4-230/400V-50Hz-3-6104-LP-12-APTC | 2320 | € | 12 | A | 50 | 630 | 6 | 6 | II2GExdIIB(H2)T4 | II2GExdIICT4 | 0.55 | IE1
TGT-ATEX | PV041551T30 | LP | NE | TGT/6-560-6/30-0.55-II3DExtcIIICT125-230/400V-50Hz-3-8965-LP-30-B | 1795 | € | 30 | B | 50 | 560 | 6 | 6 | II3DExtcIIICT125 | II3DExtbIIICT125Dc | 0.55 | IE1
TGT-ATEX | PV027137T20 | LP | NE | TGT/6-800-6/20-1.1-II2GExeIIT3-230/400V-50Hz-3-5811-LP-20-A | 2560 | € | 20 | A | 50 | 800 | 6 | 6 | II2GExeIIT3 | II2GExeIIT3 | 1.1 | IE2
TGT-ATEX | PV041675T30 | C | NE | TGT/6-630-6/30-0.55-II3DExtcIIICT125-230/400V-50Hz-3-8965-C-30-B | 1495 | € | 30 | B | 50 | 630 | 6 | 6 | II3DExtcIIICT125 | II3DExtbIIICT125Dc | 0.55 | IE1
TGT-ATEX | PV038309T10 | LP | NE | TGT/4-1120-3/10-4-II3DExtcIIIBT125-400/690V-50Hz-3-8990-LP-10-B | 4805 | € | 10 | B | 50 | 1120 | 4 | 3 | II3DExtcIIIBT125 | II3DExtbIIIBT125Dc | 4 | IE2
TGT-ATEX | PV025971T26 | C | NE | TGT/4-800-6/26-5.5-II2GExdIIB(H2)T4-400/690V-50Hz-3-5938-C-26-B | 3977 | € | 26 | B | 50 | 800 | 4 | 6 | II2GExdIIB(H2)T4 | II2GExdIICT4 | 5.5 | IE2
TGT-ATEX | PV025643T22 | LP | DA | TGT/4-630-6/22-1.5-II2GExdIIB(H2)T4-230/400V-50Hz-3-5888-LP-22-APTC | 2579 | € | 22 | A | 50 | 630 | 4 | 6 | II2GExdIIB(H2)T4 | II2GExdIICT4 | 1.5 | IE2
TGT-ATEX | PV040959T10 | LP | NE | TGT/6-1120-3/10-1.5-II3DExtcIIICT125-230/400V-50Hz-3-8963-LP-10-B | 4603 | € | 10 | B | 50 | 1120 | 6 | 3 | II3DExtcIIICT125 | II3DExtbIIICT125Dc | 1.5 | IE2
TGT-ATEX | PV026671T24 | LP | DA | TGT/6-1250-6/24-11-II2GExdIIB(H2)T4-400/690V-50Hz-3-6254-LP-24-BPTC | 9870 | € | 24 | B | 50 | 1250 | 6 | 6 | II2GExdIIB(H2)T4 | II2GExdIICT4 | 11 | IE2
TGT-ATEX | PV041105T14 | C | NE | TGT/6-1250-3/14-3-II3DExtcIIIBT125-230/400V-50Hz-3-9009-C-14-A | 3617 | € | 14 | A | 50 | 1250 | 6 | 3 | II3DExtcIIIBT125 | II3DExtbIIIBT125Dc | 3 | IE2
TGT-ATEX | PV025685T38 | LP | NE | TGT/4-630-6/38-3-II2GExdIIBT4-230/400V-50Hz-3-6227-LP-38-B | 2804 | € | 38 | B | 50 | 630 | 4 | 6 | II2GExdIIBT4 | II2GExdIIBT4 | 3 | IE2
TGT-ATEX | PV037843T14 | LP | NE | TGT/2-630-6/14-7.5-II3DExtcIIICT125-400/690V-50Hz-3-8973-LP-14-B | 3141 | € | 14 | B | 50 | 630 | 2 | 6 | II3DExtcIIICT125 | II3DExtbIIICT125Dc | 7.5 | IE2
TGT-ATEX | PV049638T14 | C | NE | TGT/6-1120-6/14-3-II3DExtcIIIBT125-230/400V-50Hz-3-9009-C-14-A | 3586 | € | 14 | A | 50 | 1120 | 6 | 6 | II3DExtcIIIBT125 | II3DExtbIIIBT125Dc | 3 | IE2
TGT-ATEX | PV025942T16 | LP | NE | TGT/4-800-6/16-3-II2GExdIIBT4-230/400V-50Hz-3-6227-LP-16-A | 3359 | € | 16 | A | 50 | 800 | 4 | 6 | II2GExdIIBT4 | II2GExdIIBT4 | 3 | IE2
TGT-ATEX | PV042269T22 | LP | NE | TGT/6-800-9/22-1.5-II3DExtcIIICT125-230/400V-50Hz-3-8963-LP-22-A | 2907 | € | 22 | A | 50 | 800 | 6 | 9 | II3DExtcIIICT125 | II3DExtbIIICT125Dc | 1.5 | IE2
TGT-ATEX | PV026086T16 | C | DA | TGT/4-900-3/16-3-II2GExdIIBT4-230/400V-50Hz-3-6227-C-16-APTC | 3543 | € | 16 | A | 50 | 900 | 4 | 3 | II2GExdIIBT4 | II2GExdIIBT4 | 3 | IE2
TGT-ATEX | PV026400T30 | LP | NE | TGT/6-1000-6/30-5.5-II2GExeIIT3-400/690V-50Hz-3-6299-LP-30-B | 5595 | € | 30 | B | 50 | 1000 | 6 | 6 | II2GExeIIT3 | II2GExeIIT3 | 5.5 | IE2
TGT | PV030675T20 | LPK | NE | TGT/4/8-1609-3/20-68/17-400V-50Hz-3-5965-LPK-20-B | 26586 | € | 20 | B | 50 | 1609 | 4/8 | 3 | ST | ST | 68/17 | IE1
TGT-ATEX | PV037740T12 | LP | NE | TGT/2-560-6/12-4-II3DExtcIIICT125-400/690V-50Hz-3-9024-LP-12-B | 2230 | € | 12 | B | 50 | 560 | 2 | 6 | II3DExtcIIICT125 | II3DExtbIIICT125Dc | 4 | IE2
TGT-ATEX | PV025518T36 | C | NE | TGT/4-500-6/36-1.1-II2GExdIIBT4-230/400V-50Hz-3-6027-C-36-A | 1488 | € | 36 | A | 50 | 500 | 4 | 6 | II2GExdIIBT4 | II2GExdIIBT4 | 1.1 | IE2
TGT-ATEX | PV037488T10 | LP | NE | TGT/2-450-6/10-1.5-II3DExtcIIICT125-230/400V-50Hz-3-9027-LP-10-B | 1593 | € | 10 | B | 50 | 450 | 2 | 6 | II3DExtcIIICT125 | II3DExtbIIICT125Dc | 1.5 | IE2
TGT-ATEX | PV037714T08 | C | NE | TGT/2-500-6/8-2.2-II3DExtcIIIBT125-230/400V-50Hz-3-8997-C-8-B | 1691 | € | 8 | B | 50 | 500 | 2 | 6 | II3DExtcIIIBT125 | II3DExtbIIIBT125Dc | 2.2 | IE2
TGT-ATEX | PV037618T12 | C | NE | TGT/2-500-6/12-2.2-II3DExtcIIIBT125-230/400V-50Hz-3-8997-C-12-B | 1691 | € | 12 | B | 50 | 500 | 2 | 6 | II3DExtcIIIBT125 | II3DExtbIIIBT125Dc | 2.2 | IE2
TGT-ATEX | PV026235T20 | C | NE | TGT/4-900-9/20-7.5-II2GExdIIB(H2)T4-400/690V-50Hz-3-5862-C-20-A | 5244 | € | 20 | A | 50 | 900 | 4 | 9 | II2GExdIIB(H2)T4 | II2GExdIICT4 | 7.5 | IE2
TGT-ATEX | PV027027T18 | LP | NE | TGT/6-710-6/18-0.55-II2GExdIIBT4-230/400V-50Hz-3-6194-LP-18-B | 2217 | € | 18 | B | 50 | 710 | 6 | 6 | II2GExdIIBT4 | II2GExdIIBT4 | 0.55 | IE1
TGT-ATEX | PV042365T18 | LP | NE | TGT/6-900-3/18-1.5-II3DExtcIIIBT125-230/400V-50Hz-3-9037-LP-18-B | 3387 | € | 18 | B | 50 | 900 | 6 | 3 | II3DExtcIIIBT125 | II3DExtbIIIBT125Dc | 1.5 | IE2
TGT-ATEX | PV049151T26 | C | NE | TGT/2-500-6/26-4-II2GExeIIT3-400/690V-50Hz-3-5820-C-26-B | 2147 | € | 26 | B | 50 | 500 | 2 | 6 | II2GExeIIT3 | II2GExeIIT3 | 4 | IE2
TGT-ATEX | PV042265T22 | LP | NE | TGT/6-800-9/22-1.5-II3DExtcIIIBT125-230/400V-50Hz-3-9037-LP-22-B | 2907 | € | 22 | B | 50 | 800 | 6 | 9 | II3DExtcIIIBT125 | II3DExtbIIIBT125Dc | 1.5 | IE2
TGT | PV014282T20 | C | NE | TGT/4/6-800-3/20-2.5/0.8-400V-50Hz-3-1963-C-20-B | 1797 | € | 20 | B | 50 | 800 | 4/6 | 3 | ST | ST | 2.5/0.8 | IE1
TGT | PV014668T10 | CK | NE | TGT/4/8-560-6/10-0.55/0.13-400V-50Hz-3-1942-CK-10-B | 1468 | € | 10 | B | 50 | 560 | 4/8 | 6 | ST | ST | 0.55/0.13 | IE1
TGT | PV014382T26 | LPK | NE | TGT/4/8-1000-3/26-8.4/2.05-400V-50Hz-3-1950-LPK-26-B | 4607 | € | 26 | B | 50 | 1000 | 4/8 | 3 | ST | ST | 8.4/2.05 | IE1
TGT | PV014438T18 | LPK | NE | TGT/4/8-1120-3/18-8.4/2.05-400V-50Hz-3-1950-LPK-18-B | 5321 | € | 18 | B | 50 | 1120 | 4/8 | 3 | ST | ST | 8.4/2.05 | IE1
TGT | PV014858T32 | LP | NE | TGT/6/12-1000-3/32-4/0.65-400V-50Hz-3-1979-LP-32-B | 3433 | € | 32 | B | 50 | 1000 | 6/12 | 3 | ST | ST | 4/0.65 | IE1
TGT | PV014515T26 | LPK | DA | TGT/4/8-1250-3/26-22/4.4-400V-50Hz-3-1953-LPK-26-APTC | 7947 | € | 26 | A | 50 | 1250 | 4/8 | 3 | ST | ST | 22/4.4 | IE1
TGT | PV014857T30 | LPK | DA | TGT/6/12-1000-3/30-4/0.65-400V-50Hz-3-1979-LPK-30-APTC | 3900 | € | 30 | A | 50 | 1000 | 6/12 | 3 | ST | ST | 4/0.65 | IE1
TGT | PV014908T12 | LPK | DA | TGT/6/12-1250-6/12-4/0.65-400V-50Hz-3-1979-LPK-12-BPTC | 4945 | € | 12 | B | 50 | 1250 | 6/12 | 6 | ST | ST | 4/0.65 | IE1
TGT | PV014897T18 | C | NE | TGT/6/12-1250-3/18-4/0.65-400V-50Hz-3-1979-C-18-A | 3372 | € | 18 | A | 50 | 1250 | 6/12 | 3 | ST | ST | 4/0.65 | IE1
TGT | PV030677T12 | LK | DA | TGT/4/8-1609-6/12-68/17-400V-50Hz-3-5965-LK-12-BPTC | 26956 | € | 12 | B | 50 | 1609 | 4/8 | 6 | ST | ST | 68/17 | IE1
TGT | PV028700T24 | LK | DA | TGT/4-1609-9/24-200-400/690V-50Hz-3-6184-LK-24-BPTC | 45818 | € | 24 | B | 50 | 1609 | 4 | 9 | ST | ST | 200 | IE3
TGT | PV030644T36 | LK | DA | TGT/4/6-560-6/36-2.5/0.8-400V-50Hz-3-1963-LK-36-BPTC | 2079 | € | 36 | B | 50 | 560 | 4/6 | 6 | ST | ST | 2.5/0.8 | IE1
TGT | PV031978T22 | C | DA | TGT/6/12-1120-3/22-4/0.65-400V-50Hz-3-1979-C-22-BPTC | 3438 | € | 22 | B | 50 | 1120 | 6/12 | 3 | ST | ST | 4/0.65 | IE1
TGT | PV030648T26 | LPK | NE | TGT/4/6-800-6/26-4.5/1.5-400V-50Hz-3-1965-LPK-26-A | 3176 | € | 26 | A | 50 | 800 | 4/6 | 6 | ST | ST | 4.5/1.5 | IE1
TGT | PV030689T32 | C | DA | TGT/4/8-900-3/32-8.4/2.05-400V-50Hz-3-1950-C-32-BPTC | 3761 | € | 32 | B | 50 | 900 | 4/8 | 3 | ST | ST | 8.4/2.05 | IE1
TGT | PV031526T28 | C | DA | TGT/4/8-800-6/28-8.4/2.05-400V-50Hz-3-1950-C-28-APTC | 3404 | € | 28 | A | 50 | 800 | 4/8 | 6 | ST | ST | 8.4/2.05 | IE1
TGT-ATEX | PV026274T32 | C | NE | TGT/4-900-9/32-15-II2GExeIIT3-400/690V-50Hz-3-6077-C-32-A | 5589 | € | 32 | A | 50 | 900 | 4 | 9 | II2GExeIIT3 | II2GExeIIT3 | 15 | IE2
TGT-ATEX | PV026657T18 | C | NE | TGT/6-1250-6/18-7.5-II2GExdIIB(H2)T4-400/690V-50Hz-3-5939-C-18-B | 6698 | € | 18 | B | 50 | 1250 | 6 | 6 | II2GExdIIB(H2)T4 | II2GExdIICT4 | 7.5 | IE2
TGT | PV030625T22 | LPK | NE | TGT/4/6-1250-3/22-20/8.5-400V-50Hz-3-4149-LPK-22-A | 8624 | € | 22 | A | 50 | 1250 | 4/6 | 3 | ST | ST | 20/8.5 | IE1
TGT-ATEX | PV026422T12 | C | NE | TGT/6-1000-9/12-2.2-II2GExdIIBT4-230/400V-50Hz-3-6303-C-12-B | 3484 | € | 12 | B | 50 | 1000 | 6 | 9 | II2GExdIIBT4 | II2GExdIIBT4 | 2.2 | IE2
TGT-ATEX | PV026422T12 | LP | DA | TGT/6-1000-9/12-2.2-II2GExdIIBT4-230/400V-50Hz-3-6303-LP-12-APTC | 4939 | € | 12 | A | 50 | 1000 | 6 | 9 | II2GExdIIBT4 | II2GExdIIBT4 | 2.2 | IE2
TGT-ATEX | PV049693T12 | LP | NE | TGT/6-1120-9/12-4-II2GExdIIB(H2)T4-400/690V-50Hz-3-5861-LP-12-A | 7399 | € | 12 | A | 50 | 1120 | 6 | 9 | II2GExdIIB(H2)T4 | II2GExdIICT4 | 4 | IE2
TGT-ATEX | PV026769T32 | C | DA | TGT/6-1250-9/32-22-II2GExdIIB(H2)T4-400/690V-50Hz-3-6065-C-32-BPTC | 13934 | € | 32 | B | 50 | 1250 | 6 | 9 | II2GExdIIB(H2)T4 | II2GExdIICT4 | 22 | IE2
TGT-ATEX | PV027294T30 | LP | DA | TGT/6-900-3/30-2.2-II2GExdIIBT4-230/400V-50Hz-3-6303-LP-30-BPTC | 4516 | € | 30 | B | 50 | 900 | 6 | 3 | II2GExdIIBT4 | II2GExdIIBT4 | 2.2 | IE2
TGT-ATEX | PV040697T30 | C | NE | TGT/6-1000-3/30-3-II3DExtcIIICT125-230/400V-50Hz-3-8982-C-30-B | 3124 | € | 30 | B | 50 | 1000 | 6 | 3 | II3DExtcIIICT125 | II3DExtbIIICT125Dc | 3 | IE2
TGT-ATEX | PV040877T16 | LP | NE | TGT/6-1000-9/16-3-II3DExtcIIICT125-230/400V-50Hz-3-8982-LP-16-B | 4353 | € | 16 | B | 50 | 1000 | 6 | 9 | II3DExtcIIICT125 | II3DExtbIIICT125Dc | 3 | IE2
TGT-ATEX | PV027171T32 | C | DA | TGT/6-800-6/32-2.2-II2GExdIIBT4-230/400V-50Hz-3-6303-C-32-APTC | 3273 | € | 32 | A | 50 | 800 | 6 | 6 | II2GExdIIBT4 | II2GExdIIBT4 | 2.2 | IE2
TGT-ATEX | PV040787T24 | C | NE | TGT/6-1000-6/24-4-II3DExtcIIICT125-400/690V-50Hz-3-8987-C-24-B | 3569 | € | 24 | B | 50 | 1000 | 6 | 6 | II3DExtcIIICT125 | II3DExtbIIICT125Dc | 4 | IE2
TGT-ATEX | PV041737T08 | C | NE | TGT/6-630-6/8-0.55-II3DExtcIIIBT125-230/400V-50Hz-3-9015-C-8-B | 1495 | € | 8 | B | 50 | 630 | 6 | 6 | II3DExtcIIIBT125 | II3DExtbIIIBT125Dc | 0.55 | IE1
TGT-ATEX | PV049700T14 | C | NE | TGT/6-1120-9/14-4-II2GExdIIB(H2)T4-400/690V-50Hz-3-5861-C-14-A | 5716 | € | 14 | A | 50 | 1120 | 6 | 9 | II2GExdIIB(H2)T4 | II2GExdIICT4 | 4 | IE2
TGT | PV004294T30 | CK | NE | TGT/4-1609-3/30-132-400/690V-50Hz-3-5851-CK-30-B | 28817 | € | 30 | B | 50 | 1609 | 4 | 3 | ST | ST | 132 | IE3
TGT | PV004781T14 | LP | NE | TGT/6-1409-12/14-22-400/690V-50Hz-3-5873-LP-14-B | 18554 | € | 14 | B | 50 | 1409 | 6 | 12 | ST | ST | 22 | IE3
TGT | PV004901T30 | CK | NE | TGT/6-1609-3/30-37-400/690V-50Hz-3-6025-CK-30-B | 18553 | € | 30 | B | 50 | 1609 | 6 | 3 | ST | ST | 37 | IE3
TGT-ATEX | PV042721T10 | LP | NE | TGT/6-800-6/10-0.55-II2GExdIIB(H2)T4-230/400V-50Hz-3-6104-LP-10-A | 2875 | € | 10 | A | 50 | 800 | 6 | 6 | II2GExdIIB(H2)T4 | II2GExdIICT4 | 0.55 | IE1
TGT-ATEX | PV049656T20 | LP | NE | TGT/6-1120-6/20-5.5-II2GExdIIBT4-400/690V-50Hz-3-6041-LP-20-A | 6635 | € | 20 | A | 50 | 1120 | 6 | 6 | II2GExdIIBT4 | II2GExdIIBT4 | 5.5 | IE2
TGT-ATEX | PV040207T22 | C | NE | TGT/4-800-9/22-5.5-II3DExtcIIICT125-400/690V-50Hz-3-9021-C-22-A | 2928 | € | 22 | A | 50 | 800 | 4 | 9 | II3DExtcIIICT125 | II3DExtbIIICT125Dc | 5.5 | IE2
TGT-ATEX | PV041561T32 | LP | NE | TGT/6-560-6/32-0.55-II3DExtcIIICT125-230/400V-50Hz-3-8965-LP-32-B | 1795 | € | 32 | B | 50 | 560 | 6 | 6 | II3DExtcIIICT125 | II3DExtbIIICT125Dc | 0.55 | IE1
TGT-ATEX | PV049136T32 | LP | NE | TGT/2-400-6/32-2.2-II2GExeIIT3-230/400V-50Hz-3-6026-LP-32-B | 1585 | € | 32 | B | 50 | 400 | 2 | 6 | II2GExeIIT3 | II2GExeIIT3 | 2.2 | IE2
TGT | PV004166T24 | CK | DA | TGT/4-1250-9/24-45-400/690V-50Hz-3-6137-CK-24-APTC | 9773 | € | 24 | A | 50 | 1250 | 4 | 9 | ST | ST | 45 | IE3
TGT | PV004319T08 | LPK | NE | TGT/4-1609-6/8-55-400/690V-50Hz-3-6287-LPK-8-B | 22534 | € | 8 | B | 50 | 1609 | 4 | 6 | ST | ST | 55 | IE3
TGT | PV013911T24 | C | NE | TGT/4/6-1000-3/24-10.5/3.5-400V-50Hz-3-1967-C-24-A | 4402 | € | 24 | A | 50 | 1000 | 4/6 | 3 | ST | ST | 10.5/3.5 | IE1
TGT | PV013924T18 | LPK | NE | TGT/4/6-1000-6/18-10.5/3.5-400V-50Hz-3-1967-LPK-18-B | 5508 | € | 18 | B | 50 | 1000 | 4/6 | 6 | ST | ST | 10.5/3.5 | IE1
TGT | PV013939T10 | LP | NE | TGT/4/6-1000-9/10-10.5/3.5-400V-50Hz-3-1967-LP-10-B | 5186 | € | 10 | B | 50 | 1000 | 4/6 | 9 | ST | ST | 10.5/3.5 | IE1
TGT | PV014080T26 | C | NE | TGT/4/6-1250-6/26-42/14-400V-50Hz-3-1972-C-26-A | 13973 | € | 26 | A | 50 | 1250 | 4/6 | 6 | ST | ST | 42/14 | IE1
TGT | PV014124T18 | CK | NE | TGT/4/6-1409-3/18-42/14-400V-50Hz-3-1972-CK-18-B | 20710 | € | 18 | B | 50 | 1409 | 4/6 | 3 | ST | ST | 42/14 | IE1
TGT | PV014124T18 | LP | NE | TGT/4/6-1409-3/18-42/14-400V-50Hz-3-1972-LP-18-A | 23796 | € | 18 | A | 50 | 1409 | 4/6 | 3 | ST | ST | 42/14 | IE1
TGT | PV004935T16 | LPK | NE | TGT/6-1609-9/16-37-400/690V-50Hz-3-6025-LPK-16-A | 23436 | € | 16 | A | 50 | 1609 | 6 | 9 | ST | ST | 37 | IE3
TGT | PV014116T26 | LPK | NE | TGT/4/6-1409-12/26-115/40-400V-50Hz-3-5878-LPK-26-B | 33178 | € | 26 | B | 50 | 1409 | 4/6 | 12 | ST | ST | 115/40 | IE1
TGT | PV014161T14 | LPK | NE | TGT/4/6-1609-12/14-115/40-400V-50Hz-3-5878-LPK-14-B | 34623 | € | 14 | B | 50 | 1609 | 4/6 | 12 | ST | ST | 115/40 | IE1
TGT | PV014384T30 | LPK | NE | TGT/4/8-1000-3/30-10.5/2.2-400V-50Hz-3-1951-LPK-30-A | 5540 | € | 30 | A | 50 | 1000 | 4/8 | 3 | ST | ST | 10.5/2.2 | IE1
TGT | PV014399T20 | CK | NE | TGT/4/8-1000-6/20-10.5/2.2-400V-50Hz-3-1951-CK-20-A | 5103 | € | 20 | A | 50 | 1000 | 4/8 | 6 | ST | ST | 10.5/2.2 | IE1
TGT | PV014573T24 | LK | NE | TGT/4/8-1409-12/24-130/33-400V-50Hz-3-5838-LK-24-B | 31565 | € | 24 | B | 50 | 1409 | 4/8 | 12 | ST | ST | 130/33 | IE1
TGT | PV014648T16 | CK | NE | TGT/4/8-1609-9/16-130/33-400V-50Hz-3-5838-CK-16-A | 28938 | € | 16 | A | 50 | 1609 | 4/8 | 9 | ST | ST | 130/33 | IE1
TGT | PV014842T26 | LP | NE | TGT/4/8-900-9/26-10.5/2.2-400V-50Hz-3-1951-LP-26-B | 5218 | € | 26 | B | 50 | 900 | 4/8 | 9 | ST | ST | 10.5/2.2 | IE1
TGT-ATEX | PV025029T30 | LP | NE | TGT/4-1120-3/30-18.5-II2GExdIIBT4-400/690V-50Hz-3-5852-LP-30-B | 10012 | € | 30 | B | 50 | 1120 | 4 | 3 | II2GExdIIBT4 | II2GExdIIBT4 | 18.5 | IE2
TGT-ATEX | PV025149T20 | C | NE | TGT/4-1120-9/20-18.5-II2GExdIIBT4-400/690V-50Hz-3-5852-C-20-B | 8576 | € | 20 | B | 50 | 1120 | 4 | 9 | II2GExdIIBT4 | II2GExdIIBT4 | 18.5 | IE2
TGT-ATEX | PV025329T16 | LP | NE | TGT/4-1250-6/16-18.5-II2GExdIIBT4-400/690V-50Hz-3-5852-LP-16-B | 10382 | € | 16 | B | 50 | 1250 | 4 | 6 | II2GExdIIBT4 | II2GExdIIBT4 | 18.5 | IE2
TGT | PV030634T28 | LK | NE | TGT/4/6-1409-6/28-115/40-400V-50Hz-3-5878-LK-28-B | 31865 | € | 28 | B | 50 | 1409 | 4/6 | 6 | ST | ST | 115/40 | IE1
TGT-ATEX | PV038944T16 | C | NE | TGT/4-1250-9/16-30-II3DExtcIIIBT125-400/690V-50Hz-3-8977-C-16-A | 8792 | € | 16 | A | 50 | 1250 | 4 | 9 | II3DExtcIIIBT125 | II3DExtbIIIBT125Dc | 30 | IE2
TGT | PV030671T12 | LK | NE | TGT/4/8-1409-9/12-50/11-400V-50Hz-3-1956-LK-12-A | 24294 | € | 12 | A | 50 | 1409 | 4/8 | 9 | ST | ST | 50/11 | IE1
TGT-ATEX | PV038288T28 | C | NE | TGT/4-1000-9/28-22-II3DExtcIIIBT125-400/690V-50Hz-3-9018-C-28-A | 6746 | € | 28 | A | 50 | 1000 | 4 | 9 | II3DExtcIIIBT125 | II3DExtbIIIBT125Dc | 22 | IE2
TGT-ATEX | PV038565T18 | LP | NE | TGT/4-1120-9/18-18.5-II3DExtcIIIBT125-400/690V-50Hz-3-9016-LP-18-A | 8009 | € | 18 | A | 50 | 1120 | 4 | 9 | II3DExtcIIIBT125 | II3DExtbIIIBT125Dc | 18.5 | IE2
TGT-ATEX | PV038594T10 | C | NE | TGT/4-1250-12/10-22-II3DExtcIIIBT125-400/690V-50Hz-3-9018-C-10-B | 7495 | € | 10 | B | 50 | 1250 | 4 | 12 | II3DExtcIIIBT125 | II3DExtbIIIBT125Dc | 22 | IE2
TGT-ATEX | PV038925T12 | LP | NE | TGT/4-1250-9/12-18.5-II3DExtcIIIBT125-400/690V-50Hz-3-9016-LP-12-A | 8300 | € | 12 | A | 50 | 1250 | 4 | 9 | II3DExtcIIIBT125 | II3DExtbIIIBT125Dc | 18.5 | IE2
TGT-ATEX | PV040563T24 | C | NE | TGT/4-900-9/24-11-II3DExtcIIIBT125-400/690V-50Hz-3-8983-C-24-A | 4656 | € | 24 | A | 50 | 900 | 4 | 9 | II3DExtcIIIBT125 | II3DExtbIIIBT125Dc | 11 | IE2
TGT | PV061716T30 | LPK | DA | TGT/4-450-6/30-0.55-230/400V-50Hz-3-1718-LPK-30-B-PTC | 1415 | € | 30 | B | 50 | 450 | 4 | 6 | ST | ST | 0.55 | IE1
TGT | PV061765T08 | C | DA | TGT/4-500-6/8-0.55-230/400V-50Hz-3-1718-C-8-B-PTC | 991 | € | 8 | B | 50 | 500 | 4 | 6 | ST | ST | 0.55 | IE1
TGT-ATEX | PV024499T20 | LP | DA | TGT/2-400-6/20-1.5-II2GExdIIBT4-230/400V-50Hz-3-6050-LP-20-B-PTC | 2122 | € | 20 | B | 50 | 400 | 2 | 6 | II2GExdIIBT4 | II2GExdIIBT4 | 1.5 | IE2
TGT-ATEX | PV025079T20 | C | NE | TGT/4-1120-6/20-15-II2GExeIIT3-400/690V-50Hz-3-6077-C-20-B | 5884 | € | 20 | B | 50 | 1120 | 4 | 6 | II2GExeIIT3 | II2GExeIIT3 | 15 | IE2
TGT-ATEX | PV025107T30 | LP | NE | TGT/4-1120-6/30-30-II2GExdIIBT4-400/690V-50Hz-3-6067-LP-30-A | 12894 | € | 30 | A | 50 | 1120 | 4 | 6 | II2GExdIIBT4 | II2GExdIIBT4 | 30 | IE2
TGT-ATEX | PV025319T12 | C | NE | TGT/4-1250-6/12-15-II2GExeIIT3-400/690V-50Hz-3-6077-C-12-A | 6051 | € | 12 | A | 50 | 1250 | 4 | 6 | II2GExeIIT3 | II2GExeIIT3 | 15 | IE2
TGT-ATEX | PV025401T16 | LP | NE | TGT/4-1250-9/16-30-II2GExdIIBT4-400/690V-50Hz-3-6067-LP-16-A | 13308 | € | 16 | A | 50 | 1250 | 4 | 9 | II2GExdIIBT4 | II2GExdIIBT4 | 30 | IE2
TGT-ATEX | PV026746T24 | C | NE | TGT/6-1250-9/24-15-II2GExdIIBT4-400/690V-50Hz-3-5792-C-24-B | 9898 | € | 24 | B | 50 | 1250 | 6 | 9 | II2GExdIIBT4 | II2GExdIIBT4 | 15 | IE2
TGT | PV030676T10 | CK | NE | TGT/4/8-1609-6/10-55/14.7-400V-50Hz-3-6045-CK-10-B | 21734 | € | 10 | B | 50 | 1609 | 4/8 | 6 | ST | ST | 55/14.7 | IE1
TGT-ATEX | PV038279T26 | LP | NE | TGT/4-1000-9/26-18.5-II3DExtcIIIBT125-400/690V-50Hz-3-9016-LP-26-A | 6969 | € | 26 | A | 50 | 1000 | 4 | 9 | II3DExtcIIIBT125 | II3DExtbIIIBT125Dc | 18.5 | IE2
TGT-ATEX | PV038860T22 | LP | NE | TGT/4-1250-6/22-30-II3DExtcIIICT125-400/690V-50Hz-3-9006-LP-22-A | 10387 | € | 22 | A | 50 | 1250 | 4 | 6 | II3DExtcIIICT125 | II3DExtbIIICT125Dc | 30 | IE2
TGT-ATEX | PV038970T20 | C | NE | TGT/4-1250-9/20-30-II3DExtcIIICT125-400/690V-50Hz-3-9006-C-20-A | 8792 | € | 20 | A | 50 | 1250 | 4 | 9 | II3DExtcIIICT125 | II3DExtbIIICT125Dc | 30 | IE2
TGT | PV049311T08 | CK | NE | TGT/4/6-1250-12/8-20/8.5-400V-50Hz-3-4149-CK-8-B | 8139 | € | 8 | B | 50 | 1250 | 4/6 | 12 | ST | ST | 20/8.5 | IE1
TGT-ATEX | PV049669T24 | LP | NE | TGT/6-1120-6/24-7.5-II2GExdIIB(H2)T4-400/690V-50Hz-3-5939-LP-24-B | 8214 | € | 24 | B | 50 | 1120 | 6 | 6 | II2GExdIIB(H2)T4 | II2GExdIICT4 | 7.5 | IE2
TGT | PV004144T24 | LP | NE | TGT/4-1250-6/24-37-400/690V-50Hz-3-5911-LP-24-B | 7787 | € | 24 | B | 50 | 1250 | 4 | 6 | ST | ST | 37 | IE3
TGT | PV004146T26 | C | NE | TGT/4-1250-6/26-37-400/690V-50Hz-3-5911-C-26-A | 6817 | € | 26 | A | 50 | 1250 | 4 | 6 | ST | ST | 37 | IE3
TGT-ATEX | PV039873T30 | LP | NE | TGT/4-710-6/30-4-II3DExtcIIIBT125-400/690V-50Hz-3-8990-LP-30-A | 2610 | € | 30 | A | 50 | 710 | 4 | 6 | II3DExtcIIIBT125 | II3DExtbIIIBT125Dc | 4 | IE2
TGT-ATEX | PV040727T12 | C | NE | TGT/6-1000-6/12-1.5-II3DExtcIIICT125-230/400V-50Hz-3-8963-C-12-A | 2699 | € | 12 | A | 50 | 1000 | 6 | 6 | II3DExtcIIICT125 | II3DExtbIIICT125Dc | 1.5 | IE2
TGT-ATEX | PV026820T22 | LP | NE | TGT/6-560-6/22-0.55-II2GExeIIT3-230/400V-50Hz-3-6048-LP-22-B | 1725 | € | 22 | B | 50 | 560 | 6 | 6 | II2GExeIIT3 | II2GExeIIT3 | 0.55 | IE1
TGT-ATEX | PV026985T30 | LP | DA | TGT/6-710-3/30-0.75-II2GExdIIB(H2)T4-230/400V-50Hz-3-5975-LP-30-APTC | 2594 | € | 30 | A | 50 | 710 | 6 | 3 | II2GExdIIB(H2)T4 | II2GExdIICT4 | 0.75 | IE2
TGT-ATEX | PV027207T24 | LP | NE | TGT/6-800-9/24-2.2-II2GExeIIT3-230/400V-50Hz-3-6161-LP-24-A | 3587 | € | 24 | A | 50 | 800 | 6 | 9 | II2GExeIIT3 | II2GExeIIT3 | 2.2 | IE2
TGT-ATEX | PV039267T36 | LP | NE | TGT/4-500-6/36-1.1-II3DExtcIIIBT125-230/400V-50Hz-3-9002-LP-36-A | 1640 | € | 36 | A | 50 | 500 | 4 | 6 | II3DExtcIIIBT125 | II3DExtbIIIBT125Dc | 1.1 | IE2
TGT-ATEX | PV049252T10 | LP | NE | TGT/6-710-3/10-0.55-II2GExeIIT3-230/400V-50Hz-3-6048-LP-10-B | 1901 | € | 10 | B | 50 | 710 | 6 | 3 | II2GExeIIT3 | II2GExeIIT3 | 0.55 | IE1
TGT-ATEX | PV049664T22 | C | NE | TGT/6-1120-6/22-5.5-II2GExeIIT3-400/690V-50Hz-3-6299-C-22-B | 4938 | € | 22 | B | 50 | 1120 | 6 | 6 | II2GExeIIT3 | II2GExeIIT3 | 5.5 | IE2
TGT | PV003965T30 | CK | DA | TGT/4-1000-3/30-11-400/690V-50Hz-3-5835-CK-30-BPTC | 4031 | € | 30 | B | 50 | 1000 | 4 | 3 | ST | ST | 11 | IE3
TGT | PV004035T24 | LP | DA | TGT/4-1120-3/24-15-400/690V-50Hz-3-6008-LP-24-BPTC | 4986 | € | 24 | B | 50 | 1120 | 4 | 3 | ST | ST | 15 | IE3
TGT | PV003856T22 | LPK | NE | TGT/2-400-6/22-1.5-230/400V-50Hz-3-1687-LPK-22-A | 1304 | € | 22 | A | 50 | 400 | 2 | 6 | ST | ST | 1.5 | IE2
TGT | PV004146T26 | CK | NE | TGT/4-1250-6/26-37-400/690V-50Hz-3-5911-CK-26-B | 7390 | € | 26 | B | 50 | 1250 | 4 | 6 | ST | ST | 37 | IE3
TGT | PV004230T28 | LK | NE | TGT/4-1409-6/28-110-400/690V-50Hz-3-5834-LK-28-B | 28827 | € | 28 | B | 50 | 1409 | 4 | 6 | ST | ST | 110 | IE3
TGT | PV004779T12 | LP | NE | TGT/6-1409-12/12-18.5-400/690V-50Hz-3-5860-LP-12-A | 18271 | € | 12 | A | 50 | 1409 | 6 | 12 | ST | ST | 18.5 | IE3
TGT | PV004881T32 | LPK | NE | TGT/6-1609-12/32-110-400/690V-50Hz-3-6246-LPK-32-B | 36471 | € | 32 | B | 50 | 1609 | 6 | 12 | ST | ST | 110 | IE3
TGT | PV013981T32 | LP | NE | TGT/4/6-1120-3/32-20/8.5-400V-50Hz-3-4149-LP-32-B | 7972 | € | 32 | B | 50 | 1120 | 4/6 | 3 | ST | ST | 20/8.5 | IE1
TGT | PV014130T08 | LP | NE | TGT/4/6-1409-3/8-20/8.5-400V-50Hz-3-4149-LP-8-A | 17156 | € | 8 | A | 50 | 1409 | 4/6 | 3 | ST | ST | 20/8.5 | IE1
TGT | PV014452T32 | CK | NE | TGT/4/8-1120-3/32-17/4.3-400V-50Hz-3-4145-CK-32-B | 5800 | € | 32 | B | 50 | 1120 | 4/8 | 3 | ST | ST | 17/4.3 | IE1
TGT | PV014485T18 | LP | NE | TGT/4/8-1120-9/18-17/4.3-400V-50Hz-3-4145-LP-18-A | 6519 | € | 18 | A | 50 | 1120 | 4/8 | 9 | ST | ST | 17/4.3 | IE1
TGT | PV014512T22 | CK | NE | TGT/4/8-1250-3/22-17/4.3-400V-50Hz-3-4145-CK-22-B | 5955 | € | 22 | B | 50 | 1250 | 4/8 | 3 | ST | ST | 17/4.3 | IE1
TGT | PV014512T22 | LPK | NE | TGT/4/8-1250-3/22-17/4.3-400V-50Hz-3-4145-LPK-22-A | 6924 | € | 22 | A | 50 | 1250 | 4/8 | 3 | ST | ST | 17/4.3 | IE1
TGT | PV014558T12 | LP | NE | TGT/4/8-1409-12/12-50/11-400V-50Hz-3-1956-LP-12-B | 24532 | € | 12 | B | 50 | 1409 | 4/8 | 12 | ST | ST | 50/11 | IE1
TGT | PV014559T12 | CK | NE | TGT/4/8-1409-12/12-55/14.7-400V-50Hz-3-6045-CK-12-A | 21513 | € | 12 | A | 50 | 1409 | 4/8 | 12 | ST | ST | 55/14.7 | IE1
TGT | PV014561T14 | LK | NE | TGT/4/8-1409-12/14-50/11-400V-50Hz-3-1956-LK-14-B | 24797 | € | 14 | B | 50 | 1409 | 4/8 | 12 | ST | ST | 50/11 | IE1
TGT | PV014626T14 | LPK | NE | TGT/4/8-1609-3/14-50/11-400V-50Hz-3-1956-LPK-14-A | 25044 | € | 14 | A | 50 | 1609 | 4/8 | 3 | ST | ST | 50/11 | IE1
TGT-ATEX | PV025107T30 | LP | NE | TGT/4-1120-6/30-30-II2GExdIIBT4-400/690V-50Hz-3-6067-LP-30-B | 12894 | € | 30 | B | 50 | 1120 | 4 | 6 | II2GExdIIBT4 | II2GExdIIBT4 | 30 | IE2
TGT-ATEX | PV026745T24 | C | NE | TGT/6-1250-9/24-15-II2GExdIIB(H2)T4-400/690V-50Hz-3-5912-C-24-A | 11020 | € | 24 | A | 50 | 1250 | 6 | 9 | II2GExdIIB(H2)T4 | II2GExdIICT4 | 15 | IE2
TGT | PV031991T16 | CK | NE | TGT/6/12-1120-6/16-4/0.65-400V-50Hz-3-1979-CK-16-B | 3587 | € | 16 | B | 50 | 1120 | 6/12 | 6 | ST | ST | 4/0.65 | IE1
TGT | PV004403T28 | LK | DA | TGT/4-630-6/28-2.2-230/400V-50Hz-3-1722-LK-28-BPTC | 1763 | € | 28 | B | 50 | 630 | 4 | 6 | ST | ST | 2.2 | IE2
TGT | PV003944T10 | LPK | NE | TGT/4-1000-3/10-3-230/400V-50Hz-3-1723-LPK-10-A | 2830 | € | 10 | A | 50 | 1000 | 4 | 3 | ST | ST | 3 | IE2
TGT | PV003999T12 | C | DA | TGT/4-1000-9/12-7.5-400/690V-50Hz-3-6286-C-12-BPTC | 2909 | € | 12 | B | 50 | 1000 | 4 | 9 | ST | ST | 7.5 | IE3
TGT | PV004403T28 | LPK | NE | TGT/4-630-6/28-2.2-230/400V-50Hz-3-1722-LPK-28-A | 1652 | € | 28 | A | 50 | 630 | 4 | 6 | ST | ST | 2.2 | IE2
TGT | PV004256T30 | LK | DA | TGT/4-1409-9/30-160-400/690V-50Hz-3-5809-LK-30-APTC | 36420 | € | 30 | A | 50 | 1409 | 4 | 9 | ST | ST | 160 | IE3
TGT | PV004449T20 | LK | NE | TGT/4-710-6/20-2.2-230/400V-50Hz-3-1722-LK-20-B | 1727 | € | 20 | B | 50 | 710 | 4 | 6 | ST | ST | 2.2 | IE2
TGT | PV004267T16 | LPK | DA | TGT/4-1609-12/16-160-400/690V-50Hz-3-5809-LPK-16-BPTC | 38676 | € | 16 | B | 50 | 1609 | 4 | 12 | ST | ST | 160 | IE3
TGT | PV004553T32 | C | NE | TGT/4-900-3/32-7.5-400/690V-50Hz-3-6286-C-32-A | 2380 | € | 32 | A | 50 | 900 | 4 | 3 | ST | ST | 7.5 | IE3
TGT-ATEX | PV026950T14 | LP | DA | TGT/6-710-3/14-0.55-II2GExdIIBT4-230/400V-50Hz-3-6194-LP-14-APTC | 2428 | € | 14 | A | 50 | 710 | 6 | 3 | II2GExdIIBT4 | II2GExdIIBT4 | 0.55 | IE1
TGT-ATEX | PV037463T34 | LP | NE | TGT/2-400-6/34-2.2-II3DExtcIIIBT125-230/400V-50Hz-3-8997-LP-34-B | 1845 | € | 34 | B | 50 | 400 | 2 | 6 | II3DExtcIIIBT125 | II3DExtbIIIBT125Dc | 2.2 | IE2
TGT-ATEX | PV026446T20 | LP | NE | TGT/6-1000-9/20-4-II2GExdIIBT4-400/690V-50Hz-3-6183-LP-20-A | 5507 | € | 20 | A | 50 | 1000 | 6 | 9 | II2GExdIIBT4 | II2GExdIIBT4 | 4 | IE2
TGT-ATEX | PV027119T14 | C | NE | TGT/6-800-6/14-0.75-II2GExeIIT3-230/400V-50Hz-3-6070-C-14-A | 1835 | € | 14 | A | 50 | 800 | 6 | 6 | II2GExeIIT3 | II2GExeIIT3 | 0.75 | IE2
TGT-ATEX | PV040842T10 | C | NE | TGT/6-1000-9/10-2.2-II3DExtcIIIBT125-230/400V-50Hz-3-8971-C-10-B | 2965 | € | 10 | B | 50 | 1000 | 6 | 9 | II3DExtcIIIBT125 | II3DExtbIIIBT125Dc | 2.2 | IE2
TGT-ATEX | PV042206T32 | LP | NE | TGT/6-800-6/32-2.2-II3DExtcIIIBT125-230/400V-50Hz-3-8971-LP-32-B | 2926 | € | 32 | B | 50 | 800 | 6 | 6 | II3DExtcIIIBT125 | II3DExtbIIIBT125Dc | 2.2 | IE2
TGT | PV004041T30 | C | DA | TGT/4-1120-3/30-18.5-400/690V-50Hz-3-6106-C-30-APTC | 4479 | € | 30 | A | 50 | 1120 | 4 | 3 | ST | ST | 18.5 | IE3
TGT | PV003901T12 | LP | NE | TGT/2-560-6/12-4-400/690V-50Hz-3-5929-LP-12-A | 1507 | € | 12 | A | 50 | 560 | 2 | 6 | ST | ST | 4 | IE3
TGT | PV003901T12 | CK | DA | TGT/2-560-6/12-4-400/690V-50Hz-3-5929-CK-12-APTC | 1718 | € | 12 | A | 50 | 560 | 2 | 6 | ST | ST | 4 | IE3
TGT | PV014169T12 | C | NE | TGT/4/6-1609-3/12-42/14-400V-50Hz-3-1972-C-12-A | 21363 | € | 12 | A | 50 | 1609 | 4/6 | 3 | ST | ST | 42/14 | IE1
TGT | PV014331T32 | LPK | NE | TGT/4/6-900-3/32-10.5/3.5-400V-50Hz-3-1967-LPK-32-A | 5252 | € | 32 | A | 50 | 900 | 4/6 | 3 | ST | ST | 10.5/3.5 | IE1
TGT | PV014359T18 | CK | NE | TGT/4/6-900-9/18-10.5/3.5-400V-50Hz-3-1967-CK-18-B | 5001 | € | 18 | B | 50 | 900 | 4/6 | 9 | ST | ST | 10.5/3.5 | IE1
TGT | PV014364T26 | LP | NE | TGT/4/6-900-9/26-10.5/3.5-400V-50Hz-3-1967-LP-26-B | 5067 | € | 26 | B | 50 | 900 | 4/6 | 9 | ST | ST | 10.5/3.5 | IE1
TGT | PV030624T16 | CK | NE | TGT/4/6-1250-3/16-10.5/3.5-400V-50Hz-3-1967-CK-16-A | 5327 | € | 16 | A | 50 | 1250 | 4/6 | 3 | ST | ST | 10.5/3.5 | IE1
TGT | PV030650T32 | LPK | NE | TGT/4/6-900-6/32-10.5/3.5-400V-50Hz-3-1967-LPK-32-A | 5367 | € | 32 | A | 50 | 900 | 4/6 | 6 | ST | ST | 10.5/3.5 | IE1
TGT-ATEX | PV038719T20 | C | NE | TGT/4-1250-3/20-15-II3DExtcIIICT125-400/690V-50Hz-3-9020-C-20-A | 5767 | € | 20 | A | 50 | 1250 | 4 | 3 | II3DExtcIIICT125 | II3DExtbIIICT125Dc | 15 | IE2
TGT-ATEX | PV038840T18 | C | NE | TGT/4-1250-6/18-22-II3DExtcIIICT125-400/690V-50Hz-3-9036-C-18-B | 7147 | € | 18 | B | 50 | 1250 | 4 | 6 | II3DExtcIIICT125 | II3DExtbIIICT125Dc | 22 | IE2
TGT-ATEX | PV049747T28 | LP | NE | TGT/6-1120-9/28-11-II2GExeIIT3-400/690V-50Hz-3-5886-LP-28-A | 8863 | € | 28 | A | 50 | 1120 | 6 | 9 | II2GExeIIT3 | II2GExeIIT3 | 11 | IE2
TGT | PV003953T18 | LPK | DA | TGT/4-1000-3/18-5.5-400/690V-50Hz-3-6291-LPK-18-BPTC | 3317 | € | 18 | B | 50 | 1000 | 4 | 3 | ST | ST | 5.5 | IE3
TGT | PV004039T28 | LPK | DA | TGT/4-1120-3/28-15-400/690V-50Hz-3-6008-LPK-28-BPTC | 5418 | € | 28 | B | 50 | 1120 | 4 | 3 | ST | ST | 15 | IE3
TGT | PV004446T16 | LPK | NE | TGT/4-710-6/16-1.5-230/400V-50Hz-3-6256-LPK-16-B | 1745 | € | 16 | B | 50 | 710 | 4 | 6 | ST | ST | 1.5 | IE3
TGT | PV004057T20 | LP | DA | TGT/4-1120-6/20-15-400/690V-50Hz-3-6008-LP-20-BPTC | 5110 | € | 20 | B | 50 | 1120 | 4 | 6 | ST | ST | 15 | IE3
TGT | PV004470T16 | C | DA | TGT/4-800-3/16-1.5-230/400V-50Hz-3-6256-C-16-BPTC | 1494 | € | 16 | B | 50 | 800 | 4 | 3 | ST | ST | 1.5 | IE3
TGT | PV004398T22 | LPK | NE | TGT/4-630-6/22-1.5-230/400V-50Hz-3-6256-LPK-22-A | 1582 | € | 22 | A | 50 | 630 | 4 | 6 | ST | ST | 1.5 | IE3
TGT | PV004069T10 | LP | DA | TGT/4-1120-9/10-11-400/690V-50Hz-3-5835-LP-10-APTC | 5115 | € | 10 | A | 50 | 1120 | 4 | 9 | ST | ST | 11 | IE3
TGT | PV004114T20 | CK | DA | TGT/4-1250-3/20-15-400/690V-50Hz-3-6008-CK-20-BPTC | 4643 | € | 20 | B | 50 | 1250 | 4 | 3 | ST | ST | 15 | IE3
TGT | PV004421T14 | LPK | NE | TGT/4-710-3/14-1.1-230/400V-50Hz-3-1720-LPK-14-B | 1568 | € | 14 | B | 50 | 710 | 4 | 3 | ST | ST | 1.1 | IE2
TGT | PV004364T36 | CK | DA | TGT/4-500-6/36-1.1-230/400V-50Hz-3-1720-CK-36-APTC | 1241 | € | 36 | A | 50 | 500 | 4 | 6 | ST | ST | 1.1 | IE2
TGT-ATEX | PV026211T12 | LP | NE | TGT/4-900-9/12-5.5-II2GExdIIB(H2)T4-400/690V-50Hz-3-5938-LP-12-B | 5467 | € | 12 | B | 50 | 900 | 4 | 9 | II2GExdIIB(H2)T4 | II2GExdIICT4 | 5.5 | IE2
TGT-ATEX | PV027116T14 | C | DA | TGT/6-800-6/14-0.75-II2GExdIIB(H2)T4-230/400V-50Hz-3-5975-C-14-BPTC | 2444 | € | 14 | B | 50 | 800 | 6 | 6 | II2GExdIIB(H2)T4 | II2GExdIICT4 | 0.75 | IE2
TGT-ATEX | PV049679T30 | LP | DA | TGT/6-1120-6/30-11-II2GExdIIB(H2)T4-400/690V-50Hz-3-6254-LP-30-BPTC | 9623 | € | 30 | B | 50 | 1120 | 6 | 6 | II2GExdIIB(H2)T4 | II2GExdIICT4 | 11 | IE2
TGT | PV014609T24 | LPK | DA | TGT/4/8-1409-9/24-110/27-400V-50Hz-3-5784-LPK-24-APTC | 29569 | € | 24 | A | 50 | 1409 | 4/8 | 9 | ST | ST | 110/27 | IE1
TGT | PV014843T26 | CK | DA | TGT/4/8-900-9/26-15.5/2.7-400V-50Hz-3-1952-CK-26-BPTC | 5482 | € | 26 | B | 50 | 900 | 4/8 | 9 | ST | ST | 15.5/2.7 | IE1
TGT-ATEX | PV025746T26 | LP | NE | TGT/4-710-3/26-2.2-II2GExeIIT3-230/400V-50Hz-3-6082-LP-26-B | 2235 | € | 26 | B | 50 | 710 | 4 | 3 | II2GExeIIT3 | II2GExeIIT3 | 2.2 | IE2
TGT-ATEX | PV025804T20 | LP | NE | TGT/4-710-6/20-2.2-II2GExdIIBT4-230/400V-50Hz-3-5991-LP-20-B | 2784 | € | 20 | B | 50 | 710 | 4 | 6 | II2GExdIIBT4 | II2GExdIIBT4 | 2.2 | IE2
TGT-ATEX | PV026428T14 | C | NE | TGT/6-1000-9/14-3-II2GExdIIBT4-230/400V-50Hz-3-6248-C-14-B | 4232 | € | 14 | B | 50 | 1000 | 6 | 9 | II2GExdIIBT4 | II2GExdIIBT4 | 3 | IE2
TGT-ATEX | PV040797T26 | LP | NE | TGT/6-1000-6/26-5.5-II3DExtcIIICT125-400/690V-50Hz-3-8984-LP-26-B | 4960 | € | 26 | B | 50 | 1000 | 6 | 6 | II3DExtcIIICT125 | II3DExtbIIICT125Dc | 5.5 | IE2
TGT-ATEX | PV025166T26 | LP | DA | TGT/4-1120-9/26-30-II2GExdIIB(H2)T4-400/690V-50Hz-3-5846-LP-26-APTC | 14384 | € | 26 | A | 50 | 1120 | 4 | 9 | II2GExdIIB(H2)T4 | II2GExdIICT4 | 30 | IE2
TGT-ATEX | PV027255T16 | LP | NE | TGT/6-900-3/16-1.5-II2GExeIIT3-230/400V-50Hz-3-6057-LP-16-B | 3629 | € | 16 | B | 50 | 900 | 6 | 3 | II2GExeIIT3 | II2GExeIIT3 | 1.5 | IE2
TGT-ATEX | PV049209T38 | C | DA | TGT/4-560-6/38-2.2-II2GExdIIBT4-230/400V-50Hz-3-5991-C-38-APTC | 2568 | € | 38 | A | 50 | 560 | 4 | 6 | II2GExdIIBT4 | II2GExdIIBT4 | 2.2 | IE2
TGT-ATEX | PV042620T18 | C | NE | TGT/6-900-9/18-2.2-II3DExtcIIICT125-230/400V-50Hz-3-9030-C-18-A | 2904 | € | 18 | A | 50 | 900 | 6 | 9 | II3DExtcIIICT125 | II3DExtbIIICT125Dc | 2.2 | IE2
TGT-ATEX | PV040927T26 | LP | NE | TGT/6-1000-9/26-5.5-II3DExtcIIICT125-400/690V-50Hz-3-8984-LP-26-A | 5071 | € | 26 | A | 50 | 1000 | 6 | 9 | II3DExtcIIICT125 | II3DExtbIIICT125Dc | 5.5 | IE2
TGT-ATEX | PV040990T16 | C | NE | TGT/6-1120-3/16-2.2-II3DExtcIIICT125-230/400V-50Hz-3-9030-C-16-A | 3076 | € | 16 | A | 50 | 1120 | 6 | 3 | II3DExtcIIICT125 | II3DExtbIIICT125Dc | 2.2 | IE2
TGT-ATEX | PV042290T26 | C | NE | TGT/6-800-9/26-2.2-II3DExtcIIICT125-230/400V-50Hz-3-9030-C-26-A | 2437 | € | 26 | A | 50 | 800 | 6 | 9 | II3DExtcIIICT125 | II3DExtbIIICT125Dc | 2.2 | IE2
TGT | PV003905T16 | LPK | DA | TGT/2-560-6/16-5.5-400/690V-50Hz-3-6302-LPK-16-APTC | 2154 | € | 16 | A | 50 | 560 | 2 | 6 | ST | ST | 5.5 | IE3
TGT | PV003875T20 | CK | NE | TGT/2-450-6/20-2.2-230/400V-50Hz-3-6234-CK-20-B | 1203 | € | 20 | B | 50 | 450 | 2 | 6 | ST | ST | 2.2 | IE3
TGT | PV003883T10 | LK | DA | TGT/2-500-6/10-2.2-230/400V-50Hz-3-6234-LK-10-BPTC | 1508 | € | 10 | B | 50 | 500 | 2 | 6 | ST | ST | 2.2 | IE3
TGT-ATEX | PV037560T20 | LP | NE | TGT/2-450-6/20-2.2-II3DExtcIIIBT125-230/400V-50Hz-3-8997-LP-20-A | 1885 | € | 20 | A | 50 | 450 | 2 | 6 | II3DExtcIIIBT125 | II3DExtbIIIBT125Dc | 2.2 | IE2
TGT-ATEX | PV039897T08 | LP | NE | TGT/4-710-6/8-1.1-II3DExtcIIICT125-230/400V-50Hz-3-8969-LP-8-A | 2066 | € | 8 | A | 50 | 710 | 4 | 6 | II3DExtcIIICT125 | II3DExtbIIICT125Dc | 1.1 | IE2
TGT | PV004706T28 | CK | NE | TGT/6-1120-6/28-11-400/690V-50Hz-3-6315-CK-28-B | 5002 | € | 28 | B | 50 | 1120 | 6 | 6 | ST | ST | 11 | IE3
TGT | PV004801T18 | LK | NE | TGT/6-1409-3/18-11-400/690V-50Hz-3-6315-LK-18-A | 14683 | € | 18 | A | 50 | 1409 | 6 | 3 | ST | ST | 11 | IE3
TGT | PV004885T14 | CK | NE | TGT/6-1609-3/14-15-400/690V-50Hz-3-6087-CK-14-B | 13599 | € | 14 | B | 50 | 1609 | 6 | 3 | ST | ST | 15 | IE3
TGT | PV014107T16 | LPK | NE | TGT/4/6-1409-12/16-80/28-400V-50Hz-3-6179-LPK-16-B | 28824 | € | 16 | B | 50 | 1409 | 4/6 | 12 | ST | ST | 80/28 | IE1
TGT | PV014142T26 | LPK | NE | TGT/4/6-1409-6/26-95/34-400V-50Hz-3-6160-LPK-26-A | 30129 | € | 26 | A | 50 | 1409 | 4/6 | 6 | ST | ST | 95/34 | IE1
TGT | PV014149T18 | LPK | NE | TGT/4/6-1409-9/18-80/28-400V-50Hz-3-6179-LPK-18-A | 28322 | € | 18 | A | 50 | 1409 | 4/6 | 9 | ST | ST | 80/28 | IE1
TGT | PV014176T26 | CK | NE | TGT/4/6-1609-3/26-95/34-400V-50Hz-3-6160-CK-26-A | 27193 | € | 26 | A | 50 | 1609 | 4/6 | 3 | ST | ST | 95/34 | IE1
TGT | PV004011T24 | C | DA | TGT/4-1000-9/24-18.5-400/690V-50Hz-3-6106-C-24-APTC | 4369 | € | 24 | A | 50 | 1000 | 4 | 9 | ST | ST | 18.5 | IE3
TGT | PV004013T26 | LPK | DA | TGT/4-1000-9/26-18.5-400/690V-50Hz-3-6106-LPK-26-APTC | 5383 | € | 26 | A | 50 | 1000 | 4 | 9 | ST | ST | 18.5 | IE3
TGT-ATEX | PV026526T24 | LP | NE | TGT/6-1120-3/24-4-II2GExdIIBT4-400/690V-50Hz-3-6183-LP-24-A | 6300 | € | 24 | A | 50 | 1120 | 6 | 3 | II2GExdIIBT4 | II2GExdIIBT4 | 4 | IE2
TGT-ATEX | PV049189T18 | LP | NE | TGT/4-450-6/18-0.25-II2GExdIIBT4-230/400V-50Hz-3-5966-LP-18-B | 1588 | € | 18 | B | 50 | 450 | 4 | 6 | II2GExdIIBT4 | II2GExdIIBT4 | 0.25 | IE2
TGT | PV014589T14 | LK | DA | TGT/4/8-1409-6/14-42/10-400V-50Hz-3-1955-LK-14-APTC | 20518 | € | 14 | A | 50 | 1409 | 4/8 | 6 | ST | ST | 42/10 | IE1
TGT | PV014779T16 | C | NE | TGT/4/8-800-9/16-4/0.75-400V-50Hz-3-1948-C-16-B | 2461 | € | 16 | B | 50 | 800 | 4/8 | 9 | ST | ST | 4/0.75 | IE1
TGT | PV014783T22 | C | NE | TGT/4/8-800-9/22-5/1-400V-50Hz-3-5949-C-22-A | 2838 | € | 22 | A | 50 | 800 | 4/8 | 9 | ST | ST | 5/1 | IE1
TGT | PV014855T28 | LPK | NE | TGT/6/12-1000-3/28-3/0.55-400V-50Hz-3-1978-LPK-28-A | 3350 | € | 28 | A | 50 | 1000 | 6/12 | 3 | ST | ST | 3/0.55 | IE1
TGT | PV014755T30 | LK | DA | TGT/4/8-800-3/30-4/0.75-400V-50Hz-3-1948-LK-30-BPTC | 2942 | € | 30 | B | 50 | 800 | 4/8 | 3 | ST | ST | 4/0.75 | IE1
TGT | PV014880T18 | CK | NE | TGT/6/12-1000-9/18-3/0.55-400V-50Hz-3-1978-CK-18-B | 3023 | € | 18 | B | 50 | 1000 | 6/12 | 9 | ST | ST | 3/0.55 | IE1
TGT | PV031485T10 | LP | NE | TGT/4/6-1000-3/10-3/1-400V-50Hz-3-1964-LP-10-A | 3165 | € | 10 | A | 50 | 1000 | 4/6 | 3 | ST | ST | 3/1 | IE1
TGT | PV031510T20 | C | DA | TGT/4/6-800-3/20-3/1-400V-50Hz-3-1964-C-20-BPTC | 2274 | € | 20 | B | 50 | 800 | 4/6 | 3 | ST | ST | 3/1 | IE1
TGT | PV031515T14 | C | DA | TGT/4/6-900-3/14-3/1-400V-50Hz-3-1964-C-14-BPTC | 2728 | € | 14 | B | 50 | 900 | 4/6 | 3 | ST | ST | 3/1 | IE1
TGT | PV055118T26 | C | DA | TGT/4-500-6/26-0.75-230/400V-50Hz-3-5859-C-26-APTC | 1009 | € | 26 | A | 50 | 500 | 4 | 6 | ST | ST | 0.75 | IE3
TGT | PV055207T32 | C | DA | TGT/4-900-9/32-18.5-400/690V-50Hz-3-6106-C-32-APTC | 4307 | € | 32 | A | 50 | 900 | 4 | 9 | ST | ST | 18.5 | IE3
TGT | PV031989T14 | LP | NE | TGT/6/12-1120-6/14-3/0.55-400V-50Hz-3-1978-LP-14-A | 3940 | € | 14 | A | 50 | 1120 | 6/12 | 6 | ST | ST | 3/0.55 | IE1
TGT | PV030685T32 | LK | DA | TGT/4/8-710-6/32-5/1-400V-50Hz-3-5949-LK-32-APTC | 3177 | € | 32 | A | 50 | 710 | 4/8 | 6 | ST | ST | 5/1 | IE1
TGT | PV030004T08 | LK | NE | TGT/4-800-3/8-1.1-230/400V-50Hz-3-8390-LK-8-A | 1775 | € | 8 | A | 50 | 800 | 4 | 3 | ST | ST | 1.1 | IE3
TGT | PV055141T14 | LP | NE | TGT/4-560-6/14-0.75-230/400V-50Hz-3-5859-LP-14-B | 1199 | € | 14 | B | 50 | 560 | 4 | 6 | ST | ST | 0.75 | IE3
TGT | PV055141T14 | LPK | DA | TGT/4-560-6/14-0.75-230/400V-50Hz-3-5859-LPK-14-BPTC | 1582 | € | 14 | B | 50 | 560 | 4 | 6 | ST | ST | 0.75 | IE3
TGT | PV031505T32 | LK | DA | TGT/4/6-630-6/32-3/1-400V-50Hz-3-1964-LK-32-BPTC | 2446 | € | 32 | B | 50 | 630 | 4/6 | 6 | ST | ST | 3/1 | IE1
TGT | PV031515T14 | CK | DA | TGT/4/6-900-3/14-3/1-400V-50Hz-3-1964-CK-14-BPTC | 2975 | € | 14 | B | 50 | 900 | 4/6 | 3 | ST | ST | 3/1 | IE1
TGT | PV003935T24 | LP | NE | TGT/2-630-6/24-15-400/690V-50Hz-3-6215-LP-24-B | 2977 | € | 24 | B | 50 | 630 | 2 | 6 | ST | ST | 15 | IE3
TGT | PV003941T30 | LPK | NE | TGT/2-630-6/30-18.5-400/690V-50Hz-3-6014-LPK-30-B | 4448 | € | 30 | B | 50 | 630 | 2 | 6 | ST | ST | 18.5 | IE3
TGT | PV004077T18 | C | NE | TGT/4-1120-9/18-18.5-400/690V-50Hz-3-6106-C-18-B | 4506 | € | 18 | B | 50 | 1120 | 4 | 9 | ST | ST | 18.5 | IE3
TGT | PV004116T22 | C | NE | TGT/4-1250-3/22-18.5-400/690V-50Hz-3-6106-C-22-A | 4413 | € | 22 | A | 50 | 1250 | 4 | 3 | ST | ST | 18.5 | IE3
TGT | PV004642T32 | LPK | NE | TGT/6-1000-6/32-7.5-400/690V-50Hz-3-6231-LPK-32-A | 4263 | € | 32 | A | 50 | 1000 | 6 | 6 | ST | ST | 7.5 | IE3
TGT | PV064408T16 | C | DA | TGT/4-560-6/16-0.55-230/400V-50Hz-3-14029-C-16-B-PTC | 1101 | € | 16 | B | 50 | 560 | 4 | 6 | ST | ST | 0.55 | IE3
TGT | PV014418T18 | LPK | DA | TGT/4/8-1000-9/18-10.5/2.2-400V-50Hz-3-1951-LPK-18-APTC | 5989 | € | 18 | A | 50 | 1000 | 4/8 | 9 | ST | ST | 10.5/2.2 | IE1
TGT | PV014538T08 | LP | DA | TGT/4/8-1250-6/8-10.5/2.2-400V-50Hz-3-1951-LP-8-APTC | 6373 | € | 8 | A | 50 | 1250 | 4/8 | 6 | ST | ST | 10.5/2.2 | IE1
TGT | PV014984T20 | LPK | NE | TGT/6/12-560-6/20-0.4/0.08-400V-50Hz-3-1973-LPK-20-A | 1666 | € | 20 | A | 50 | 560 | 6/12 | 6 | ST | ST | 0.4/0.08 | IE1
TGT | PV015004T18 | CK | DA | TGT/6/12-710-3/18-0.4/0.08-400V-50Hz-3-1973-CK-18-APTC | 1684 | € | 18 | A | 50 | 710 | 6/12 | 3 | ST | ST | 0.4/0.08 | IE1
TGT | PV014989T30 | CK | NE | TGT/6/12-560-6/30-0.4/0.08-400V-50Hz-3-1973-CK-30-B | 1433 | € | 30 | B | 50 | 560 | 6/12 | 6 | ST | ST | 0.4/0.08 | IE1
TGT | PV014992T16 | C | NE | TGT/6/12-630-6/16-0.4/0.08-400V-50Hz-3-1973-C-16-A | 1283 | € | 16 | A | 50 | 630 | 6/12 | 6 | ST | ST | 0.4/0.08 | IE1
TGT | PV014987T26 | LP | DA | TGT/6/12-560-6/26-0.4/0.08-400V-50Hz-3-1973-LP-26-APTC | 1591 | € | 26 | A | 50 | 560 | 6/12 | 6 | ST | ST | 0.4/0.08 | IE1
TGT | PV014990T12 | LK | DA | TGT/6/12-630-6/12-0.4/0.08-400V-50Hz-3-1973-LK-12-BPTC | 1821 | € | 12 | B | 50 | 630 | 6/12 | 6 | ST | ST | 0.4/0.08 | IE1
TGT | PV031156T16 | LK | DA | TGT/2-400-6/16-1.1-230/400V-50Hz-3-6222-LK-16-BPTC | 1308 | € | 16 | B | 50 | 400 | 2 | 6 | ST | ST | 1.1 | IE3
TGT | PV031156T16 | C | NE | TGT/2-400-6/16-1.1-230/400V-50Hz-3-6222-C-16-A | 810 | € | 16 | A | 50 | 400 | 2 | 6 | ST | ST | 1.1 | IE3
TGT | PV015011T12 | LK | DA | TGT/6/12-710-6/12-0.4/0.08-400V-50Hz-3-1973-LK-12-BPTC | 1984 | € | 12 | B | 50 | 710 | 6/12 | 6 | ST | ST | 0.4/0.08 | IE1
TGT | PV031157T08 | LPK | DA | TGT/2-400-6/8-1.1-230/400V-50Hz-3-6222-LPK-8-BPTC | 1396 | € | 8 | B | 50 | 400 | 2 | 6 | ST | ST | 1.1 | IE3
TGT | PV014986T24 | LP | DA | TGT/6/12-560-6/24-0.4/0.08-400V-50Hz-3-1973-LP-24-APTC | 1591 | € | 24 | A | 50 | 560 | 6/12 | 6 | ST | ST | 0.4/0.08 | IE1
TGT | PV015002T14 | LP | NE | TGT/6/12-710-3/14-0.4/0.08-400V-50Hz-3-1973-LP-14-B | 1574 | € | 14 | B | 50 | 710 | 6/12 | 3 | ST | ST | 0.4/0.08 | IE1
TGT | PV055154T24 | LK | DA | TGT/4-630-6/24-2.2-230/400V-50Hz-3-6268-LK-24-APTC | 1763 | € | 24 | A | 50 | 630 | 4 | 6 | ST | ST | 2.2 | IE3
TGT | PV050217T36 | C | NE | TGT/4-450-6/36-0.55-230/400V-50Hz-3-14029-C-36-A | 819 | € | 36 | A | 50 | 450 | 4 | 6 | ST | ST | 0.55 | IE3
TGT | PV031154T12 | CK | DA | TGT/2-400-6/12-1.1-230/400V-50Hz-3-6222-CK-12-BPTC | 1193 | € | 12 | B | 50 | 400 | 2 | 6 | ST | ST | 1.1 | IE3
TGT | PV031157T08 | LPK | DA | TGT/2-400-6/8-1.1-230/400V-50Hz-3-6222-LPK-8-APTC | 1396 | € | 8 | A | 50 | 400 | 2 | 6 | ST | ST | 1.1 | IE3
TGT | PV030645T24 | LK | NE | TGT/4/6-710-3/24-1.5/0.45-400V-50Hz-3-1962-LK-24-B | 1763 | € | 24 | B | 50 | 710 | 4/6 | 3 | ST | ST | 1.5/0.45 | IE1
TGT | PV031153T10 | CK | NE | TGT/2-400-6/10-1.1-230/400V-50Hz-3-6222-CK-10-B | 1039 | € | 10 | B | 50 | 400 | 2 | 6 | ST | ST | 1.1 | IE3
TGT | PV050217T36 | LP | NE | TGT/4-450-6/36-0.55-230/400V-50Hz-3-14029-LP-36-B | 1032 | € | 36 | B | 50 | 450 | 4 | 6 | ST | ST | 0.55 | IE3
TGT | PV004017T30 | C | DA | TGT/4-1000-9/30-22-400/690V-50Hz-3-5777-C-30-APTC | 5075 | € | 30 | A | 50 | 1000 | 4 | 9 | ST | ST | 22 | IE3
TGT | PV004206T26 | LPK | DA | TGT/4-1409-3/26-55-400/690V-50Hz-3-6287-LPK-26-APTC | 20807 | € | 26 | A | 50 | 1409 | 4 | 3 | ST | ST | 55 | IE3
TGT | PV004276T12 | LPK | DA | TGT/4-1609-3/12-45-400/690V-50Hz-3-6137-LPK-12-APTC | 20873 | € | 12 | A | 50 | 1609 | 4 | 3 | ST | ST | 45 | IE3
TGT | PV004331T20 | LPK | DA | TGT/4-1609-9/20-185-400/690V-50Hz-3-5953-LPK-20-BPTC | 44478 | € | 20 | B | 50 | 1609 | 4 | 9 | ST | ST | 185 | IE3
TGT-ATEX | PV026272T32 | C | DA | TGT/4-900-9/32-15-II2GExdIIBT4-400/690V-50Hz-3-5788-C-32-APTC | 8038 | € | 32 | A | 50 | 900 | 4 | 9 | II2GExdIIBT4 | II2GExdIIBT4 | 15 | IE2
TGT-ATEX | PV026823T24 | C | DA | TGT/6-560-6/24-0.55-II2GExdIIB(H2)T4-230/400V-50Hz-3-6104-C-24-APTC | 1843 | € | 24 | A | 50 | 560 | 6 | 6 | II2GExdIIB(H2)T4 | II2GExdIICT4 | 0.55 | IE1
TGT-ATEX | PV040152T12 | LP | NE | TGT/4-800-9/12-2.2-II3DExtcIIIBT125-230/400V-50Hz-3-9007-LP-12-A | 2788 | € | 12 | A | 50 | 800 | 4 | 9 | II3DExtcIIIBT125 | II3DExtbIIIBT125Dc | 2.2 | IE2
TGT-ATEX | PV055417T14 | LP | NE | TGT/4-1120-9/14-15-II3DExtcIIICT125-400/690V-50Hz-3-9020-LP-14-B | 7543 | € | 14 | B | 50 | 1120 | 4 | 9 | II3DExtcIIICT125 | II3DExtbIIICT125Dc | 15 | IE2
TGT | PV004015T28 | C | NE | TGT/4-1000-9/28-22-400/690V-50Hz-3-5777-C-28-B | 4855 | € | 28 | B | 50 | 1000 | 4 | 9 | ST | ST | 22 | IE3
TGT | PV004015T28 | LPK | NE | TGT/4-1000-9/28-22-400/690V-50Hz-3-5777-LPK-28-B | 5868 | € | 28 | B | 50 | 1000 | 4 | 9 | ST | ST | 22 | IE3
TGT | PV004065T28 | CK | NE | TGT/4-1120-6/28-30-400/690V-50Hz-3-6096-CK-28-B | 6835 | € | 28 | B | 50 | 1120 | 4 | 6 | ST | ST | 30 | IE3
TGT | PV004065T28 | LPK | NE | TGT/4-1120-6/28-30-400/690V-50Hz-3-6096-LPK-28-A | 7765 | € | 28 | A | 50 | 1120 | 4 | 6 | ST | ST | 30 | IE3
TGT | PV004067T30 | C | NE | TGT/4-1120-6/30-30-400/690V-50Hz-3-6096-C-30-B | 6377 | € | 30 | B | 50 | 1120 | 4 | 6 | ST | ST | 30 | IE3
TGT | PV004092T10 | LP | NE | TGT/4-1250-12/10-22-400/690V-50Hz-3-5777-LP-10-B | 6573 | € | 10 | B | 50 | 1250 | 4 | 12 | ST | ST | 22 | IE3
TGT | PV004138T18 | C | NE | TGT/4-1250-6/18-30-400/690V-50Hz-3-6096-C-18-A | 6544 | € | 18 | A | 50 | 1250 | 4 | 6 | ST | ST | 30 | IE3
TGT | PV004214T12 | LP | NE | TGT/4-1409-6/12-45-400/690V-50Hz-3-6137-LP-12-B | 19137 | € | 12 | B | 50 | 1409 | 4 | 6 | ST | ST | 45 | IE3
TGT | PV004234T08 | LK | NE | TGT/4-1409-6/8-30-400/690V-50Hz-3-6096-LK-8-B | 17019 | € | 8 | B | 50 | 1409 | 4 | 6 | ST | ST | 30 | IE3
TGT | PV004315T28 | LK | NE | TGT/4-1609-6/28-185-400/690V-50Hz-3-5953-LK-28-B | 43402 | € | 28 | B | 50 | 1609 | 4 | 6 | ST | ST | 185 | IE3
TGT | PV013923T16 | C | NE | TGT/4/6-1000-6/16-10.5/3.5-400V-50Hz-3-1967-C-16-B | 4521 | € | 16 | B | 50 | 1000 | 4/6 | 6 | ST | ST | 10.5/3.5 | IE1
TGT | PV013923T16 | LP | NE | TGT/4/6-1000-6/16-10.5/3.5-400V-50Hz-3-1967-LP-16-A | 5076 | € | 16 | A | 50 | 1000 | 4/6 | 6 | ST | ST | 10.5/3.5 | IE1
TGT | PV013970T22 | LP | NE | TGT/4/6-1120-3/22-10.5/3.5-400V-50Hz-3-1967-LP-22-A | 5671 | € | 22 | A | 50 | 1120 | 4/6 | 3 | ST | ST | 10.5/3.5 | IE1
TGT | PV014008T12 | CK | NE | TGT/4/6-1120-9/12-10.5/3.5-400V-50Hz-3-1967-CK-12-B | 5419 | € | 12 | B | 50 | 1120 | 4/6 | 9 | ST | ST | 10.5/3.5 | IE1
TGT | PV014008T12 | LPK | NE | TGT/4/6-1120-9/12-10.5/3.5-400V-50Hz-3-1967-LPK-12-A | 6349 | € | 12 | A | 50 | 1120 | 4/6 | 9 | ST | ST | 10.5/3.5 | IE1
TGT | PV004664T32 | LPK | NE | TGT/6-1000-9/32-7.5-400/690V-50Hz-3-6231-LPK-32-B | 4373 | € | 32 | B | 50 | 1000 | 6 | 9 | ST | ST | 7.5 | IE3
TGT | PV004725T28 | LP | NE | TGT/6-1250-3/28-7.5-400/690V-50Hz-3-6231-LP-28-B | 4787 | € | 28 | B | 50 | 1250 | 6 | 3 | ST | ST | 7.5 | IE3
TGT | PV004825T24 | LP | NE | TGT/6-1409-6/24-30-400/690V-50Hz-3-6012-LP-24-B | 18876 | € | 24 | B | 50 | 1409 | 6 | 6 | ST | ST | 30 | IE3
TGT | PV004871T22 | LK | NE | TGT/6-1609-12/22-75-400/690V-50Hz-3-6182-LK-22-B | 28509 | € | 22 | B | 50 | 1609 | 6 | 12 | ST | ST | 75 | IE3
TGT | PV004873T24 | CK | NE | TGT/6-1609-12/24-75-400/690V-50Hz-3-6182-CK-24-A | 24983 | € | 24 | A | 50 | 1609 | 6 | 12 | ST | ST | 75 | IE3
TGT | PV004907T14 | LK | NE | TGT/6-1609-6/14-30-400/690V-50Hz-3-6012-LK-14-A | 20427 | € | 14 | A | 50 | 1609 | 6 | 6 | ST | ST | 30 | IE3
TGT | PV014002T24 | CK | NE | TGT/4/6-1120-6/24-23/7.2-400V-50Hz-3-1970-CK-24-B | 9558 | € | 24 | B | 50 | 1120 | 4/6 | 6 | ST | ST | 23/7.2 | IE1
TGT | PV014030T12 | C | NE | TGT/4/6-1250-12/12-23/7.2-400V-50Hz-3-1970-C-12-A | 9616 | € | 12 | A | 50 | 1250 | 4/6 | 12 | ST | ST | 23/7.2 | IE1
TGT | PV014122T14 | LP | NE | TGT/4/6-1409-3/14-30/9-400V-50Hz-3-1971-LP-14-A | 20240 | € | 14 | A | 50 | 1409 | 4/6 | 3 | ST | ST | 30/9 | IE1
TGT | PV014500T18 | C | NE | TGT/4/8-1250-12/18-42/10-400V-50Hz-3-1955-C-18-B | 10056 | € | 18 | B | 50 | 1250 | 4/8 | 12 | ST | ST | 42/10 | IE1
TGT | PV014502T20 | LP | NE | TGT/4/8-1250-12/20-42/10-400V-50Hz-3-1955-LP-20-B | 11026 | € | 20 | B | 50 | 1250 | 4/8 | 12 | ST | ST | 42/10 | IE1
TGT | PV015086T22 | CK | DA | TGT/6/12-900-9/22-3/0.55-400V-50Hz-3-1978-CK-22-APTC | 3182 | € | 22 | A | 50 | 900 | 6/12 | 9 | ST | ST | 3/0.55 | IE1
TGT | PV029957T34 | C | DA | TGT/4-500-6/34-1.1-230/400V-50Hz-3-8390-C-34-BPTC | 1012 | € | 34 | B | 50 | 500 | 4 | 6 | ST | ST | 1.1 | IE3
TGT | PV030001T10 | CK | DA | TGT/4-710-6/10-1.1-230/400V-50Hz-3-8390-CK-10-BPTC | 1563 | € | 10 | B | 50 | 710 | 4 | 6 | ST | ST | 1.1 | IE3
TGT | PV030622T28 | C | DA | TGT/4/6-1120-9/28-30/9-400V-50Hz-3-1971-C-28-APTC | 10594 | € | 28 | A | 50 | 1120 | 4/6 | 9 | ST | ST | 30/9 | IE1
TGT | PV030685T32 | LP | NE | TGT/4/8-710-6/32-5/1-400V-50Hz-3-5949-LP-32-B | 2780 | € | 32 | B | 50 | 710 | 4/8 | 6 | ST | ST | 5/1 | IE1
TGT | PV014715T14 | LPK | DA | TGT/4/8-710-3/14-1.1/0.26-400V-50Hz-3-1944-LPK-14-BPTC | 2086 | € | 14 | B | 50 | 710 | 4/8 | 3 | ST | ST | 1.1/0.26 | IE1
TGT | PV015038T26 | LP | DA | TGT/6/12-800-6/26-1.5/0.25-400V-50Hz-3-1976-LP-26-BPTC | 2468 | € | 26 | B | 50 | 800 | 6/12 | 6 | ST | ST | 1.5/0.25 | IE1
TGT | PV015066T14 | C | NE | TGT/6/12-900-6/14-1.5/0.25-400V-50Hz-3-1976-C-14-A | 2384 | € | 14 | A | 50 | 900 | 6/12 | 6 | ST | ST | 1.5/0.25 | IE1
TGT | PV030619T30 | LP | DA | TGT/4/6-1120-3/30-20/6.5-400V-50Hz-3-1969-LP-30-BPTC | 8192 | € | 30 | B | 50 | 1120 | 4/6 | 3 | ST | ST | 20/6.5 | IE1
TGT | PV014845T30 | LPK | DA | TGT/4/8-900-9/30-15.5/2.7-400V-50Hz-3-1952-LPK-30-APTC | 5980 | € | 30 | A | 50 | 900 | 4/8 | 9 | ST | ST | 15.5/2.7 | IE1
TGT | PV014848T16 | CK | DA | TGT/6/12-1000-3/16-1.5/0.25-400V-50Hz-3-1976-CK-16-BPTC | 2777 | € | 16 | B | 50 | 1000 | 6/12 | 3 | ST | ST | 1.5/0.25 | IE1
TGT | PV015066T14 | LP | NE | TGT/6/12-900-6/14-1.5/0.25-400V-50Hz-3-1976-LP-14-A | 2883 | € | 14 | A | 50 | 900 | 6/12 | 6 | ST | ST | 1.5/0.25 | IE1
TGT | PV031556T10 | CK | NE | TGT/6/12-900-6/10-1.5/0.25-400V-50Hz-3-1976-CK-10-B | 2614 | € | 10 | B | 50 | 900 | 6/12 | 6 | ST | ST | 1.5/0.25 | IE1
TGT | PV015067T16 | C | NE | TGT/6/12-900-6/16-1.5/0.25-400V-50Hz-3-1976-C-16-A | 2384 | € | 16 | A | 50 | 900 | 6/12 | 6 | ST | ST | 1.5/0.25 | IE1
TGT | PV031549T10 | CK | NE | TGT/6/12-900-3/10-1.5/0.25-400V-50Hz-3-1976-CK-10-B | 2499 | € | 10 | B | 50 | 900 | 6/12 | 3 | ST | ST | 1.5/0.25 | IE1
TGT | PV031550T12 | C | DA | TGT/6/12-900-3/12-1.5/0.25-400V-50Hz-3-1976-C-12-APTC | 2468 | € | 12 | A | 50 | 900 | 6/12 | 3 | ST | ST | 1.5/0.25 | IE1
TGT | PV031105T12 | CK | NE | TGT/2-450-6/12-1.5-230/400V-50Hz-3-1687-CK-12-A | 1132 | € | 12 | A | 50 | 450 | 2 | 6 | ST | ST | 1.5 | IE2
TGT | PV031971T12 | CK | NE | TGT/6/12-1120-3/12-1.5/0.25-400V-50Hz-3-1976-CK-12-A | 2918 | € | 12 | A | 50 | 1120 | 6/12 | 3 | ST | ST | 1.5/0.25 | IE1
TGT | PV049218T10 | CK | NE | TGT/6-1120-9/10-4-400/690V-50Hz-3-5985-CK-10-A | 3347 | € | 10 | A | 50 | 1120 | 6 | 9 | ST | ST | 4 | IE3
TGT | PV003907T18 | C | NE | TGT/2-560-6/18-5.5-400/690V-50Hz-3-6302-C-18-B | 1435 | € | 18 | B | 50 | 560 | 2 | 6 | ST | ST | 5.5 | IE3
TGT | PV003921T10 | LK | NE | TGT/2-630-6/10-5.5-400/690V-50Hz-3-6302-LK-10-A | 1934 | € | 10 | A | 50 | 630 | 2 | 6 | ST | ST | 5.5 | IE3
TGT | PV003951T16 | C | DA | TGT/4-1000-3/16-4-400/690V-50Hz-3-5913-C-16-BPTC | 2344 | € | 16 | B | 50 | 1000 | 4 | 3 | ST | ST | 4 | IE3
TGT | PV003943T08 | CK | NE | TGT/2-630-6/8-5.5-400/690V-50Hz-3-6302-CK-8-A | 1779 | € | 8 | A | 50 | 630 | 2 | 6 | ST | ST | 5.5 | IE3
TGT | PV003951T16 | LP | NE | TGT/4-1000-3/16-4-400/690V-50Hz-3-5913-LP-16-B | 2702 | € | 16 | B | 50 | 1000 | 4 | 3 | ST | ST | 4 | IE3
TGT | PV004045T08 | LP | DA | TGT/4-1120-3/8-4-400/690V-50Hz-3-5913-LP-8-APTC | 3614 | € | 8 | A | 50 | 1120 | 4 | 3 | ST | ST | 4 | IE3
TGT-ATEX | PV025990T32 | LP | DA | TGT/4-800-6/32-7.5-II2GExdIIBT4-400/690V-50Hz-3-6314-LP-32-APTC | 5007 | € | 32 | A | 50 | 800 | 4 | 6 | II2GExdIIBT4 | II2GExdIIBT4 | 7.5 | IE2
TGT-ATEX | PV026170T20 | C | NE | TGT/4-900-6/20-7.5-II2GExdIIBT4-400/690V-50Hz-3-6314-C-20-A | 4398 | € | 20 | A | 50 | 900 | 4 | 6 | II2GExdIIBT4 | II2GExdIIBT4 | 7.5 | IE2
TGT-ATEX | PV026492T12 | C | NE | TGT/6-1120-3/12-1.5-II2GExeIIT3-230/400V-50Hz-3-6057-C-12-B | 3161 | € | 12 | B | 50 | 1120 | 6 | 3 | II2GExeIIT3 | II2GExeIIT3 | 1.5 | IE2
TGT-ATEX | PV027229T32 | C | NE | TGT/6-800-9/32-3-II2GExdIIBT4-230/400V-50Hz-3-6248-C-32-A | 3703 | € | 32 | A | 50 | 800 | 6 | 9 | II2GExdIIBT4 | II2GExdIIBT4 | 3 | IE2
TGT | PV014752T24 | LP | NE | TGT/4/8-800-3/24-3/0.65-400V-50Hz-3-1947-LP-24-A | 2506 | € | 24 | A | 50 | 800 | 4/8 | 3 | ST | ST | 3/0.65 | IE1
TGT | PV055154T24 | LP | DA | TGT/4-630-6/24-2.2-230/400V-50Hz-3-6268-LP-24-BPTC | 1622 | € | 24 | B | 50 | 630 | 4 | 6 | ST | ST | 2.2 | IE3
TGT | PV055154T24 | CK | NE | TGT/4-630-6/24-2.2-230/400V-50Hz-3-6268-CK-24-A | 1410 | € | 24 | A | 50 | 630 | 4 | 6 | ST | ST | 2.2 | IE3
TGT | PV030713T14 | LP | NE | TGT/6/12-800-3/14-0.4/0.08-400V-50Hz-3-1973-LP-14-A | 1869 | € | 14 | A | 50 | 800 | 6/12 | 3 | ST | ST | 0.4/0.08 | IE1
TGT | PV049996T38 | LPK | NE | TGT/4-450-6/38-0.55-230/400V-50Hz-3-14029-LPK-38-B | 1261 | € | 38 | B | 50 | 450 | 4 | 6 | ST | ST | 0.55 | IE3
TGT | PV003967T32 | CK | NE | TGT/4-1000-3/32-11-400/690V-50Hz-3-5835-CK-32-B | 3811 | € | 32 | B | 50 | 1000 | 4 | 3 | ST | ST | 11 | IE3
TGT | PV004031T20 | LP | NE | TGT/4-1120-3/20-11-400/690V-50Hz-3-5835-LP-20-B | 4648 | € | 20 | B | 50 | 1120 | 4 | 3 | ST | ST | 11 | IE3
TGT | PV004055T18 | LPK | NE | TGT/4-1120-6/18-15-400/690V-50Hz-3-6008-LPK-18-A | 5321 | € | 18 | A | 50 | 1120 | 4 | 6 | ST | ST | 15 | IE3
TGT | PV004071T12 | LP | NE | TGT/4-1120-9/12-11-400/690V-50Hz-3-5835-LP-12-B | 4895 | € | 12 | B | 50 | 1120 | 4 | 9 | ST | ST | 11 | IE3
TGT | PV004075T16 | CK | NE | TGT/4-1120-9/16-15-400/690V-50Hz-3-6008-CK-16-B | 4515 | € | 16 | B | 50 | 1120 | 4 | 9 | ST | ST | 15 | IE3
TGT | PV004075T16 | LPK | NE | TGT/4-1120-9/16-15-400/690V-50Hz-3-6008-LPK-16-A | 5445 | € | 16 | A | 50 | 1120 | 4 | 9 | ST | ST | 15 | IE3
TGT | PV004114T20 | LP | NE | TGT/4-1250-3/20-15-400/690V-50Hz-3-6008-LP-20-B | 4960 | € | 20 | B | 50 | 1250 | 4 | 3 | ST | ST | 15 | IE3
TGT | PV004593T24 | CK | NE | TGT/4-900-9/24-11-400/690V-50Hz-3-5835-CK-24-B | 3978 | € | 24 | B | 50 | 900 | 4 | 9 | ST | ST | 11 | IE3
TGT | PV014997T26 | LK | NE | TGT/6/12-630-6/26-0.75/0.12-400V-50Hz-3-1974-LK-26-A | 1785 | € | 26 | A | 50 | 630 | 6/12 | 6 | ST | ST | 0.75/0.12 | IE1
TGT | PV014762T14 | LP | NE | TGT/4/8-800-6/14-3/0.65-400V-50Hz-3-1947-LP-14-B | 2603 | € | 14 | B | 50 | 800 | 4/8 | 6 | ST | ST | 3/0.65 | IE1
TGT | PV015009T28 | LP | DA | TGT/6/12-710-3/28-0.75/0.12-400V-50Hz-3-1974-LP-28-APTC | 1847 | € | 28 | A | 50 | 710 | 6/12 | 3 | ST | ST | 0.75/0.12 | IE1
TGT | PV015018T24 | C | NE | TGT/6/12-710-6/24-0.75/0.12-400V-50Hz-3-1974-C-24-A | 1534 | € | 24 | A | 50 | 710 | 6/12 | 6 | ST | ST | 0.75/0.12 | IE1
TGT | PV015031T14 | CK | NE | TGT/6/12-800-6/14-0.75/0.12-400V-50Hz-3-1974-CK-14-B | 1957 | € | 14 | B | 50 | 800 | 6/12 | 6 | ST | ST | 0.75/0.12 | IE1
TGT | PV015007T22 | LP | NE | TGT/6/12-710-3/22-0.75/0.12-400V-50Hz-3-1974-LP-22-A | 1693 | € | 22 | A | 50 | 710 | 6/12 | 3 | ST | ST | 0.75/0.12 | IE1
TGT | PV030615T28 | C | DA | TGT/4/6-1000-6/28-14/4.5-400V-50Hz-3-4148-C-28-APTC | 5578 | € | 28 | A | 50 | 1000 | 4/6 | 6 | ST | ST | 14/4.5 | IE1
TGT | PV015018T24 | LK | DA | TGT/6/12-710-6/24-0.75/0.12-400V-50Hz-3-1974-LK-24-BPTC | 2102 | € | 24 | B | 50 | 710 | 6/12 | 6 | ST | ST | 0.75/0.12 | IE1
TGT | PV014816T18 | LPK | DA | TGT/4/8-900-6/18-6.8/1.4-400V-50Hz-3-1949-LPK-18-APTC | 4361 | € | 18 | A | 50 | 900 | 4/8 | 6 | ST | ST | 6.8/1.4 | IE1
TGT | PV030714T24 | LP | NE | TGT/6/12-800-3/24-0.75/0.12-400V-50Hz-3-1974-LP-24-B | 1988 | € | 24 | B | 50 | 800 | 6/12 | 3 | ST | ST | 0.75/0.12 | IE1
TGT | PV031543T10 | C | NE | TGT/6/12-710-6/10-0.75/0.12-400V-50Hz-3-1974-C-10-B | 1534 | € | 10 | B | 50 | 710 | 6/12 | 6 | ST | ST | 0.75/0.12 | IE1
TGT | PV031545T10 | C | DA | TGT/6/12-800-3/10-0.75/0.12-400V-50Hz-3-1974-C-10-BPTC | 1785 | € | 10 | B | 50 | 800 | 6/12 | 3 | ST | ST | 0.75/0.12 | IE1
TGT | PV031525T32 | LPK | NE | TGT/4/8-800-3/32-6.8/1.4-400V-50Hz-3-1949-LPK-32-B | 3431 | € | 32 | B | 50 | 800 | 4/8 | 3 | ST | ST | 6.8/1.4 | IE1
TGT | PV031528T20 | LP | DA | TGT/4/8-800-9/20-6.8/1.4-400V-50Hz-3-1949-LP-20-APTC | 3620 | € | 20 | A | 50 | 800 | 4/8 | 9 | ST | ST | 6.8/1.4 | IE1
TGT | PV030614T22 | LP | DA | TGT/4/6-1000-3/22-6/2-400V-50Hz-3-1966-LP-22-BPTC | 4185 | € | 22 | B | 50 | 1000 | 4/6 | 3 | ST | ST | 6/2 | IE1
TGT | PV030614T22 | LP | NE | TGT/4/6-1000-3/22-6/2-400V-50Hz-3-1966-LP-22-A | 3964 | € | 22 | A | 50 | 1000 | 4/6 | 3 | ST | ST | 6/2 | IE1
TGT | PV014035T16 | CK | NE | TGT/4/6-1250-12/16-34/11-400V-50Hz-3-6265-CK-16-B | 12092 | € | 16 | B | 50 | 1250 | 4/6 | 12 | ST | ST | 34/11 | IE1
TGT | PV014050T22 | CK | NE | TGT/4/6-1250-3/22-16/5-400V-50Hz-3-1968-CK-22-A | 6817 | € | 22 | A | 50 | 1250 | 4/6 | 3 | ST | ST | 16/5 | IE1
TGT | PV031104T10 | LK | NE | TGT/2-450-6/10-1.5-230/400V-50Hz-3-1687-LK-10-B | 1256 | € | 10 | B | 50 | 450 | 2 | 6 | ST | ST | 1.5 | IE2
TGT | PV015059T22 | C | DA | TGT/6/12-900-3/22-1.5/0.25-400V-50Hz-3-1976-C-22-BPTC | 2468 | € | 22 | B | 50 | 900 | 6/12 | 3 | ST | ST | 1.5/0.25 | IE1
TGT | PV031558T08 | LPK | NE | TGT/6/12-900-6/8-1.5/0.25-400V-50Hz-3-1976-LPK-8-A | 3112 | € | 8 | A | 50 | 900 | 6/12 | 6 | ST | ST | 1.5/0.25 | IE1
TGT | PV031559T10 | CK | DA | TGT/6/12-900-9/10-1.5/0.25-400V-50Hz-3-1976-CK-10-BPTC | 2944 | € | 10 | B | 50 | 900 | 6/12 | 9 | ST | ST | 1.5/0.25 | IE1
TGT | PV031966T08 | C | DA | TGT/4/6-1609-3/8-34/11-400V-50Hz-3-6265-C-8-APTC | 18781 | € | 8 | A | 50 | 1609 | 4/6 | 3 | ST | ST | 34/11 | IE1
TGT | PV049218T10 | LPK | DA | TGT/6-1120-9/10-4-400/690V-50Hz-3-5985-LPK-10-BPTC | 4497 | € | 10 | B | 50 | 1120 | 6 | 9 | ST | ST | 4 | IE3
TGT | PV015059T22 | C | DA | TGT/6/12-900-3/22-1.5/0.25-400V-50Hz-3-1976-C-22-APTC | 2468 | € | 22 | A | 50 | 900 | 6/12 | 3 | ST | ST | 1.5/0.25 | IE1
TGT | PV031104T10 | CK | NE | TGT/2-450-6/10-1.5-230/400V-50Hz-3-1687-CK-10-B | 1132 | € | 10 | B | 50 | 450 | 2 | 6 | ST | ST | 1.5 | IE2
TGT | PV031105T12 | LPK | DA | TGT/2-450-6/12-1.5-230/400V-50Hz-3-1687-LPK-12-APTC | 1499 | € | 12 | A | 50 | 450 | 2 | 6 | ST | ST | 1.5 | IE2
TGT | PV031558T08 | LP | DA | TGT/6/12-900-6/8-1.5/0.25-400V-50Hz-3-1976-LP-8-APTC | 3081 | € | 8 | A | 50 | 900 | 6/12 | 6 | ST | ST | 1.5/0.25 | IE1
TGT | PV031514T20 | LPK | NE | TGT/4/6-800-9/20-6/2-400V-50Hz-3-1966-LPK-20-A | 3731 | € | 20 | A | 50 | 800 | 4/6 | 9 | ST | ST | 6/2 | IE1
TGT | PV031536T32 | LPK | DA | TGT/6/12-560-6/32-0.75/0.12-400V-50Hz-3-1974-LPK-32-BPTC | 1940 | € | 32 | B | 50 | 560 | 6/12 | 6 | ST | ST | 0.75/0.12 | IE1
TGT | PV013946T20 | LPK | NE | TGT/4/6-1000-9/20-14/4.5-400V-50Hz-3-4148-LPK-20-A | 6455 | € | 20 | A | 50 | 1000 | 4/6 | 9 | ST | ST | 14/4.5 | IE1
TGT | PV014011T14 | LPK | NE | TGT/4/6-1120-9/14-14/4.5-400V-50Hz-3-4148-LPK-14-B | 7187 | € | 14 | B | 50 | 1120 | 4/6 | 9 | ST | ST | 14/4.5 | IE1
TGT | PV014146T12 | LK | NE | TGT/4/6-1409-9/12-70/25-400V-50Hz-3-5961-LK-12-A | 27068 | € | 12 | A | 50 | 1409 | 4/6 | 9 | ST | ST | 70/25 | IE1
TGT | PV014178T12 | LPK | NE | TGT/4/6-1609-6/12-70/25-400V-50Hz-3-5961-LPK-12-B | 28319 | € | 12 | B | 50 | 1609 | 4/6 | 6 | ST | ST | 70/25 | IE1
TGT | PV014511T22 | CK | NE | TGT/4/8-1250-3/22-17/3.4-400V-50Hz-3-6263-CK-22-A | 5955 | € | 22 | A | 50 | 1250 | 4/8 | 3 | ST | ST | 17/3.4 | IE1
TGT | PV014585T08 | LP | NE | TGT/4/8-1409-3/8-17/3.4-400V-50Hz-3-6263-LP-8-B | 15456 | € | 8 | B | 50 | 1409 | 4/8 | 3 | ST | ST | 17/3.4 | IE1
TGT-ATEX | PV024532T32 | LP | DA | TGT/2-400-6/32-2.2-II2GExdIIBT4-230/400V-50Hz-3-6208-LP-32-A-PTC | 2263 | € | 32 | A | 50 | 400 | 2 | 6 | II2GExdIIBT4 | II2GExdIIBT4 | 2.2 | IE2
TGT-ATEX | PV024808T30 | C | NE | TGT/4-1000-3/30-11-II2GExdIIBT4-400/690V-50Hz-3-5907-C-30-B | 6929 | € | 30 | B | 50 | 1000 | 4 | 3 | II2GExdIIBT4 | II2GExdIIBT4 | 11 | IE2
TGT-ATEX | PV024872T26 | LP | NE | TGT/4-1000-6/26-15-II2GExdIIB(H2)T4-400/690V-50Hz-3-6295-LP-26-B | 9884 | € | 26 | B | 50 | 1000 | 4 | 6 | II2GExdIIB(H2)T4 | II2GExdIICT4 | 15 | IE2
TGT | PV055150T36 | LK | DA | TGT/4-630-6/36-4-400/690V-50Hz-3-5913-LK-36-BPTC | 1983 | € | 36 | B | 50 | 630 | 4 | 6 | ST | ST | 4 | IE3
TGT | PV055150T36 | LK | NE | TGT/4-630-6/36-4-400/690V-50Hz-3-5913-LK-36-A | 1785 | € | 36 | A | 50 | 630 | 4 | 6 | ST | ST | 4 | IE3
TGT | PV031545T10 | C | DA | TGT/6/12-800-3/10-0.75/0.12-400V-50Hz-3-1974-C-10-APTC | 1785 | € | 10 | A | 50 | 800 | 6/12 | 3 | ST | ST | 0.75/0.12 | IE1
TGT-ATEX | PV025471T18 | LP | NE | TGT/4-500-6/18-0.55-II2GExeIIT3-230/400V-50Hz-3-6280-LP-18-A | 1462 | € | 18 | A | 50 | 500 | 4 | 6 | II2GExeIIT3 | II2GExeIIT3 | 0.55 | IE1
TGT-ATEX | PV026690T30 | LP | DA | TGT/6-1250-6/30-15-II2GExdIIBT4-400/690V-50Hz-3-5792-LP-30-APTC | 11947 | € | 30 | A | 50 | 1250 | 6 | 6 | II2GExdIIBT4 | II2GExdIIBT4 | 15 | IE2
TGT-ATEX | PV027364T08 | LP | DA | TGT/6-900-6/8-1.5-II2GExdIIB(H2)T4-230/400V-50Hz-3-6174-LP-8-BPTC | 4254 | € | 8 | B | 50 | 900 | 6 | 6 | II2GExdIIB(H2)T4 | II2GExdIICT4 | 1.5 | IE2
TGT-ATEX | PV027365T08 | LP | NE | TGT/6-900-6/8-1.5-II2GExdIIBT4-230/400V-50Hz-3-5920-LP-8-A | 3948 | € | 8 | A | 50 | 900 | 6 | 6 | II2GExdIIBT4 | II2GExdIIBT4 | 1.5 | IE2
TGT | PV004085T26 | CK | NE | TGT/4-1120-9/26-37-400/690V-50Hz-3-5911-CK-26-B | 7346 | € | 26 | B | 50 | 1120 | 4 | 9 | ST | ST | 37 | IE3
TGT | PV004089T30 | LP | NE | TGT/4-1120-9/30-37-400/690V-50Hz-3-5911-LP-30-A | 7703 | € | 30 | A | 50 | 1120 | 4 | 9 | ST | ST | 37 | IE3
TGT | PV004198T18 | CK | NE | TGT/4-1409-3/18-37-400/690V-50Hz-3-5911-CK-18-B | 13555 | € | 18 | B | 50 | 1409 | 4 | 3 | ST | ST | 37 | IE3
TGT | PV004250T24 | CK | NE | TGT/4-1409-9/24-110-400/690V-50Hz-3-5834-CK-24-B | 25980 | € | 24 | B | 50 | 1409 | 4 | 9 | ST | ST | 110 | IE3
TGT | PV030683T34 | C | NE | TGT/4/8-630-6/34-2.3/0.5-400V-50Hz-3-1946-C-34-B | 1632 | € | 34 | B | 50 | 630 | 4/8 | 6 | ST | ST | 2.3/0.5 | IE1
TGT | PV014387T08 | LPK | DA | TGT/4/8-1000-3/8-2.3/0.5-400V-50Hz-3-1946-LPK-8-BPTC | 3395 | € | 8 | B | 50 | 1000 | 4/8 | 3 | ST | ST | 2.3/0.5 | IE1
TGT | PV014558T12 | C | DA | TGT/4/8-1409-12/12-50/11-400V-50Hz-3-1956-C-12-BPTC | 21095 | € | 12 | B | 50 | 1409 | 4/8 | 12 | ST | ST | 50/11 | IE1
TGT | PV014586T08 | LK | DA | TGT/4/8-1409-3/8-17/4.3-400V-50Hz-3-4145-LK-8-BPTC | 15826 | € | 8 | B | 50 | 1409 | 4/8 | 3 | ST | ST | 17/4.3 | IE1
TGT | PV014863T16 | LPK | DA | TGT/6/12-1000-6/16-2.2/0.37-400V-50Hz-3-1977-LPK-16-APTC | 3623 | € | 16 | A | 50 | 1000 | 6/12 | 6 | ST | ST | 2.2/0.37 | IE1
TGT | PV031534T14 | CK | DA | TGT/6/12-1000-3/14-1.5/0.25-400V-50Hz-3-1976-CK-14-APTC | 2777 | € | 14 | A | 50 | 1000 | 6/12 | 3 | ST | ST | 1.5/0.25 | IE1
TGT | PV014068T14 | LP | NE | TGT/4/6-1250-6/14-16/5-400V-50Hz-3-1968-LP-14-A | 7465 | € | 14 | A | 50 | 1250 | 4/6 | 6 | ST | ST | 16/5 | IE1
TGT | PV014118T28 | LK | NE | TGT/4/6-1409-12/28-145/55-400V-50Hz-3-5843-LK-28-A | 38338 | € | 28 | A | 50 | 1409 | 4/6 | 12 | ST | ST | 145/55 | IE1
TGT | PV014118T28 | LPK | NE | TGT/4/6-1409-12/28-145/55-400V-50Hz-3-5843-LPK-28-B | 38647 | € | 28 | B | 50 | 1409 | 4/6 | 12 | ST | ST | 145/55 | IE1
TGT | PV014443T24 | CK | NE | TGT/4/8-1120-3/24-15.5/2.7-400V-50Hz-3-1952-CK-24-A | 5434 | € | 24 | A | 50 | 1120 | 4/8 | 3 | ST | ST | 15.5/2.7 | IE1
TGT | PV014463T18 | LP | NE | TGT/4/8-1120-6/18-15.5/2.7-400V-50Hz-3-1952-LP-18-B | 6055 | € | 18 | B | 50 | 1120 | 4/8 | 6 | ST | ST | 15.5/2.7 | IE1
TGT | PV014473T30 | LP | NE | TGT/4/8-1120-6/30-33/8-400V-50Hz-3-1954-LP-30-A | 9584 | € | 30 | A | 50 | 1120 | 4/8 | 6 | ST | ST | 33/8 | IE1
TGT | PV014473T30 | LPK | NE | TGT/4/8-1120-6/30-33/8-400V-50Hz-3-1954-LPK-30-B | 10157 | € | 30 | B | 50 | 1120 | 4/8 | 6 | ST | ST | 33/8 | IE1
TGT | PV014489T22 | CK | NE | TGT/4/8-1120-9/22-33/8-400V-50Hz-3-1954-CK-22-B | 9350 | € | 22 | B | 50 | 1120 | 4/8 | 9 | ST | ST | 33/8 | IE1
TGT | PV014518T32 | CK | NE | TGT/4/8-1250-3/32-33/8-400V-50Hz-3-1954-CK-32-B | 9258 | € | 32 | B | 50 | 1250 | 4/8 | 3 | ST | ST | 33/8 | IE1
TGT | PV014532T22 | LPK | NE | TGT/4/8-1250-6/22-33/8-400V-50Hz-3-1954-LPK-22-A | 10364 | € | 22 | A | 50 | 1250 | 4/8 | 6 | ST | ST | 33/8 | IE1
TGT | PV014695T16 | LPK | NE | TGT/4/8-630-6/16-0.75/0.12-400V-50Hz-3-1943-LPK-16-A | 1802 | € | 16 | A | 50 | 630 | 4/8 | 6 | ST | ST | 0.75/0.12 | IE1
TGT | PV014675T18 | CK | DA | TGT/4/8-560-6/18-0.75/0.12-400V-50Hz-3-1943-CK-18-BPTC | 1635 | € | 18 | B | 50 | 560 | 4/8 | 6 | ST | ST | 0.75/0.12 | IE1
TGT | PV014760T12 | LPK | DA | TGT/4/8-800-6/12-2.3/0.5-400V-50Hz-3-1946-LPK-12-APTC | 2760 | € | 12 | A | 50 | 800 | 4/8 | 6 | ST | ST | 2.3/0.5 | IE1
TGT | PV015049T26 | LPK | DA | TGT/6/12-800-9/26-2.2/0.37-400V-50Hz-3-1977-LPK-26-APTC | 3006 | € | 26 | A | 50 | 800 | 6/12 | 9 | ST | ST | 2.2/0.37 | IE1
TGT | PV015040T30 | LP | DA | TGT/6/12-800-6/30-2.2/0.37-400V-50Hz-3-1977-LP-30-BPTC | 2640 | € | 30 | B | 50 | 800 | 6/12 | 6 | ST | ST | 2.2/0.37 | IE1
TGT | PV015084T18 | C | DA | TGT/6/12-900-9/18-2.2/0.37-400V-50Hz-3-1977-C-18-APTC | 2887 | € | 18 | A | 50 | 900 | 6/12 | 9 | ST | ST | 2.2/0.37 | IE1
TGT | PV014861T12 | LPK | NE | TGT/6/12-1000-6/12-2.2/0.37-400V-50Hz-3-1977-LPK-12-A | 3425 | € | 12 | A | 50 | 1000 | 6/12 | 6 | ST | ST | 2.2/0.37 | IE1
TGT | PV014863T16 | CK | DA | TGT/6/12-1000-6/16-2.2/0.37-400V-50Hz-3-1977-CK-16-BPTC | 3067 | € | 16 | B | 50 | 1000 | 6/12 | 6 | ST | ST | 2.2/0.37 | IE1
TGT | PV030681T38 | CK | NE | TGT/4/8-560-6/38-2.3/0.5-400V-50Hz-3-1946-CK-38-B | 1799 | € | 38 | B | 50 | 560 | 4/8 | 6 | ST | ST | 2.3/0.5 | IE1
TGT | PV030687T22 | LK | DA | TGT/4/8-800-3/22-2.3/0.5-400V-50Hz-3-1946-LK-22-BPTC | 2575 | € | 22 | B | 50 | 800 | 4/8 | 3 | ST | ST | 2.3/0.5 | IE1
TGT | PV030681T38 | C | NE | TGT/4/8-560-6/38-2.3/0.5-400V-50Hz-3-1946-C-38-B | 1553 | € | 38 | B | 50 | 560 | 4/8 | 6 | ST | ST | 2.3/0.5 | IE1
TGT | PV030653T28 | LP | NE | TGT/4/8-1000-6/28-17/4.3-400V-50Hz-3-4145-LP-28-B | 5677 | € | 28 | B | 50 | 1000 | 4/8 | 6 | ST | ST | 17/4.3 | IE1
TGT-ATEX | PV038359T20 | LP | NE | TGT/4-1120-3/20-11-II3DExtcIIIBT125-400/690V-50Hz-3-8983-LP-20-A | 6511 | € | 20 | A | 50 | 1120 | 4 | 3 | II3DExtcIIIBT125 | II3DExtbIIIBT125Dc | 11 | IE2
TGT-ATEX | PV038449T12 | C | NE | TGT/4-1120-6/12-11-II3DExtcIIIBT125-400/690V-50Hz-3-8983-C-12-B | 4951 | € | 12 | B | 50 | 1120 | 4 | 6 | II3DExtcIIIBT125 | II3DExtbIIIBT125Dc | 11 | IE2
TGT | PV014176T26 | LK | NE | TGT/4/6-1609-3/26-95/34-400V-50Hz-3-6160-LK-26-B | 30719 | € | 26 | B | 50 | 1609 | 4/6 | 3 | ST | ST | 95/34 | IE1
TGT | PV014186T10 | CK | NE | TGT/4/6-1609-9/10-80/28-400V-50Hz-3-6179-CK-10-A | 25889 | € | 10 | A | 50 | 1609 | 4/6 | 9 | ST | ST | 80/28 | IE1
TGT | PV014409T32 | LP | NE | TGT/4/8-1000-6/32-22/4.4-400V-50Hz-3-1953-LP-32-A | 6480 | € | 32 | A | 50 | 1000 | 4/8 | 6 | ST | ST | 22/4.4 | IE1
TGT | PV014429T30 | CK | NE | TGT/4/8-1000-9/30-22/4.4-400V-50Hz-3-1953-CK-30-B | 6493 | € | 30 | B | 50 | 1000 | 4/8 | 9 | ST | ST | 22/4.4 | IE1
TGT | PV014567T18 | LPK | NE | TGT/4/8-1409-12/18-68/17-400V-50Hz-3-5965-LPK-18-B | 26647 | € | 18 | B | 50 | 1409 | 4/8 | 12 | ST | ST | 68/17 | IE1
TGT-ATEX | PV025208T16 | C | NE | TGT/4-1250-12/16-37-II2GExdIIB(H2)T4-400/690V-50Hz-3-6013-C-16-A | 15490 | € | 16 | A | 50 | 1250 | 4 | 12 | II2GExdIIB(H2)T4 | II2GExdIICT4 | 37 | IE2
TGT-ATEX | PV025590T32 | LP | NE | TGT/4-560-6/32-1.5-II2GExdIIBT4-230/400V-50Hz-3-5905-LP-32-B | 2118 | € | 32 | B | 50 | 560 | 4 | 6 | II2GExdIIBT4 | II2GExdIIBT4 | 1.5 | IE2
TGT-ATEX | PV027394T20 | C | NE | TGT/6-900-9/20-2.2-II2GExdIIB(H2)T4-230/400V-50Hz-3-6089-C-20-A | 3853 | € | 20 | A | 50 | 900 | 6 | 9 | II2GExdIIB(H2)T4 | II2GExdIICT4 | 2.2 | IE2
TGT-ATEX | PV026295T20 | C | DA | TGT/6-1000-3/20-2.2-II2GExdIIB(H2)T4-230/400V-50Hz-3-6089-C-20-BPTC | 3685 | € | 20 | B | 50 | 1000 | 6 | 3 | II2GExdIIB(H2)T4 | II2GExdIICT4 | 2.2 | IE2
TGT-ATEX | PV025854T10 | LP | NE | TGT/4-800-3/10-1.1-II2GExeIIT3-230/400V-50Hz-3-5793-LP-10-B | 2293 | € | 10 | B | 50 | 800 | 4 | 3 | II2GExeIIT3 | II2GExeIIT3 | 1.1 | IE2
TGT-ATEX | PV026556T08 | LP | DA | TGT/6-1120-3/8-1.5-II2GExdIIBT4-230/400V-50Hz-3-5920-LP-8-BPTC | 5442 | € | 8 | B | 50 | 1120 | 6 | 3 | II2GExdIIBT4 | II2GExdIIBT4 | 1.5 | IE2
TGT-ATEX | PV038664T10 | C | NE | TGT/4-1250-3/10-7.5-II3DExtcIIIBT125-400/690V-50Hz-3-8966-C-10-B | 4093 | € | 10 | B | 50 | 1250 | 4 | 3 | II3DExtcIIIBT125 | II3DExtbIIIBT125Dc | 7.5 | IE2
TGT-ATEX | PV026289T18 | C | NE | TGT/6-1000-3/18-1.5-II2GExdIIB(H2)T4-230/400V-50Hz-3-6174-C-18-B | 3332 | € | 18 | B | 50 | 1000 | 6 | 3 | II2GExdIIB(H2)T4 | II2GExdIICT4 | 1.5 | IE2
TGT-ATEX | PV026325T30 | LP | NE | TGT/6-1000-3/30-3-II2GExdIIB(H2)T4-230/400V-50Hz-3-6047-LP-30-A | 5641 | € | 30 | A | 50 | 1000 | 6 | 3 | II2GExdIIB(H2)T4 | II2GExdIICT4 | 3 | IE2
TGT-ATEX | PV026355T16 | C | DA | TGT/6-1000-6/16-2.2-II2GExdIIB(H2)T4-230/400V-50Hz-3-6089-C-16-APTC | 3804 | € | 16 | A | 50 | 1000 | 6 | 6 | II2GExdIIB(H2)T4 | II2GExdIICT4 | 2.2 | IE2
TGT-ATEX | PV027355T28 | LP | NE | TGT/6-900-6/28-3-II2GExeIIT3-230/400V-50Hz-3-5805-LP-28-A | 4916 | € | 28 | A | 50 | 900 | 6 | 6 | II2GExeIIT3 | II2GExeIIT3 | 3 | IE2
TGT-ATEX | PV027264T20 | C | NE | TGT/6-900-3/20-1.5-II2GExdIIB(H2)T4-230/400V-50Hz-3-6174-C-20-B | 3253 | € | 20 | B | 50 | 900 | 6 | 3 | II2GExdIIB(H2)T4 | II2GExdIICT4 | 1.5 | IE2
TGT | PV004517T16 | LK | NE | TGT/4-800-9/16-4-400/690V-50Hz-3-5913-LK-16-A | 2362 | € | 16 | A | 50 | 800 | 4 | 9 | ST | ST | 4 | IE3
TGT | PV004557T10 | CK | DA | TGT/4-900-6/10-4-400/690V-50Hz-3-5913-CK-10-BPTC | 2627 | € | 10 | B | 50 | 900 | 4 | 6 | ST | ST | 4 | IE3
TGT | PV004688T08 | LP | NE | TGT/6-1120-3/8-1.5-230/400V-50Hz-3-1755-LP-8-B | 3305 | € | 8 | B | 50 | 1120 | 6 | 3 | ST | ST | 1.5 | IE2
TGT | PV014764T18 | CK | DA | TGT/4/8-800-6/18-3/0.65-400V-50Hz-3-1947-CK-18-BPTC | 2691 | € | 18 | B | 50 | 800 | 4/8 | 6 | ST | ST | 3/0.65 | IE1
TGT | PV014751T22 | LP | NE | TGT/4/8-800-3/22-3/0.65-400V-50Hz-3-1947-LP-22-B | 2506 | € | 22 | B | 50 | 800 | 4/8 | 3 | ST | ST | 3/0.65 | IE1
TGT | PV014773T30 | CK | DA | TGT/4/8-800-6/30-6.8/1.4-400V-50Hz-3-1949-CK-30-APTC | 3391 | € | 30 | A | 50 | 800 | 4/8 | 6 | ST | ST | 6.8/1.4 | IE1
TGT | PV031990T14 | LP | NE | TGT/6/12-1120-6/14-4/0.65-400V-50Hz-3-1979-LP-14-A | 4271 | € | 14 | A | 50 | 1120 | 6/12 | 6 | ST | ST | 4/0.65 | IE1
TGT | PV031526T28 | LPK | DA | TGT/4/8-800-6/28-8.4/2.05-400V-50Hz-3-1950-LPK-28-BPTC | 4193 | € | 28 | B | 50 | 800 | 4/8 | 6 | ST | ST | 8.4/2.05 | IE1
TGT-ATEX | PV042575T08 | C | NE | TGT/6-900-6/8-1.5-II3DExtcIIIBT125-230/400V-50Hz-3-9037-C-8-B | 2616 | € | 8 | B | 50 | 900 | 6 | 6 | II3DExtcIIIBT125 | II3DExtbIIIBT125Dc | 1.5 | IE2
TGT-ATEX | PV040757T18 | LP | NE | TGT/6-1000-6/18-3-II3DExtcIIICT125-230/400V-50Hz-3-8982-LP-18-A | 4243 | € | 18 | A | 50 | 1000 | 6 | 6 | II3DExtcIIICT125 | II3DExtbIIICT125Dc | 3 | IE2
TGT-ATEX | PV041839T24 | C | NE | TGT/6-710-3/24-0.55-II3DExtcIIIBT125-230/400V-50Hz-3-9015-C-24-A | 1512 | € | 24 | A | 50 | 710 | 6 | 3 | II3DExtcIIIBT125 | II3DExtbIIIBT125Dc | 0.55 | IE1
TGT-ATEX | PV049739T26 | C | DA | TGT/6-1120-9/26-11-II2GExdIIBT4-400/690V-50Hz-3-5917-C-26-APTC | 7754 | € | 26 | A | 50 | 1120 | 6 | 9 | II2GExdIIBT4 | II2GExdIIBT4 | 11 | IE2
TGT-ATEX | PV049687T32 | LP | DA | TGT/6-1120-6/32-11-II2GExdIIBT4-400/690V-50Hz-3-5917-LP-32-BPTC | 9314 | € | 32 | B | 50 | 1120 | 6 | 6 | II2GExdIIBT4 | II2GExdIIBT4 | 11 | IE2
TGT | PV030700T08 | LPK | NE | TGT/6/12-1250-6/8-3/0.55-400V-50Hz-3-1978-LPK-8-B | 4394 | € | 8 | B | 50 | 1250 | 6/12 | 6 | ST | ST | 3/0.55 | IE1
TGT | PV014799T24 | LP | NE | TGT/4/8-900-3/24-5/1-400V-50Hz-3-5949-LP-24-A | 3556 | € | 24 | A | 50 | 900 | 4/8 | 3 | ST | ST | 5/1 | IE1
TGT | PV014830T12 | CK | NE | TGT/4/8-900-9/12-5/1-400V-50Hz-3-5949-CK-12-A | 3569 | € | 12 | A | 50 | 900 | 4/8 | 9 | ST | ST | 5/1 | IE1
TGT | PV014879T16 | LP | NE | TGT/6/12-1000-9/16-3/0.55-400V-50Hz-3-1978-LP-16-B | 3332 | € | 16 | B | 50 | 1000 | 6/12 | 9 | ST | ST | 3/0.55 | IE1
TGT | PV031511T22 | LPK | NE | TGT/4/6-800-3/22-3/1-400V-50Hz-3-1964-LPK-22-B | 2680 | € | 22 | B | 50 | 800 | 4/6 | 3 | ST | ST | 3/1 | IE1
TGT | PV029999T16 | LP | DA | TGT/4-710-3/16-1.1-230/400V-50Hz-3-8390-LP-16-BPTC | 1493 | € | 16 | B | 50 | 710 | 4 | 3 | ST | ST | 1.1 | IE3
TGT | PV031975T18 | CK | NE | TGT/6/12-1120-3/18-3/0.55-400V-50Hz-3-1978-CK-18-B | 3134 | € | 18 | B | 50 | 1120 | 6/12 | 3 | ST | ST | 3/0.55 | IE1
TGT | PV031511T22 | CK | DA | TGT/4/6-800-3/22-3/1-400V-50Hz-3-1964-CK-22-APTC | 2521 | € | 22 | A | 50 | 800 | 4/6 | 3 | ST | ST | 3/1 | IE1
TGT-ATEX | PV042524T20 | LP | NE | TGT/6-900-6/20-2.2-II3DExtcIIIBT125-230/400V-50Hz-3-8971-LP-20-A | 3658 | € | 20 | A | 50 | 900 | 6 | 6 | II3DExtcIIIBT125 | II3DExtbIIIBT125Dc | 2.2 | IE2
TGT-ATEX | PV049707T16 | LP | DA | TGT/6-1120-9/16-5.5-II2GExdIIB(H2)T4-400/690V-50Hz-3-5922-LP-16-BPTC | 8022 | € | 16 | B | 50 | 1120 | 6 | 9 | II2GExdIIB(H2)T4 | II2GExdIICT4 | 5.5 | IE2
TGT | PV004418T10 | LK | DA | TGT/4-710-3/10-0.75-230/400V-50Hz-3-5859-LK-10-BPTC | 1631 | € | 10 | B | 50 | 710 | 4 | 3 | ST | ST | 0.75 | IE3
TGT | PV004793T10 | C | DA | TGT/6-1409-3/10-7.5-400/690V-50Hz-3-6231-C-10-APTC | 10339 | € | 10 | A | 50 | 1409 | 6 | 3 | ST | ST | 7.5 | IE3
TGT-ATEX | PV049162T18 | LP | NE | TGT/4-400-6/18-0.25-II2GExdIIB(H2)T4-230/400V-50Hz-3-5941-LP-18-B | 1778 | € | 18 | B | 50 | 400 | 4 | 6 | II2GExdIIB(H2)T4 | II2GExdIICT4 | 0.25 | IE2
TGT-ATEX | PV049168T24 | LP | NE | TGT/4-400-6/24-0.25-II2GExdIIB(H2)T4-230/400V-50Hz-3-5941-LP-24-A | 1778 | € | 24 | A | 50 | 400 | 4 | 6 | II2GExdIIB(H2)T4 | II2GExdIICT4 | 0.25 | IE2
TGT | PV014778T16 | LK | DA | TGT/4/8-800-9/16-3/0.65-400V-50Hz-3-1947-LK-16-BPTC | 3097 | € | 16 | B | 50 | 800 | 4/8 | 9 | ST | ST | 3/0.65 | IE1
TGT | PV014520T08 | CK | DA | TGT/4/8-1250-3/8-6.8/1.4-400V-50Hz-3-1949-CK-8-APTC | 4321 | € | 8 | A | 50 | 1250 | 4/8 | 3 | ST | ST | 6.8/1.4 | IE1
TGT | PV014794T14 | CK | NE | TGT/4/8-900-3/14-3/0.65-400V-50Hz-3-1947-CK-14-B | 2850 | € | 14 | B | 50 | 900 | 4/8 | 3 | ST | ST | 3/0.65 | IE1
TGT | PV014819T22 | LP | DA | TGT/4/8-900-6/22-6.8/1.4-400V-50Hz-3-1949-LP-22-APTC | 4096 | € | 22 | A | 50 | 900 | 4/8 | 6 | ST | ST | 6.8/1.4 | IE1
TGT | PV015000T32 | LPK | DA | TGT/6/12-630-6/32-0.75/0.12-400V-50Hz-3-1974-LPK-32-BPTC | 2028 | € | 32 | B | 50 | 630 | 6/12 | 6 | ST | ST | 0.75/0.12 | IE1
TGT | PV015031T14 | C | NE | TGT/6/12-800-6/14-0.75/0.12-400V-50Hz-3-1974-C-14-B | 1728 | € | 14 | B | 50 | 800 | 6/12 | 6 | ST | ST | 0.75/0.12 | IE1
TGT | PV014998T28 | CK | NE | TGT/6/12-630-6/28-0.75/0.12-400V-50Hz-3-1974-CK-28-A | 1631 | € | 28 | A | 50 | 630 | 6/12 | 6 | ST | ST | 0.75/0.12 | IE1
TGT | PV014998T28 | LPK | DA | TGT/6/12-630-6/28-0.75/0.12-400V-50Hz-3-1974-LPK-28-BPTC | 2028 | € | 28 | B | 50 | 630 | 6/12 | 6 | ST | ST | 0.75/0.12 | IE1
TGT | PV015032T16 | CK | NE | TGT/6/12-800-6/16-0.75/0.12-400V-50Hz-3-1974-CK-16-B | 1957 | € | 16 | B | 50 | 800 | 6/12 | 6 | ST | ST | 0.75/0.12 | IE1
TGT | PV015016T20 | LP | DA | TGT/6/12-710-6/20-0.75/0.12-400V-50Hz-3-1974-LP-20-APTC | 1961 | € | 20 | A | 50 | 710 | 6/12 | 6 | ST | ST | 0.75/0.12 | IE1
TGT | PV015024T16 | LK | NE | TGT/6/12-800-3/16-0.75/0.12-400V-50Hz-3-1974-LK-16-B | 2129 | € | 16 | B | 50 | 800 | 6/12 | 3 | ST | ST | 0.75/0.12 | IE1
TGT | PV014805T32 | LPK | DA | TGT/4/8-900-3/32-6.8/1.4-400V-50Hz-3-1949-LPK-32-BPTC | 4246 | € | 32 | B | 50 | 900 | 4/8 | 3 | ST | ST | 6.8/1.4 | IE1
TGT | PV003885T12 | LPK | DA | TGT/2-500-6/12-2.2-230/400V-50Hz-3-6234-LPK-12-BPTC | 1596 | € | 12 | B | 50 | 500 | 2 | 6 | ST | ST | 2.2 | IE3
TGT | PV003904T16 | CK | DA | TGT/2-560-6/16-5.5-400/690V-50Hz-3-1691-CK-16-APTC | 1920 | € | 16 | A | 50 | 560 | 2 | 6 | ST | ST | 5.5 | IE2
TGT | PV003957T22 | LPK | NE | TGT/4-1000-3/22-7.5-400/690V-50Hz-3-6286-LPK-22-B | 3280 | € | 22 | B | 50 | 1000 | 4 | 3 | ST | ST | 7.5 | IE3
TGT | PV004651T16 | CK | DA | TGT/6-1000-9/16-3-230/400V-50Hz-3-1757-CK-16-BPTC | 3007 | € | 16 | B | 50 | 1000 | 6 | 9 | ST | ST | 3 | IE2
TGT | PV004675T18 | CK | DA | TGT/6-1120-3/18-3-230/400V-50Hz-3-1757-CK-18-APTC | 3117 | € | 18 | A | 50 | 1120 | 6 | 3 | ST | ST | 3 | IE2
TGT | PV005006T24 | C | DA | TGT/6-710-6/24-0.75-230/400V-50Hz-3-1753-C-24-BPTC | 1447 | € | 24 | B | 50 | 710 | 6 | 6 | ST | ST | 0.75 | IE2
TGT | PV005136T26 | C | NE | TGT/6-900-9/26-3-230/400V-50Hz-3-1757-C-26-B | 2478 | € | 26 | B | 50 | 900 | 6 | 9 | ST | ST | 3 | IE2
TGT | PV013938T08 | LPK | DA | TGT/4/6-1000-6/8-4.5/1.5-400V-50Hz-3-1965-LPK-8-APTC | 4150 | € | 8 | A | 50 | 1000 | 4/6 | 6 | ST | ST | 4.5/1.5 | IE1
TGT | PV014298T24 | C | DA | TGT/4/6-800-6/24-4.5/1.5-400V-50Hz-3-1965-C-24-APTC | 2775 | € | 24 | A | 50 | 800 | 4/6 | 6 | ST | ST | 4.5/1.5 | IE1
TGT | PV014661T22 | LPK | NE | TGT/4/8-500-6/22-0.55/0.13-400V-50Hz-3-1942-LPK-22-A | 1579 | € | 22 | A | 50 | 500 | 4/8 | 6 | ST | ST | 0.55/0.13 | IE1
TGT | PV014726T08 | LPK | NE | TGT/4/8-710-3/8-0.55/0.13-400V-50Hz-3-1942-LPK-8-A | 1839 | € | 8 | A | 50 | 710 | 4/8 | 3 | ST | ST | 0.55/0.13 | IE1
TGT | PV003920T10 | LP | NE | TGT/2-630-6/10-5.5-400/690V-50Hz-3-1691-LP-10-B | 1757 | € | 10 | B | 50 | 630 | 2 | 6 | ST | ST | 5.5 | IE2
TGT | PV003961T26 | C | NE | TGT/4-1000-3/26-7.5-400/690V-50Hz-3-6286-C-26-B | 2460 | € | 26 | B | 50 | 1000 | 4 | 3 | ST | ST | 7.5 | IE3
TGT | PV003997T10 | CK | NE | TGT/4-1000-9/10-7.5-400/690V-50Hz-3-6286-CK-10-B | 2953 | € | 10 | B | 50 | 1000 | 4 | 9 | ST | ST | 7.5 | IE3
TGT | PV004569T22 | C | DA | TGT/4-900-6/22-7.5-400/690V-50Hz-3-6286-C-22-BPTC | 2715 | € | 22 | B | 50 | 900 | 4 | 6 | ST | ST | 7.5 | IE3
TGT | PV004614T26 | LP | DA | TGT/6-1000-3/26-3-230/400V-50Hz-3-1757-LP-26-BPTC | 3086 | € | 26 | B | 50 | 1000 | 6 | 3 | ST | ST | 3 | IE2
TGT | PV014396T16 | C | DA | TGT/4/8-1000-6/16-8.4/2.05-400V-50Hz-3-1950-C-16-BPTC | 3960 | € | 16 | B | 50 | 1000 | 4/8 | 6 | ST | ST | 8.4/2.05 | IE1
TGT | PV014409T32 | C | DA | TGT/4/8-1000-6/32-22/4.4-400V-50Hz-3-1953-C-32-BPTC | 6145 | € | 32 | B | 50 | 1000 | 4/8 | 6 | ST | ST | 22/4.4 | IE1
TGT | PV014789T28 | LP | NE | TGT/4/8-800-9/28-8.4/2.05-400V-50Hz-3-1950-LP-28-B | 3678 | € | 28 | B | 50 | 800 | 4/8 | 9 | ST | ST | 8.4/2.05 | IE1
TGT | PV014504T10 | LP | NE | TGT/4/8-1250-3/10-8.4/2.05-400V-50Hz-3-1950-LP-10-B | 5083 | € | 10 | B | 50 | 1250 | 4/8 | 3 | ST | ST | 8.4/2.05 | IE1
TGT | PV014881T18 | LP | NE | TGT/6/12-1000-9/18-4/0.65-400V-50Hz-3-1979-LP-18-A | 3663 | € | 18 | A | 50 | 1000 | 6/12 | 9 | ST | ST | 4/0.65 | IE1
TGT | PV014907T10 | LPK | NE | TGT/6/12-1250-6/10-4/0.65-400V-50Hz-3-1979-LPK-10-A | 4724 | € | 10 | A | 50 | 1250 | 6/12 | 6 | ST | ST | 4/0.65 | IE1
TGT | PV014881T18 | CK | NE | TGT/6/12-1000-9/18-4/0.65-400V-50Hz-3-1979-CK-18-B | 3354 | € | 18 | B | 50 | 1000 | 6/12 | 9 | ST | ST | 4/0.65 | IE1
TGT | PV014789T28 | LK | NE | TGT/4/8-800-9/28-8.4/2.05-400V-50Hz-3-1950-LK-28-A | 4021 | € | 28 | A | 50 | 800 | 4/8 | 9 | ST | ST | 8.4/2.05 | IE1
TGT | PV014934T08 | C | DA | TGT/6/12-1250-9/8-4/0.65-400V-50Hz-3-1979-C-8-APTC | 3896 | € | 8 | A | 50 | 1250 | 6/12 | 9 | ST | ST | 4/0.65 | IE1
TGT | PV030648T26 | CK | DA | TGT/4/6-800-6/26-4.5/1.5-400V-50Hz-3-1965-CK-26-APTC | 3040 | € | 26 | A | 50 | 800 | 4/6 | 6 | ST | ST | 4.5/1.5 | IE1
TGT | PV030697T20 | CK | DA | TGT/6/12-1250-3/20-4/0.65-400V-50Hz-3-1979-CK-20-BPTC | 3839 | € | 20 | B | 50 | 1250 | 6/12 | 3 | ST | ST | 4/0.65 | IE1
TGT | PV031763T10 | LP | DA | TGT/6-1609-3/10-11-400/690V-50Hz-3-6315-LP-10-APTC | 16226 | € | 10 | A | 50 | 1609 | 6 | 3 | ST | ST | 11 | IE3
TGT | PV004307T20 | LPK | DA | TGT/4-1609-6/20-132-400/690V-50Hz-3-5851-LPK-20-BPTC | 33419 | € | 20 | B | 50 | 1609 | 4 | 6 | ST | ST | 132 | IE3
TGT-ATEX | PV037944T12 | C | NE | TGT/4-1000-3/12-3-II3DExtcIIIBT125-230/400V-50Hz-3-9012-C-12-B | 2603 | € | 12 | B | 50 | 1000 | 4 | 3 | II3DExtcIIIBT125 | II3DExtbIIIBT125Dc | 3 | IE2
TGT-ATEX | PV039322T14 | C | NE | TGT/4-560-6/14-0.55-II3DExtcIIIBT125-230/400V-50Hz-3-9032-C-14-B | 1224 | € | 14 | B | 50 | 560 | 4 | 6 | II3DExtcIIIBT125 | II3DExtbIIIBT125Dc | 0.55 | IE1
TGT-ATEX | PV040138T32 | LP | NE | TGT/4-800-6/32-7.5-II3DExtcIIICT125-400/690V-50Hz-3-8981-LP-32-B | 3790 | € | 32 | B | 50 | 800 | 4 | 6 | II3DExtcIIICT125 | II3DExtbIIICT125Dc | 7.5 | IE2
TGT-ATEX | PV049714T18 | LP | NE | TGT/6-1120-9/18-5.5-II2GExdIIB(H2)T4-400/690V-50Hz-3-5922-LP-18-B | 8022 | € | 18 | B | 50 | 1120 | 6 | 9 | II2GExdIIB(H2)T4 | II2GExdIICT4 | 5.5 | IE2
TGT-ATEX | PV049655T20 | LP | DA | TGT/6-1120-6/20-5.5-II2GExdIIB(H2)T4-400/690V-50Hz-3-5922-LP-20-APTC | 7899 | € | 20 | A | 50 | 1120 | 6 | 6 | II2GExdIIB(H2)T4 | II2GExdIICT4 | 5.5 | IE2
TGT | PV003893T20 | LPK | NE | TGT/2-500-6/20-4-400/690V-50Hz-3-5929-LPK-20-A | 1631 | € | 20 | A | 50 | 500 | 2 | 6 | ST | ST | 4 | IE3
TGT | PV004134T14 | LP | DA | TGT/4-1250-6/14-18.5-400/690V-50Hz-3-6106-LP-14-APTC | 5739 | € | 14 | A | 50 | 1250 | 4 | 6 | ST | ST | 18.5 | IE3
TGT | PV014767T22 | CK | DA | TGT/4/8-800-6/22-4/0.75-400V-50Hz-3-1948-CK-22-BPTC | 2770 | € | 22 | B | 50 | 800 | 4/8 | 6 | ST | ST | 4/0.75 | IE1
TGT | PV014785T24 | LPK | DA | TGT/4/8-800-9/24-5/1-400V-50Hz-3-5949-LPK-24-APTC | 3680 | € | 24 | A | 50 | 800 | 4/8 | 9 | ST | ST | 5/1 | IE1
TGT | PV014553T20 | LP | DA | TGT/4/8-1250-9/20-42/10-400V-50Hz-3-1955-LP-20-BPTC | 11065 | € | 20 | B | 50 | 1250 | 4/8 | 9 | ST | ST | 42/10 | IE1
TGT | PV014895T14 | LP | DA | TGT/6/12-1250-3/14-3/0.55-400V-50Hz-3-1978-LP-14-APTC | 4231 | € | 14 | A | 50 | 1250 | 6/12 | 3 | ST | ST | 3/0.55 | IE1
TGT | PV014589T14 | LP | DA | TGT/4/8-1409-6/14-42/10-400V-50Hz-3-1955-LP-14-APTC | 20254 | € | 14 | A | 50 | 1409 | 4/8 | 6 | ST | ST | 42/10 | IE1
TGT | PV014620T16 | LK | DA | TGT/4/8-1609-12/16-160/40-400V-50Hz-3-5915-LK-16-BPTC | 35615 | € | 16 | B | 50 | 1609 | 4/8 | 12 | ST | ST | 160/40 | IE1
TGT | PV014579T16 | LK | NE | TGT/4/8-1409-3/16-33/8-400V-50Hz-3-1954-LK-16-A | 18909 | € | 16 | A | 50 | 1409 | 4/8 | 3 | ST | ST | 33/8 | IE1
TGT | PV014601T08 | CK | NE | TGT/4/8-1409-6/8-33/8-400V-50Hz-3-1954-CK-8-B | 16062 | € | 8 | B | 50 | 1409 | 4/8 | 6 | ST | ST | 33/8 | IE1
TGT | PV014827T30 | CK | NE | TGT/4/8-900-6/30-15.5/2.7-400V-50Hz-3-1952-CK-30-B | 5130 | € | 30 | B | 50 | 900 | 4/8 | 6 | ST | ST | 15.5/2.7 | IE1
TGT | PV014846T32 | LP | NE | TGT/4/8-900-9/32-15.5/2.7-400V-50Hz-3-1952-LP-32-B | 5328 | € | 32 | B | 50 | 900 | 4/8 | 9 | ST | ST | 15.5/2.7 | IE1
TGT-ATEX | PV024510T24 | LP | DA | TGT/2-400-6/24-1.5-II2GExdIIB(H2)T4-230/400V-50Hz-3-5990-LP-24-B-PTC | 2043 | € | 24 | B | 50 | 400 | 2 | 6 | II2GExdIIB(H2)T4 | II2GExdIICT4 | 1.5 | IE2
TGT-ATEX | PV025184T32 | LP | NE | TGT/4-1120-9/32-45-II2GExdIIB(H2)T4-400/690V-50Hz-3-5866-LP-32-A | 18596 | € | 32 | A | 50 | 1120 | 4 | 9 | II2GExdIIB(H2)T4 | II2GExdIICT4 | 45 | IE2
TGT-ATEX | PV025364T28 | C | NE | TGT/4-1250-6/28-45-II2GExdIIB(H2)T4-400/690V-50Hz-3-5866-C-28-B | 16957 | € | 28 | B | 50 | 1250 | 4 | 6 | II2GExdIIB(H2)T4 | II2GExdIICT4 | 45 | IE2
TGT-ATEX | PV026733T20 | C | NE | TGT/6-1250-9/20-11-II2GExdIIB(H2)T4-400/690V-50Hz-3-6254-C-20-B | 8275 | € | 20 | B | 50 | 1250 | 6 | 9 | II2GExdIIB(H2)T4 | II2GExdIICT4 | 11 | IE2
TGT | PV003950T16 | LP | NE | TGT/4-1000-3/16-4-400/690V-50Hz-3-1724-LP-16-A | 2702 | € | 16 | A | 50 | 1000 | 4 | 3 | ST | ST | 4 | IE2
TGT | PV004382T34 | LK | DA | TGT/4-560-6/34-1.5-230/400V-50Hz-3-6256-LK-34-BPTC | 1560 | € | 34 | B | 50 | 560 | 4 | 6 | ST | ST | 1.5 | IE3
TGT | PV004265T14 | CK | NE | TGT/4-1609-12/14-160-400/690V-50Hz-3-5809-CK-14-A | 34577 | € | 14 | A | 50 | 1609 | 4 | 12 | ST | ST | 160 | IE3
TGT-ATEX | PV024914T14 | C | DA | TGT/4-1000-9/14-7.5-II2GExdIIB(H2)T4-400/690V-50Hz-3-5862-C-14-APTC | 5306 | € | 14 | A | 50 | 1000 | 4 | 9 | II2GExdIIB(H2)T4 | II2GExdIICT4 | 7.5 | IE2
TGT-ATEX | PV025064T16 | C | DA | TGT/4-1120-6/16-11-II2GExdIIB(H2)T4-400/690V-50Hz-3-6105-C-16-APTC | 8500 | € | 16 | A | 50 | 1120 | 4 | 6 | II2GExdIIB(H2)T4 | II2GExdIICT4 | 11 | IE2
TGT-ATEX | PV025172T28 | C | DA | TGT/4-1120-9/28-37-II2GExdIIB(H2)T4-400/690V-50Hz-3-6013-C-28-APTC | 15097 | € | 28 | A | 50 | 1120 | 4 | 9 | II2GExdIIB(H2)T4 | II2GExdIICT4 | 37 | IE2
TGT-ATEX | PV026158T16 | LP | DA | TGT/4-900-6/16-4-II2GExdIIBT4-400/690V-50Hz-3-6146-LP-16-BPTC | 5201 | € | 16 | B | 50 | 900 | 4 | 6 | II2GExdIIBT4 | II2GExdIIBT4 | 4 | IE2
TGT-ATEX | PV026247T24 | C | DA | TGT/4-900-9/24-11-II2GExdIIB(H2)T4-400/690V-50Hz-3-6105-C-24-APTC | 8204 | € | 24 | A | 50 | 900 | 4 | 9 | II2GExdIIB(H2)T4 | II2GExdIICT4 | 11 | IE2
TGT-ATEX | PV037740T12 | C | NE | TGT/2-560-6/12-4-II3DExtcIIICT125-400/690V-50Hz-3-9024-C-12-B | 1997 | € | 12 | B | 50 | 560 | 2 | 6 | II3DExtcIIICT125 | II3DExtbIIICT125Dc | 4 | IE2
TGT-ATEX | PV038433T08 | LP | NE | TGT/4-1120-3/8-4-II3DExtcIIICT125-400/690V-50Hz-3-8964-LP-8-B | 4805 | € | 8 | B | 50 | 1120 | 4 | 3 | II3DExtcIIICT125 | II3DExtbIIICT125Dc | 4 | IE2
TGT-ATEX | PV039677T16 | C | NE | TGT/4-710-3/16-1.1-II3DExtcIIICT125-230/400V-50Hz-3-8969-C-16-B | 1493 | € | 16 | B | 50 | 710 | 4 | 3 | II3DExtcIIICT125 | II3DExtbIIICT125Dc | 1.1 | IE2
TGT | PV014107T16 | CK | NE | TGT/4/6-1409-12/16-80/28-400V-50Hz-3-6179-CK-16-A | 25166 | € | 16 | A | 50 | 1409 | 4/6 | 12 | ST | ST | 80/28 | IE1
TGT | PV014111T20 | LK | NE | TGT/4/6-1409-12/20-80/28-400V-50Hz-3-6179-LK-20-A | 28516 | € | 20 | A | 50 | 1409 | 4/6 | 12 | ST | ST | 80/28 | IE1
TGT | PV014114T22 | LK | NE | TGT/4/6-1409-12/22-95/34-400V-50Hz-3-6160-LK-22-B | 30825 | € | 22 | B | 50 | 1409 | 4/6 | 12 | ST | ST | 95/34 | IE1
TGT | PV014141T24 | LPK | NE | TGT/4/6-1409-6/24-80/28-400V-50Hz-3-6179-LPK-24-B | 27820 | € | 24 | B | 50 | 1409 | 4/6 | 6 | ST | ST | 80/28 | IE1
TGT | PV014143T28 | LK | NE | TGT/4/6-1409-6/28-95/34-400V-50Hz-3-6160-LK-28-B | 29820 | € | 28 | B | 50 | 1409 | 4/6 | 6 | ST | ST | 95/34 | IE1
TGT | PV014167T08 | LK | NE | TGT/4/6-1609-12/8-80/28-400V-50Hz-3-6179-LK-8-B | 29917 | € | 8 | B | 50 | 1609 | 4/6 | 12 | ST | ST | 80/28 | IE1
TGT | PV014168T08 | LPK | NE | TGT/4/6-1609-12/8-95/34-400V-50Hz-3-6160-LPK-8-A | 32579 | € | 8 | A | 50 | 1609 | 4/6 | 12 | ST | ST | 95/34 | IE1
TGT | PV014175T24 | CK | NE | TGT/4/6-1609-3/24-95/34-400V-50Hz-3-6160-CK-24-B | 27193 | € | 24 | B | 50 | 1609 | 4/6 | 3 | ST | ST | 95/34 | IE1
TGT | PV014182T20 | LPK | NE | TGT/4/6-1609-6/20-125/45-400V-50Hz-3-5989-LPK-20-A | 36263 | € | 20 | A | 50 | 1609 | 4/6 | 6 | ST | ST | 125/45 | IE1
TGT | PV014187T10 | LPK | NE | TGT/4/6-1609-9/10-95/34-400V-50Hz-3-6160-LPK-10-B | 32076 | € | 10 | B | 50 | 1609 | 4/6 | 9 | ST | ST | 95/34 | IE1
TGT | PV014188T12 | LK | NE | TGT/4/6-1609-9/12-95/34-400V-50Hz-3-6160-LK-12-B | 31724 | € | 12 | B | 50 | 1609 | 4/6 | 9 | ST | ST | 95/34 | IE1
TGT-ATEX | PV039479T08 | LP | NE | TGT/4-560-6/8-0.55-II3DExtcIIIBT125-230/400V-50Hz-3-9032-LP-8-A | 1603 | € | 8 | A | 50 | 560 | 4 | 6 | II3DExtcIIIBT125 | II3DExtbIIIBT125Dc | 0.55 | IE1
TGT-ATEX | PV042559T28 | C | NE | TGT/6-900-6/28-3-II3DExtcIIICT125-230/400V-50Hz-3-8982-C-28-B | 3159 | € | 28 | B | 50 | 900 | 6 | 6 | II3DExtcIIICT125 | II3DExtbIIICT125Dc | 3 | IE2
TGT-ATEX | PV042729T12 | LP | NE | TGT/6-800-6/12-0.55-II3DExtcIIIBT125-230/400V-50Hz-3-9015-LP-12-A | 2447 | € | 12 | A | 50 | 800 | 6 | 6 | II3DExtcIIIBT125 | II3DExtbIIIBT125Dc | 0.55 | IE1
TGT | PV004821T20 | LK | NE | TGT/6-1409-6/20-22-400/690V-50Hz-3-5873-LK-20-A | 17699 | € | 20 | A | 50 | 1409 | 6 | 6 | ST | ST | 22 | IE3
TGT | PV004939T20 | CK | NE | TGT/6-1609-9/20-55-400/690V-50Hz-3-6130-CK-20-B | 23669 | € | 20 | B | 50 | 1609 | 6 | 9 | ST | ST | 55 | IE3
TGT | PV014507T14 | C | NE | TGT/4/8-1250-3/14-10.5/2.2-400V-50Hz-3-1951-C-14-A | 5046 | € | 14 | A | 50 | 1250 | 4/8 | 3 | ST | ST | 10.5/2.2 | IE1
TGT | PV014538T08 | CK | NE | TGT/4/8-1250-6/8-10.5/2.2-400V-50Hz-3-1951-CK-8-B | 5615 | € | 8 | B | 50 | 1250 | 4/8 | 6 | ST | ST | 10.5/2.2 | IE1
TGT | PV014538T08 | LPK | NE | TGT/4/8-1250-6/8-10.5/2.2-400V-50Hz-3-1951-LPK-8-A | 6584 | € | 8 | A | 50 | 1250 | 4/8 | 6 | ST | ST | 10.5/2.2 | IE1
TGT | PV014610T26 | CK | NE | TGT/4/8-1409-9/26-130/33-400V-50Hz-3-5838-CK-26-B | 27713 | € | 26 | B | 50 | 1409 | 4/8 | 9 | ST | ST | 130/33 | IE1
TGT | PV014610T26 | LPK | NE | TGT/4/8-1409-9/26-130/33-400V-50Hz-3-5838-LPK-26-A | 31371 | € | 26 | A | 50 | 1409 | 4/8 | 9 | ST | ST | 130/33 | IE1
TGT-ATEX | PV049739T26 | LP | NE | TGT/6-1120-9/26-11-II2GExdIIBT4-400/690V-50Hz-3-5917-LP-26-A | 8984 | € | 26 | A | 50 | 1120 | 6 | 9 | II2GExdIIBT4 | II2GExdIIBT4 | 11 | IE2
TGT-ATEX | PV039145T12 | C | NE | TGT/4-500-6/12-0.55-II3DExtcIIIBT125-230/400V-50Hz-3-9032-C-12-B | 1114 | € | 12 | B | 50 | 500 | 4 | 6 | II3DExtcIIIBT125 | II3DExtbIIIBT125Dc | 0.55 | IE1
TGT-ATEX | PV040052T16 | C | NE | TGT/4-800-6/16-3-II3DExtcIIIBT125-230/400V-50Hz-3-9012-C-16-B | 2167 | € | 16 | B | 50 | 800 | 4 | 6 | II3DExtcIIIBT125 | II3DExtbIIIBT125Dc | 3 | IE2
TGT-ATEX | PV041607T18 | C | NE | TGT/6-630-6/18-0.55-II3DExtcIIIBT125-230/400V-50Hz-3-9015-C-18-B | 1495 | € | 18 | B | 50 | 630 | 6 | 6 | II3DExtcIIIBT125 | II3DExtbIIIBT125Dc | 0.55 | IE1
TGT | PV014842T26 | CK | DA | TGT/4/8-900-9/26-10.5/2.2-400V-50Hz-3-1951-CK-26-BPTC | 5372 | € | 26 | B | 50 | 900 | 4/8 | 9 | ST | ST | 10.5/2.2 | IE1
TGT | PV014439T20 | LP | DA | TGT/4/8-1120-3/20-10.5/2.2-400V-50Hz-3-1951-LP-20-BPTC | 6042 | € | 20 | B | 50 | 1120 | 4/8 | 3 | ST | ST | 10.5/2.2 | IE1
TGT | PV014984T20 | CK | NE | TGT/6/12-560-6/20-0.4/0.08-400V-50Hz-3-1973-CK-20-B | 1433 | € | 20 | B | 50 | 560 | 6/12 | 6 | ST | ST | 0.4/0.08 | IE1
TGT | PV014987T26 | LP | DA | TGT/6/12-560-6/26-0.4/0.08-400V-50Hz-3-1973-LP-26-BPTC | 1591 | € | 26 | B | 50 | 560 | 6/12 | 6 | ST | ST | 0.4/0.08 | IE1
TGT | PV014983T18 | C | DA | TGT/6/12-560-6/18-0.4/0.08-400V-50Hz-3-1973-C-18-BPTC | 1358 | € | 18 | B | 50 | 560 | 6/12 | 6 | ST | ST | 0.4/0.08 | IE1
TGT | PV014988T28 | LPK | NE | TGT/6/12-560-6/28-0.4/0.08-400V-50Hz-3-1973-LPK-28-A | 1666 | € | 28 | A | 50 | 560 | 6/12 | 6 | ST | ST | 0.4/0.08 | IE1
TGT | PV015021T10 | LPK | DA | TGT/6/12-800-3/10-0.4/0.08-400V-50Hz-3-1973-LPK-10-BPTC | 2252 | € | 10 | B | 50 | 800 | 6/12 | 3 | ST | ST | 0.4/0.08 | IE1
TGT | PV031153T10 | LK | DA | TGT/2-400-6/10-1.1-230/400V-50Hz-3-6222-LK-10-APTC | 1308 | € | 10 | A | 50 | 400 | 2 | 6 | ST | ST | 1.1 | IE3
TGT | PV015002T14 | CK | NE | TGT/6/12-710-3/14-0.4/0.08-400V-50Hz-3-1973-CK-14-B | 1530 | € | 14 | B | 50 | 710 | 6/12 | 3 | ST | ST | 0.4/0.08 | IE1
TGT | PV030690T32 | LP | DA | TGT/4/8-900-6/32-10.5/2.2-400V-50Hz-3-1951-LP-32-BPTC | 5306 | € | 32 | B | 50 | 900 | 4/8 | 6 | ST | ST | 10.5/2.2 | IE1
TGT | PV014535T26 | CK | NE | TGT/4/8-1250-6/26-42/10-400V-50Hz-3-1955-CK-26-A | 10281 | € | 26 | A | 50 | 1250 | 4/8 | 6 | ST | ST | 42/10 | IE1
TGT | PV014570T20 | LPK | NE | TGT/4/8-1409-12/20-80/20-400V-50Hz-3-6055-LPK-20-A | 27727 | € | 20 | A | 50 | 1409 | 4/8 | 12 | ST | ST | 80/20 | IE1
TGT | PV014580T18 | LPK | NE | TGT/4/8-1409-3/18-42/10-400V-50Hz-3-1955-LPK-18-A | 20104 | € | 18 | A | 50 | 1409 | 4/8 | 3 | ST | ST | 42/10 | IE1
TGT | PV014581T20 | LK | NE | TGT/4/8-1409-3/20-42/10-400V-50Hz-3-1955-LK-20-A | 19795 | € | 20 | A | 50 | 1409 | 4/8 | 3 | ST | ST | 42/10 | IE1
TGT | PV014589T14 | LK | NE | TGT/4/8-1409-6/14-42/10-400V-50Hz-3-1955-LK-14-A | 20298 | € | 14 | A | 50 | 1409 | 4/8 | 6 | ST | ST | 42/10 | IE1
TGT | PV014622T20 | LPK | NE | TGT/4/8-1609-12/20-160/40-400V-50Hz-3-5915-LPK-20-A | 35747 | € | 20 | A | 50 | 1609 | 4/8 | 12 | ST | ST | 160/40 | IE1
TGT-ATEX | PV025061T14 | LP | NE | TGT/4-1120-6/14-11-II2GExeIIT3-400/690V-50Hz-3-5914-LP-14-B | 7075 | € | 14 | B | 50 | 1120 | 4 | 6 | II2GExeIIT3 | II2GExeIIT3 | 11 | IE2
TGT-ATEX | PV025185T32 | C | NE | TGT/4-1120-9/32-45-II2GExdIIBT4-400/690V-50Hz-3-5942-C-32-B | 14956 | € | 32 | B | 50 | 1120 | 4 | 9 | II2GExdIIBT4 | II2GExdIIBT4 | 45 | IE2
TGT-ATEX | PV025425T24 | LP | NE | TGT/4-1250-9/24-45-II2GExdIIBT4-400/690V-50Hz-3-5942-LP-24-B | 16931 | € | 24 | B | 50 | 1250 | 4 | 9 | II2GExdIIBT4 | II2GExdIIBT4 | 45 | IE2
TGT-ATEX | PV026184T24 | LP | NE | TGT/4-900-6/24-11-II2GExeIIT3-400/690V-50Hz-3-5914-LP-24-A | 5850 | € | 24 | A | 50 | 900 | 4 | 6 | II2GExeIIT3 | II2GExeIIT3 | 11 | IE2
TGT-ATEX | PV026618T30 | C | NE | TGT/6-1250-3/30-7.5-II2GExdIIBT4-400/690V-50Hz-3-6294-C-30-B | 5981 | € | 30 | B | 50 | 1250 | 6 | 3 | II2GExdIIBT4 | II2GExdIIBT4 | 7.5 | IE2
TGT | PV030622T28 | LP | NE | TGT/4/6-1120-9/28-30/9-400V-50Hz-3-1971-LP-28-A | 11303 | € | 28 | A | 50 | 1120 | 4/6 | 9 | ST | ST | 30/9 | IE1
TGT | PV030622T28 | LPK | NE | TGT/4/6-1120-9/28-30/9-400V-50Hz-3-1971-LPK-28-B | 11762 | € | 28 | B | 50 | 1120 | 4/6 | 9 | ST | ST | 30/9 | IE1
TGT | PV049223T20 | C | NE | TGT/6-1120-9/20-7.5-400/690V-50Hz-3-6231-C-20-A | 3910 | € | 20 | A | 50 | 1120 | 6 | 9 | ST | ST | 7.5 | IE3
TGT | PV049312T16 | C | NE | TGT/4/8-1250-12/16-42/10-400V-50Hz-3-1955-C-16-B | 10056 | € | 16 | B | 50 | 1250 | 4/8 | 12 | ST | ST | 42/10 | IE1
TGT-ATEX | PV049727T22 | LP | NE | TGT/6-1120-9/22-7.5-II2GExdIIBT4-400/690V-50Hz-3-6294-LP-22-B | 7757 | € | 22 | B | 50 | 1120 | 6 | 9 | II2GExdIIBT4 | II2GExdIIBT4 | 7.5 | IE2
TGT | PV004795T12 | C | DA | TGT/6-1409-3/12-7.5-400/690V-50Hz-3-6231-C-12-APTC | 10339 | € | 12 | A | 50 | 1409 | 6 | 3 | ST | ST | 7.5 | IE3
TGT | PV004970T24 | C | NE | TGT/6-630-6/24-0.55-230/400V-50Hz-3-1752-C-24-B | 1093 | € | 24 | B | 50 | 630 | 6 | 6 | ST | ST | 0.55 | IE1
TGT | PV004985T16 | CK | DA | TGT/6-710-3/16-0.55-230/400V-50Hz-3-1752-CK-16-APTC | 1494 | € | 16 | A | 50 | 710 | 6 | 3 | ST | ST | 0.55 | IE1
TGT | PV005113T26 | LP | DA | TGT/6-900-6/26-3-230/400V-50Hz-3-5875-LP-26-BPTC | 3064 | € | 26 | B | 50 | 900 | 6 | 6 | ST | ST | 3 | IE3
TGT | PV014122T14 | CK | DA | TGT/4/6-1409-3/14-30/9-400V-50Hz-3-1971-CK-14-BPTC | 17261 | € | 14 | B | 50 | 1409 | 4/6 | 3 | ST | ST | 30/9 | IE1
TGT | PV014754T28 | CK | DA | TGT/4/8-800-3/28-4/0.75-400V-50Hz-3-1948-CK-28-APTC | 2673 | € | 28 | A | 50 | 800 | 4/8 | 3 | ST | ST | 4/0.75 | IE1
TGT | PV015003T16 | LPK | DA | TGT/6/12-710-3/16-0.4/0.08-400V-50Hz-3-1973-LPK-16-APTC | 1957 | € | 16 | A | 50 | 710 | 6/12 | 3 | ST | ST | 0.4/0.08 | IE1
TGT | PV003913T24 | LPK | NE | TGT/2-560-6/24-7.5-400/690V-50Hz-3-5979-LPK-24-A | 2178 | € | 24 | A | 50 | 560 | 2 | 6 | ST | ST | 7.5 | IE3
TGT | PV004297T10 | LK | DA | TGT/4-1609-6/10-75-400/690V-50Hz-3-6296-LK-10-APTC | 26375 | € | 10 | A | 50 | 1609 | 4 | 6 | ST | ST | 75 | IE3
TGT | PV004377T30 | C | NE | TGT/4-560-6/30-1.5-230/400V-50Hz-3-1721-C-30-A | 1031 | € | 30 | A | 50 | 560 | 4 | 6 | ST | ST | 1.5 | IE2
TGT | PV004450T20 | LPK | NE | TGT/4-710-6/20-2.2-230/400V-50Hz-3-6268-LPK-20-B | 1815 | € | 20 | B | 50 | 710 | 4 | 6 | ST | ST | 2.2 | IE3
TGT | PV004491T12 | LK | DA | TGT/4-800-6/12-2.2-230/400V-50Hz-3-6268-LK-12-APTC | 2203 | € | 12 | A | 50 | 800 | 4 | 6 | ST | ST | 2.2 | IE3
TGT | PV004555T08 | CK | NE | TGT/4-900-3/8-2.2-230/400V-50Hz-3-6268-CK-8-A | 2093 | € | 8 | A | 50 | 900 | 4 | 3 | ST | ST | 2.2 | IE3
TGT | PV014251T18 | LPK | NE | TGT/4/6-710-3/18-1.5/0.45-400V-50Hz-3-1962-LPK-18-B | 1852 | € | 18 | B | 50 | 710 | 4/6 | 3 | ST | ST | 1.5/0.45 | IE1
TGT | PV014611T28 | LK | DA | TGT/4/8-1409-9/28-130/33-400V-50Hz-3-5838-LK-28-BPTC | 31283 | € | 28 | B | 50 | 1409 | 4/8 | 9 | ST | ST | 130/33 | IE1
TGT | PV014989T30 | LPK | DA | TGT/6/12-560-6/30-0.4/0.08-400V-50Hz-3-1973-LPK-30-APTC | 1821 | € | 30 | A | 50 | 560 | 6/12 | 6 | ST | ST | 0.4/0.08 | IE1
TGT | PV050216T34 | LP | DA | TGT/4-450-6/34-0.55-230/400V-50Hz-3-14029-LP-34-BPTC | 1186 | € | 34 | B | 50 | 450 | 4 | 6 | ST | ST | 0.55 | IE3
TGT | PV014061T32 | C | NE | TGT/4/6-1250-3/32-30/9-400V-50Hz-3-1971-C-32-A | 10281 | € | 32 | A | 50 | 1250 | 4/6 | 3 | ST | ST | 30/9 | IE1
TGT | PV014061T32 | LP | NE | TGT/4/6-1250-3/32-30/9-400V-50Hz-3-1971-LP-32-B | 11251 | € | 32 | B | 50 | 1250 | 4/6 | 3 | ST | ST | 30/9 | IE1
TGT | PV014077T22 | C | NE | TGT/4/6-1250-6/22-30/9-400V-50Hz-3-1971-C-22-A | 10418 | € | 22 | A | 50 | 1250 | 4/6 | 6 | ST | ST | 30/9 | IE1
TGT | PV014077T22 | CK | NE | TGT/4/6-1250-6/22-30/9-400V-50Hz-3-1971-CK-22-B | 10876 | € | 22 | B | 50 | 1250 | 4/6 | 6 | ST | ST | 30/9 | IE1
TGT-ATEX | PV040392T12 | C | NE | TGT/4-900-6/12-3-II3DExtcIIIBT125-230/400V-50Hz-3-9012-C-12-B | 2638 | € | 12 | B | 50 | 900 | 4 | 6 | II3DExtcIIIBT125 | II3DExtbIIIBT125Dc | 3 | IE2
TGT-ATEX | PV041637T24 | C | NE | TGT/6-630-6/24-0.55-II3DExtcIIIBT125-230/400V-50Hz-3-9015-C-24-B | 1495 | € | 24 | B | 50 | 630 | 6 | 6 | II3DExtcIIIBT125 | II3DExtbIIIBT125Dc | 0.55 | IE1
TGT-ATEX | PV041761T12 | LP | NE | TGT/6-710-3/12-0.55-II3DExtcIIIBT125-230/400V-50Hz-3-9015-LP-12-A | 1971 | € | 12 | A | 50 | 710 | 6 | 3 | II3DExtcIIIBT125 | II3DExtbIIIBT125Dc | 0.55 | IE1
TGT-ATEX | PV049198T36 | LP | NE | TGT/4-450-6/36-0.55-II2GExdIIB(H2)T4-230/400V-50Hz-3-5791-LP-36-A | 1919 | € | 36 | A | 50 | 450 | 4 | 6 | II2GExdIIB(H2)T4 | II2GExdIICT4 | 0.55 | IE2
TGT | PV014113T22 | CK | NE | TGT/4/6-1409-12/22-115/40-400V-50Hz-3-5878-CK-22-A | 29520 | € | 22 | A | 50 | 1409 | 4/6 | 12 | ST | ST | 115/40 | IE1
TGT | PV014152T24 | LK | NE | TGT/4/6-1409-9/24-115/40-400V-50Hz-3-5878-LK-24-B | 32367 | € | 24 | B | 50 | 1409 | 4/6 | 9 | ST | ST | 115/40 | IE1
TGT | PV014153T26 | LK | NE | TGT/4/6-1409-9/26-115/40-400V-50Hz-3-5878-LK-26-B | 32367 | € | 26 | B | 50 | 1409 | 4/6 | 9 | ST | ST | 115/40 | IE1
TGT | PV014190T16 | CK | NE | TGT/4/6-1609-9/16-115/40-400V-50Hz-3-5878-CK-16-B | 30243 | € | 16 | B | 50 | 1609 | 4/6 | 9 | ST | ST | 115/40 | IE1
TGT | PV014397T18 | C | NE | TGT/4/8-1000-6/18-10.5/2.2-400V-50Hz-3-1951-C-18-B | 4672 | € | 18 | B | 50 | 1000 | 4/8 | 6 | ST | ST | 10.5/2.2 | IE1
TGT | PV031163T22 | C | NE | TGT/4-400-6/22-0.25-230/400V-50Hz-3-1716-C-22-B | 772 | € | 22 | B | 50 | 400 | 4 | 6 | ST | ST | 0.25 | IE1
TGT | PV030083T22 | LP | NE | TGT/6-1250-3/22-5.5-400/690V-50Hz-3-6125-LP-22-A | 4378 | € | 22 | A | 50 | 1250 | 6 | 3 | ST | ST | 5.5 | IE3
TGT-ATEX | PV041765T12 | LP | NE | TGT/6-710-3/12-0.55-II3DExtcIIICT125-230/400V-50Hz-3-8965-LP-12-B | 1971 | € | 12 | B | 50 | 710 | 6 | 3 | II3DExtcIIICT125 | II3DExtbIIICT125Dc | 0.55 | IE1
TGT-ATEX | PV041511T22 | LP | NE | TGT/6-560-6/22-0.55-II3DExtcIIICT125-230/400V-50Hz-3-8965-LP-22-B | 1795 | € | 22 | B | 50 | 560 | 6 | 6 | II3DExtcIIICT125 | II3DExtbIIICT125Dc | 0.55 | IE1
TGT-ATEX | PV049675T26 | LP | NE | TGT/6-1120-6/26-7.5-II2GExdIIBT4-400/690V-50Hz-3-6294-LP-26-B | 7633 | € | 26 | B | 50 | 1120 | 6 | 6 | II2GExdIIBT4 | II2GExdIIBT4 | 7.5 | IE2
TGT-ATEX | PV049683T30 | C | NE | TGT/6-1120-6/30-11-II3DExtcIIIBT125-400/690V-50Hz-3-9031-C-30-A | 6132 | € | 30 | A | 50 | 1120 | 6 | 6 | II3DExtcIIIBT125 | II3DExtbIIIBT125Dc | 11 | IE2
TGT-ATEX | PV049735T24 | C | NE | TGT/6-1120-9/24-11-II3DExtcIIIBT125-400/690V-50Hz-3-9031-C-24-A | 6255 | € | 24 | A | 50 | 1120 | 6 | 9 | II3DExtcIIIBT125 | II3DExtbIIIBT125Dc | 11 | IE2
TGT | PV055135T10 | LPK | NE | TGT/4/8-1609-3/10-42/10-400V-50Hz-3-1955-LPK-10-A | 21549 | € | 10 | A | 50 | 1609 | 4/8 | 3 | ST | ST | 42/10 | IE1
TGT | PV004440T10 | LK | NE | TGT/4-710-6/10-1.1-230/400V-50Hz-3-1720-LK-10-A | 1594 | € | 10 | A | 50 | 710 | 4 | 6 | ST | ST | 1.1 | IE2
TGT | PV004463T08 | LK | NE | TGT/4-710-6/8-1.1-230/400V-50Hz-3-1720-LK-8-B | 1594 | € | 8 | B | 50 | 710 | 4 | 6 | ST | ST | 1.1 | IE2
TGT | PV004468T14 | LP | NE | TGT/4-800-3/14-1.5-230/400V-50Hz-3-6256-LP-14-B | 1697 | € | 14 | B | 50 | 800 | 4 | 3 | ST | ST | 1.5 | IE3
TGT | PV004468T14 | LPK | DA | TGT/4-800-3/14-1.5-230/400V-50Hz-3-6256-LPK-14-BPTC | 2080 | € | 14 | B | 50 | 800 | 4 | 3 | ST | ST | 1.5 | IE3
TGT | PV004483T30 | C | NE | TGT/4-800-3/30-4-400/690V-50Hz-3-1724-C-30-A | 1613 | € | 30 | A | 50 | 800 | 4 | 3 | ST | ST | 4 | IE2
TGT | PV004514T14 | LP | DA | TGT/4-800-9/14-4-400/690V-50Hz-3-1724-LP-14-APTC | 2402 | € | 14 | A | 50 | 800 | 4 | 9 | ST | ST | 4 | IE2
TGT | PV004583T14 | CK | NE | TGT/4-900-9/14-5.5-400/690V-50Hz-3-6291-CK-14-B | 2709 | € | 14 | B | 50 | 900 | 4 | 9 | ST | ST | 5.5 | IE3
TGT | PV004979T34 | LP | NE | TGT/6-630-6/34-1.1-230/400V-50Hz-3-6273-LP-34-A | 1467 | € | 34 | A | 50 | 630 | 6 | 6 | ST | ST | 1.1 | IE3
TGT | PV005027T24 | CK | NE | TGT/6-800-3/24-1.1-230/400V-50Hz-3-6273-CK-24-A | 1682 | € | 24 | A | 50 | 800 | 6 | 3 | ST | ST | 1.1 | IE3
TGT | PV005053T14 | LPK | DA | TGT/6-800-9/14-1.1-230/400V-50Hz-3-6273-LPK-14-APTC | 2471 | € | 14 | A | 50 | 800 | 6 | 9 | ST | ST | 1.1 | IE3
TGT | PV013854T12 | LP | NE | TGT/2/4-500-6/12-2.2/0.6-400V-50Hz-3-1931-LP-12-A | 1636 | € | 12 | A | 50 | 500 | 2/4 | 6 | ST | ST | 2.2/0.6 | IE1
TGT | PV013864T08 | CK | NE | TGT/2/4-500-6/8-2.2/0.6-400V-50Hz-3-1931-CK-8-A | 1644 | € | 8 | A | 50 | 500 | 2/4 | 6 | ST | ST | 2.2/0.6 | IE1
TGT | PV014422T24 | C | DA | TGT/4/8-1000-9/24-15.5/2.7-400V-50Hz-3-1952-C-24-BPTC | 5112 | € | 24 | B | 50 | 1000 | 4/8 | 9 | ST | ST | 15.5/2.7 | IE1
TGT | PV014498T16 | CK | DA | TGT/4/8-1250-12/16-33/8-400V-50Hz-3-1954-CK-16-BPTC | 9963 | € | 16 | B | 50 | 1250 | 4/8 | 12 | ST | ST | 33/8 | IE1
TGT | PV004022T12 | C | NE | TGT/4-1120-3/12-5.5-400/690V-50Hz-3-1725-C-12-B | 2616 | € | 12 | B | 50 | 1120 | 4 | 3 | ST | ST | 5.5 | IE2
TGT | PV004363T34 | LP | DA | TGT/4-500-6/34-1.1-230/400V-50Hz-3-1720-LP-34-APTC | 1233 | € | 34 | A | 50 | 500 | 4 | 6 | ST | ST | 1.1 | IE2
TGT | PV004524T24 | LK | NE | TGT/4-800-9/24-5.5-400/690V-50Hz-3-1725-LK-24-A | 2511 | € | 24 | A | 50 | 800 | 4 | 9 | ST | ST | 5.5 | IE2
TGT | PV004560T14 | CK | DA | TGT/4-900-6/14-5.5-400/690V-50Hz-3-1725-CK-14-BPTC | 2797 | € | 14 | B | 50 | 900 | 4 | 6 | ST | ST | 5.5 | IE2
TGT | PV014696T16 | C | NE | TGT/4/8-630-6/16-1.1/0.26-400V-50Hz-3-1944-C-16-A | 1411 | € | 16 | A | 50 | 630 | 4/8 | 6 | ST | ST | 1.1/0.26 | IE1
TGT | PV014472T28 | LP | DA | TGT/4/8-1120-6/28-33/8-400V-50Hz-3-1954-LP-28-BPTC | 9804 | € | 28 | B | 50 | 1120 | 4/8 | 6 | ST | ST | 33/8 | IE1
TGT | PV014522T10 | LP | DA | TGT/4/8-1250-6/10-15.5/2.7-400V-50Hz-3-1952-LP-10-BPTC | 6483 | € | 10 | B | 50 | 1250 | 4/8 | 6 | ST | ST | 15.5/2.7 | IE1
TGT | PV014846T32 | C | DA | TGT/4/8-900-9/32-15.5/2.7-400V-50Hz-3-1952-C-32-BPTC | 5050 | € | 32 | B | 50 | 900 | 4/8 | 9 | ST | ST | 15.5/2.7 | IE1
TGT | PV014569T20 | LPK | DA | TGT/4/8-1409-12/20-110/27-400V-50Hz-3-5784-LPK-20-APTC | 30071 | € | 20 | A | 50 | 1409 | 4/8 | 12 | ST | ST | 110/27 | IE1
TGT | PV014632T26 | CK | DA | TGT/4/8-1609-3/26-110/27-400V-50Hz-3-5784-CK-26-APTC | 26131 | € | 26 | A | 50 | 1609 | 4/8 | 3 | ST | ST | 110/27 | IE1
TGT | PV015037T24 | CK | DA | TGT/6/12-800-6/24-1.5/0.25-400V-50Hz-3-1976-CK-24-APTC | 2340 | € | 24 | A | 50 | 800 | 6/12 | 6 | ST | ST | 1.5/0.25 | IE1
TGT | PV014728T10 | CK | DA | TGT/4/8-710-6/10-1.1/0.26-400V-50Hz-3-1944-CK-10-BPTC | 1927 | € | 10 | B | 50 | 710 | 4/8 | 6 | ST | ST | 1.1/0.26 | IE1
TGT | PV015047T22 | LPK | DA | TGT/6/12-800-9/22-1.5/0.25-400V-50Hz-3-1976-LPK-22-BPTC | 2834 | € | 22 | B | 50 | 800 | 6/12 | 9 | ST | ST | 1.5/0.25 | IE1
TGT | PV030631T18 | LK | DA | TGT/4/6-1409-3/18-34/11-400V-50Hz-3-6265-LK-18-APTC | 21479 | € | 18 | A | 50 | 1409 | 4/6 | 3 | ST | ST | 34/11 | IE1
TGT | PV030667T18 | LK | DA | TGT/4/8-1409-3/18-33/8-400V-50Hz-3-1954-LK-18-BPTC | 19129 | € | 18 | B | 50 | 1409 | 4/8 | 3 | ST | ST | 33/8 | IE1
TGT | PV030692T20 | LP | NE | TGT/6/12-1000-3/20-1.5/0.25-400V-50Hz-3-1976-LP-20-A | 2905 | € | 20 | A | 50 | 1000 | 6/12 | 3 | ST | ST | 1.5/0.25 | IE1
TGT | PV015068T18 | LP | DA | TGT/6/12-900-6/18-1.5/0.25-400V-50Hz-3-1976-LP-18-BPTC | 3081 | € | 18 | B | 50 | 900 | 6/12 | 6 | ST | ST | 1.5/0.25 | IE1
TGT | PV031552T16 | LPK | DA | TGT/6/12-900-3/16-1.5/0.25-400V-50Hz-3-1976-LPK-16-APTC | 3195 | € | 16 | A | 50 | 900 | 6/12 | 3 | ST | ST | 1.5/0.25 | IE1
TGT | PV015067T16 | LP | NE | TGT/6/12-900-6/16-1.5/0.25-400V-50Hz-3-1976-LP-16-B | 2883 | € | 16 | B | 50 | 900 | 6/12 | 6 | ST | ST | 1.5/0.25 | IE1
TGT | PV004021T10 | C | DA | TGT/4-1120-3/10-4-400/690V-50Hz-3-5913-C-10-BPTC | 2684 | € | 10 | B | 50 | 1120 | 4 | 3 | ST | ST | 4 | IE3
TGT | PV004484T30 | LK | DA | TGT/4-800-3/30-4-400/690V-50Hz-3-5913-LK-30-APTC | 2327 | € | 30 | A | 50 | 800 | 4 | 3 | ST | ST | 4 | IE3
TGT | PV005074T12 | LP | NE | TGT/6-900-3/12-1.5-230/400V-50Hz-3-1755-LP-12-B | 2455 | € | 12 | B | 50 | 900 | 6 | 3 | ST | ST | 1.5 | IE2
TGT | PV013876T22 | CK | DA | TGT/2/4-560-6/22-8.3/1.7-400V-50Hz-3-1935-CK-22-APTC | 3546 | € | 22 | A | 50 | 560 | 2/4 | 6 | ST | ST | 8.3/1.7 | IE1
TGT | PV013957T08 | CK | NE | TGT/4/6-1000-9/8-6/2-400V-50Hz-3-1966-CK-8-A | 3902 | € | 8 | A | 50 | 1000 | 4/6 | 9 | ST | ST | 6/2 | IE1
TGT | PV014100T08 | CK | DA | TGT/4/6-1250-9/8-14/4.5-400V-50Hz-3-4148-CK-8-APTC | 6689 | € | 8 | A | 50 | 1250 | 4/6 | 9 | ST | ST | 14/4.5 | IE1
TGT | PV014147T14 | CK | DA | TGT/4/6-1409-9/14-70/25-400V-50Hz-3-5961-CK-14-BPTC | 23939 | € | 14 | B | 50 | 1409 | 4/6 | 9 | ST | ST | 70/25 | IE1
TGT | PV014368T30 | C | DA | TGT/4/6-900-9/30-14/4.5-400V-50Hz-3-4148-C-30-APTC | 5627 | € | 30 | A | 50 | 900 | 4/6 | 9 | ST | ST | 14/4.5 | IE1
TGT | PV014762T14 | C | DA | TGT/4/8-800-6/14-3/0.65-400V-50Hz-3-1947-C-14-BPTC | 2445 | € | 14 | B | 50 | 800 | 4/8 | 6 | ST | ST | 3/0.65 | IE1
TGT | PV014832T14 | CK | DA | TGT/4/8-900-9/14-6.8/1.4-400V-50Hz-3-1949-CK-14-BPTC | 3995 | € | 14 | B | 50 | 900 | 4/8 | 9 | ST | ST | 6.8/1.4 | IE1
TGT | PV031528T20 | LPK | DA | TGT/4/8-800-9/20-6.8/1.4-400V-50Hz-3-1949-LPK-20-BPTC | 3885 | € | 20 | B | 50 | 800 | 4/8 | 9 | ST | ST | 6.8/1.4 | IE1
TGT-ATEX | PV041329T10 | C | NE | TGT/6-1250-9/10-5.5-II3DExtcIIICT125-400/690V-50Hz-3-8984-C-10-A | 4638 | € | 10 | A | 50 | 1250 | 6 | 9 | II3DExtcIIICT125 | II3DExtbIIICT125Dc | 5.5 | IE2
TGT | PV004124T30 | C | DA | TGT/4-1250-3/30-30-400/690V-50Hz-3-6096-C-30-APTC | 6628 | € | 30 | A | 50 | 1250 | 4 | 3 | ST | ST | 30 | IE3
TGT | PV013870T16 | LK | NE | TGT/2/4-560-6/16-6/1.6-400V-50Hz-3-1934-LK-16-B | 3176 | € | 16 | B | 50 | 560 | 2/4 | 6 | ST | ST | 6/1.6 | IE1
TGT | PV030084T24 | CK | NE | TGT/6-1250-3/24-5.5-400/690V-50Hz-3-6125-CK-24-B | 3673 | € | 24 | B | 50 | 1250 | 6 | 3 | ST | ST | 5.5 | IE3
TGT | PV030153T14 | CK | DA | TGT/4-450-6/14-0.25-230/400V-50Hz-3-1716-CK-14-BPTC | 1186 | € | 14 | B | 50 | 450 | 4 | 6 | ST | ST | 0.25 | IE1
TGT | PV030650T32 | LPK | DA | TGT/4/6-900-6/32-10.5/3.5-400V-50Hz-3-1967-LPK-32-BPTC | 5587 | € | 32 | B | 50 | 900 | 4/6 | 6 | ST | ST | 10.5/3.5 | IE1
TGT | PV015020T28 | C | NE | TGT/6/12-710-6/28-1.1/0.18-400V-50Hz-3-1975-C-28-A | 1609 | € | 28 | A | 50 | 710 | 6/12 | 6 | ST | ST | 1.1/0.18 | IE1
TGT | PV030074T26 | LP | DA | TGT/6-1000-9/26-5.5-400/690V-50Hz-3-6125-LP-26-APTC | 3919 | € | 26 | A | 50 | 1000 | 6 | 9 | ST | ST | 5.5 | IE3
TGT | PV030082T20 | LPK | DA | TGT/6-1250-3/20-5.5-400/690V-50Hz-3-6125-LPK-20-BPTC | 4862 | € | 20 | B | 50 | 1250 | 6 | 3 | ST | ST | 5.5 | IE3
TGT | PV030155T18 | LK | NE | TGT/4-450-6/18-0.25-230/400V-50Hz-3-1716-LK-18-B | 1156 | € | 18 | B | 50 | 450 | 4 | 6 | ST | ST | 0.25 | IE1
TGT | PV030069T26 | LPK | DA | TGT/6-1000-6/26-5.5-400/690V-50Hz-3-6125-LPK-26-APTC | 4074 | € | 26 | A | 50 | 1000 | 6 | 6 | ST | ST | 5.5 | IE3
TGT | PV030083T22 | C | NE | TGT/6-1250-3/22-5.5-400/690V-50Hz-3-6125-C-22-A | 3408 | € | 22 | A | 50 | 1250 | 6 | 3 | ST | ST | 5.5 | IE3
TGT | PV030075T28 | LP | DA | TGT/6-1000-9/28-5.5-400/690V-50Hz-3-6125-LP-28-BPTC | 3919 | € | 28 | B | 50 | 1000 | 6 | 9 | ST | ST | 5.5 | IE3
TGT | PV030154T16 | CK | NE | TGT/4-450-6/16-0.25-230/400V-50Hz-3-1716-CK-16-A | 1032 | € | 16 | A | 50 | 450 | 4 | 6 | ST | ST | 0.25 | IE1
TGT | PV031163T22 | LK | DA | TGT/4-400-6/22-0.25-230/400V-50Hz-3-1716-LK-22-BPTC | 1270 | € | 22 | B | 50 | 400 | 4 | 6 | ST | ST | 0.25 | IE1
TGT | PV030087T16 | C | NE | TGT/6-1250-6/16-5.5-400/690V-50Hz-3-6125-C-16-A | 3545 | € | 16 | A | 50 | 1250 | 6 | 6 | ST | ST | 5.5 | IE3
TGT | PV030088T10 | C | DA | TGT/6-1250-9/10-5.5-400/690V-50Hz-3-6125-C-10-BPTC | 3933 | € | 10 | B | 50 | 1250 | 6 | 9 | ST | ST | 5.5 | IE3
TGT | PV013933T30 | CK | NE | TGT/4/6-1000-6/30-20/6.5-400V-50Hz-3-1969-CK-30-B | 7280 | € | 30 | B | 50 | 1000 | 4/6 | 6 | ST | ST | 20/6.5 | IE1
TGT | PV013950T24 | C | NE | TGT/4/6-1000-9/24-16/5-400V-50Hz-3-1968-C-24-A | 6095 | € | 24 | A | 50 | 1000 | 4/6 | 9 | ST | ST | 16/5 | IE1
TGT | PV013950T24 | LP | NE | TGT/4/6-1000-9/24-16/5-400V-50Hz-3-1968-LP-24-B | 6650 | € | 24 | B | 50 | 1000 | 4/6 | 9 | ST | ST | 16/5 | IE1
TGT | PV013953T28 | C | NE | TGT/4/6-1000-9/28-20/6.5-400V-50Hz-3-1969-C-28-B | 6932 | € | 28 | B | 50 | 1000 | 4/6 | 9 | ST | ST | 20/6.5 | IE1
TGT | PV013976T28 | LP | NE | TGT/4/6-1120-3/28-16/5-400V-50Hz-3-1968-LP-28-B | 7135 | € | 28 | B | 50 | 1120 | 4/6 | 3 | ST | ST | 16/5 | IE1
TGT | PV013978T30 | LP | NE | TGT/4/6-1120-3/30-16/5-400V-50Hz-3-1968-LP-30-A | 7135 | € | 30 | A | 50 | 1120 | 4/6 | 3 | ST | ST | 16/5 | IE1
TGT | PV013995T20 | CK | NE | TGT/4/6-1120-6/20-16/5-400V-50Hz-3-1968-CK-20-B | 6787 | € | 20 | B | 50 | 1120 | 4/6 | 6 | ST | ST | 16/5 | IE1
TGT | PV013995T20 | LP | NE | TGT/4/6-1120-6/20-16/5-400V-50Hz-3-1968-LP-20-B | 7258 | € | 20 | B | 50 | 1120 | 4/6 | 6 | ST | ST | 16/5 | IE1
TGT | PV014017T20 | C | NE | TGT/4/6-1120-9/20-20/6.5-400V-50Hz-3-1969-C-20-A | 7289 | € | 20 | A | 50 | 1120 | 4/6 | 9 | ST | ST | 20/6.5 | IE1
TGT | PV014023T28 | C | NE | TGT/4/6-1120-9/28-34/11-400V-50Hz-3-6265-C-28-B | 11127 | € | 28 | B | 50 | 1120 | 4/6 | 9 | ST | ST | 34/11 | IE1
TGT | PV014025T10 | CK | NE | TGT/4/6-1250-12/10-20/6.5-400V-50Hz-3-1969-CK-10-A | 8139 | € | 10 | A | 50 | 1250 | 4/6 | 12 | ST | ST | 20/6.5 | IE1
TGT | PV014037T18 | LP | NE | TGT/4/6-1250-12/18-34/11-400V-50Hz-3-6265-LP-18-A | 12489 | € | 18 | A | 50 | 1250 | 4/6 | 12 | ST | ST | 34/11 | IE1
TGT | PV014051T22 | LPK | NE | TGT/4/6-1250-3/22-20/6.5-400V-50Hz-3-1969-LPK-22-A | 8624 | € | 22 | A | 50 | 1250 | 4/6 | 3 | ST | ST | 20/6.5 | IE1
TGT | PV014055T26 | CK | NE | TGT/4/6-1250-3/26-20/6.5-400V-50Hz-3-1969-CK-26-A | 7655 | € | 26 | A | 50 | 1250 | 4/6 | 3 | ST | ST | 20/6.5 | IE1
TGT | PV014071T16 | LP | NE | TGT/4/6-1250-6/16-20/6.5-400V-50Hz-3-1969-LP-16-B | 8303 | € | 16 | B | 50 | 1250 | 4/6 | 6 | ST | ST | 20/6.5 | IE1
TGT | PV014084T10 | C | NE | TGT/4/6-1250-9/10-16/5-400V-50Hz-3-1968-C-10-A | 6663 | € | 10 | A | 50 | 1250 | 4/6 | 9 | ST | ST | 16/5 | IE1
TGT | PV014084T10 | CK | NE | TGT/4/6-1250-9/10-16/5-400V-50Hz-3-1968-CK-10-B | 7122 | € | 10 | B | 50 | 1250 | 4/6 | 9 | ST | ST | 16/5 | IE1
TGT | PV013897T26 | LP | NE | TGT/2/4-630-6/26-16/3.2-400V-50Hz-3-6083-LP-26-B | 3934 | € | 26 | B | 50 | 630 | 2/4 | 6 | ST | ST | 16/3.2 | IE1
TGT | PV013916T32 | C | NE | TGT/4/6-1000-3/32-14/4.5-400V-50Hz-3-4148-C-32-A | 5239 | € | 32 | A | 50 | 1000 | 4/6 | 3 | ST | ST | 14/4.5 | IE1
TGT | PV013927T22 | LPK | NE | TGT/4/6-1000-6/22-14/4.5-400V-50Hz-3-4148-LPK-22-B | 6345 | € | 22 | B | 50 | 1000 | 4/6 | 6 | ST | ST | 14/4.5 | IE1
TGT | PV013929T24 | LP | NE | TGT/4/6-1000-6/24-14/4.5-400V-50Hz-3-4148-LP-24-A | 5913 | € | 24 | A | 50 | 1000 | 4/6 | 6 | ST | ST | 14/4.5 | IE1
TGT | PV013948T22 | C | NE | TGT/4/6-1000-9/22-14/4.5-400V-50Hz-3-4148-C-22-A | 5468 | € | 22 | A | 50 | 1000 | 4/6 | 9 | ST | ST | 14/4.5 | IE1
TGT | PV013974T26 | CK | NE | TGT/4/6-1120-3/26-14/4.5-400V-50Hz-3-4148-CK-26-B | 6010 | € | 26 | B | 50 | 1120 | 4/6 | 3 | ST | ST | 14/4.5 | IE1
TGT | PV013992T18 | C | NE | TGT/4/6-1120-6/18-14/4.5-400V-50Hz-3-4148-C-18-B | 5702 | € | 18 | B | 50 | 1120 | 4/6 | 6 | ST | ST | 14/4.5 | IE1
TGT | PV014009T12 | CK | NE | TGT/4/6-1120-9/12-14/4.5-400V-50Hz-3-4148-CK-12-B | 6257 | € | 12 | B | 50 | 1120 | 4/6 | 9 | ST | ST | 14/4.5 | IE1
TGT | PV014044T16 | LPK | NE | TGT/4/6-1250-3/16-14/4.5-400V-50Hz-3-4148-LPK-16-A | 7134 | € | 16 | A | 50 | 1250 | 4/6 | 3 | ST | ST | 14/4.5 | IE1
TGT | PV014046T18 | C | NE | TGT/4/6-1250-3/18-14/4.5-400V-50Hz-3-4148-C-18-A | 5733 | € | 18 | A | 50 | 1250 | 4/6 | 3 | ST | ST | 14/4.5 | IE1
TGT | PV014064T10 | CK | NE | TGT/4/6-1250-6/10-14/4.5-400V-50Hz-3-4148-CK-10-A | 6301 | € | 10 | A | 50 | 1250 | 4/6 | 6 | ST | ST | 14/4.5 | IE1
TGT | PV014066T12 | LPK | NE | TGT/4/6-1250-6/12-14/4.5-400V-50Hz-3-4148-LPK-12-A | 7271 | € | 12 | A | 50 | 1250 | 4/6 | 6 | ST | ST | 14/4.5 | IE1
TGT | PV014100T08 | C | NE | TGT/4/6-1250-9/8-14/4.5-400V-50Hz-3-4148-C-8-A | 6037 | € | 8 | A | 50 | 1250 | 4/6 | 9 | ST | ST | 14/4.5 | IE1
TGT | PV014105T14 | LPK | NE | TGT/4/6-1409-12/14-70/25-400V-50Hz-3-5961-LPK-14-B | 27879 | € | 14 | B | 50 | 1409 | 4/6 | 12 | ST | ST | 70/25 | IE1
TGT | PV014084T10 | LPK | NE | TGT/4/6-1250-9/10-16/5-400V-50Hz-3-1968-LPK-10-A | 8091 | € | 10 | A | 50 | 1250 | 4/6 | 9 | ST | ST | 16/5 | IE1
TGT | PV014129T08 | LK | NE | TGT/4/6-1409-3/8-20/6.5-400V-50Hz-3-1969-LK-8-B | 17306 | € | 8 | B | 50 | 1409 | 4/6 | 3 | ST | ST | 20/6.5 | IE1
TGT | PV014696T16 | CK | NE | TGT/4/8-630-6/16-1.1/0.26-400V-50Hz-3-1944-CK-16-B | 1641 | € | 16 | B | 50 | 630 | 4/8 | 6 | ST | ST | 1.1/0.26 | IE1
TGT | PV014744T10 | LK | DA | TGT/4/8-800-3/10-1.1/0.26-400V-50Hz-3-1944-LK-10-BPTC | 2293 | € | 10 | B | 50 | 800 | 4/8 | 3 | ST | ST | 1.1/0.26 | IE1
TGT | PV014845T30 | CK | DA | TGT/4/8-900-9/30-15.5/2.7-400V-50Hz-3-1952-CK-30-BPTC | 5482 | € | 30 | B | 50 | 900 | 4/8 | 9 | ST | ST | 15.5/2.7 | IE1
TGT | PV031105T12 | LK | NE | TGT/2-450-6/12-1.5-230/400V-50Hz-3-1687-LK-12-B | 1256 | € | 12 | B | 50 | 450 | 2 | 6 | ST | ST | 1.5 | IE2
TGT | PV030150T08 | CK | DA | TGT/4-400-6/8-0.25-230/400V-50Hz-3-1716-CK-8-BPTC | 1155 | € | 8 | B | 50 | 400 | 4 | 6 | ST | ST | 0.25 | IE1
TGT | PV030069T26 | CK | DA | TGT/6-1000-6/26-5.5-400/690V-50Hz-3-6125-CK-26-APTC | 3518 | € | 26 | A | 50 | 1000 | 6 | 6 | ST | ST | 5.5 | IE3
TGT | PV030076T28 | LP | NE | TGT/6-1120-3/28-5.5-400/690V-50Hz-3-6125-LP-28-A | 4184 | € | 28 | A | 50 | 1120 | 6 | 3 | ST | ST | 5.5 | IE3
TGT | PV030152T12 | LK | DA | TGT/4-450-6/12-0.25-230/400V-50Hz-3-1716-LK-12-APTC | 1310 | € | 12 | A | 50 | 450 | 4 | 6 | ST | ST | 0.25 | IE1
TGT | PV055133T10 | C | DA | TGT/4/6-1609-3/10-42/14-400V-50Hz-3-1972-C-10-APTC | 21583 | € | 10 | A | 50 | 1609 | 4/6 | 3 | ST | ST | 42/14 | IE1
TGT | PV030078T32 | C | NE | TGT/6-1120-3/32-5.5-400/690V-50Hz-3-6125-C-32-B | 3254 | € | 32 | B | 50 | 1120 | 6 | 3 | ST | ST | 5.5 | IE3
TGT | PV013914T30 | CK | NE | TGT/4/6-1000-3/30-10.5/3.5-400V-50Hz-3-1967-CK-30-B | 4833 | € | 30 | B | 50 | 1000 | 4/6 | 3 | ST | ST | 10.5/3.5 | IE1
TGT | PV013924T18 | LP | NE | TGT/4/6-1000-6/18-10.5/3.5-400V-50Hz-3-1967-LP-18-A | 5076 | € | 18 | A | 50 | 1000 | 4/6 | 6 | ST | ST | 10.5/3.5 | IE1
TGT | PV013944T18 | C | NE | TGT/4/6-1000-9/18-10.5/3.5-400V-50Hz-3-1967-C-18-A | 4631 | € | 18 | A | 50 | 1000 | 4/6 | 9 | ST | ST | 10.5/3.5 | IE1
TGT | PV013944T18 | LP | NE | TGT/4/6-1000-9/18-10.5/3.5-400V-50Hz-3-1967-LP-18-B | 5186 | € | 18 | B | 50 | 1000 | 4/6 | 9 | ST | ST | 10.5/3.5 | IE1
TGT | PV013966T18 | C | NE | TGT/4/6-1120-3/18-10.5/3.5-400V-50Hz-3-1967-C-18-A | 4741 | € | 18 | A | 50 | 1120 | 4/6 | 3 | ST | ST | 10.5/3.5 | IE1
TGT | PV014172T18 | LPK | NE | TGT/4/6-1609-3/18-70/25-400V-50Hz-3-5961-LPK-18-A | 27817 | € | 18 | A | 50 | 1609 | 4/6 | 3 | ST | ST | 70/25 | IE1
TGT | PV014350T30 | LP | NE | TGT/4/6-900-6/30-14/4.5-400V-50Hz-3-4148-LP-30-B | 5772 | € | 30 | B | 50 | 900 | 4/6 | 6 | ST | ST | 14/4.5 | IE1
TGT | PV014365T26 | LPK | NE | TGT/4/6-900-9/26-14/4.5-400V-50Hz-3-4148-LPK-26-A | 6336 | € | 26 | A | 50 | 900 | 4/6 | 9 | ST | ST | 14/4.5 | IE1
TGT | PV014366T28 | C | NE | TGT/4/6-900-9/28-14/4.5-400V-50Hz-3-4148-C-28-B | 5406 | € | 28 | B | 50 | 900 | 4/6 | 9 | ST | ST | 14/4.5 | IE1
TGT | PV014129T08 | LP | NE | TGT/4/6-1409-3/8-20/6.5-400V-50Hz-3-1969-LP-8-B | 17156 | € | 8 | B | 50 | 1409 | 4/6 | 3 | ST | ST | 20/6.5 | IE1
TGT | PV014132T10 | LPK | NE | TGT/4/6-1409-6/10-34/11-400V-50Hz-3-6265-LPK-10-A | 22069 | € | 10 | A | 50 | 1409 | 4/6 | 6 | ST | ST | 34/11 | IE1
TGT | PV014165T16 | LPK | NE | TGT/4/6-1609-12/16-145/55-400V-50Hz-3-5843-LPK-16-B | 40092 | € | 16 | B | 50 | 1609 | 4/6 | 12 | ST | ST | 145/55 | IE1
TGT | PV014183T22 | CK | NE | TGT/4/6-1609-6/22-145/55-400V-50Hz-3-5843-CK-22-B | 35209 | € | 22 | B | 50 | 1609 | 4/6 | 6 | ST | ST | 145/55 | IE1
TGT | PV014370T32 | CK | NE | TGT/4/6-900-9/32-16/5-400V-50Hz-3-1968-CK-32-A | 6491 | € | 32 | A | 50 | 900 | 4/6 | 9 | ST | ST | 16/5 | IE1
TGT | PV014370T32 | CK | NE | TGT/4/6-900-9/32-16/5-400V-50Hz-3-1968-CK-32-B | 6491 | € | 32 | B | 50 | 900 | 4/6 | 9 | ST | ST | 16/5 | IE1
TGT | PV014401T22 | C | NE | TGT/4/8-1000-6/22-15.5/2.7-400V-50Hz-3-1952-C-22-A | 4782 | € | 22 | A | 50 | 1000 | 4/8 | 6 | ST | ST | 15.5/2.7 | IE1
TGT | PV014404T26 | C | NE | TGT/4/8-1000-6/26-15.5/2.7-400V-50Hz-3-1952-C-26-B | 4782 | € | 26 | B | 50 | 1000 | 4/8 | 6 | ST | ST | 15.5/2.7 | IE1
TGT | PV014405T28 | C | NE | TGT/4/8-1000-6/28-15.5/2.7-400V-50Hz-3-1952-C-28-A | 4782 | € | 28 | A | 50 | 1000 | 4/8 | 6 | ST | ST | 15.5/2.7 | IE1
TGT | PV014405T28 | LP | NE | TGT/4/8-1000-6/28-15.5/2.7-400V-50Hz-3-1952-LP-28-B | 5337 | € | 28 | B | 50 | 1000 | 4/8 | 6 | ST | ST | 15.5/2.7 | IE1
TGT | PV055134T10 | LK | NE | TGT/4/8-1609-3/10-33/8-400V-50Hz-3-1954-LK-10-B | 20310 | € | 10 | B | 50 | 1609 | 4/8 | 3 | ST | ST | 33/8 | IE1
TGT | PV013970T22 | C | NE | TGT/4/6-1120-3/22-10.5/3.5-400V-50Hz-3-1967-C-22-B | 4741 | € | 22 | B | 50 | 1120 | 4/6 | 3 | ST | ST | 10.5/3.5 | IE1
TGT | PV013984T10 | CK | NE | TGT/4/6-1120-6/10-10.5/3.5-400V-50Hz-3-1967-CK-10-B | 5296 | € | 10 | B | 50 | 1120 | 4/6 | 6 | ST | ST | 10.5/3.5 | IE1
TGT | PV013984T10 | LPK | NE | TGT/4/6-1120-6/10-10.5/3.5-400V-50Hz-3-1967-LPK-10-A | 6226 | € | 10 | A | 50 | 1120 | 4/6 | 6 | ST | ST | 10.5/3.5 | IE1
TGT | PV014024T30 | C | NE | TGT/4/6-1120-9/30-42/14-400V-50Hz-3-1972-C-30-A | 13929 | € | 30 | A | 50 | 1120 | 4/6 | 9 | ST | ST | 42/14 | IE1
TGT | PV014024T30 | LPK | NE | TGT/4/6-1120-9/30-42/14-400V-50Hz-3-1972-LPK-30-B | 15432 | € | 30 | B | 50 | 1120 | 4/6 | 9 | ST | ST | 42/14 | IE1
TGT | PV014038T18 | LP | NE | TGT/4/6-1250-12/18-42/14-400V-50Hz-3-1972-LP-18-A | 15290 | € | 18 | A | 50 | 1250 | 4/6 | 12 | ST | ST | 42/14 | IE1
TGT | PV014041T10 | LPK | NE | TGT/4/6-1250-3/10-10.5/3.5-400V-50Hz-3-1967-LPK-10-B | 6296 | € | 10 | B | 50 | 1250 | 4/6 | 3 | ST | ST | 10.5/3.5 | IE1
TGT | PV014081T28 | C | NE | TGT/4/6-1250-6/28-42/14-400V-50Hz-3-1972-C-28-B | 13973 | € | 28 | B | 50 | 1250 | 4/6 | 6 | ST | ST | 42/14 | IE1
TGT | PV014081T28 | LPK | NE | TGT/4/6-1250-6/28-42/14-400V-50Hz-3-1972-LPK-28-B | 15515 | € | 28 | B | 50 | 1250 | 4/6 | 6 | ST | ST | 42/14 | IE1
TGT | PV014097T20 | LPK | NE | TGT/4/6-1250-9/20-42/14-400V-50Hz-3-1972-LPK-20-B | 15683 | € | 20 | B | 50 | 1250 | 4/6 | 9 | ST | ST | 42/14 | IE1
TGT | PV014104T14 | LK | NE | TGT/4/6-1409-12/14-50/18-400V-50Hz-3-5855-LK-14-B | 23738 | € | 14 | B | 50 | 1409 | 4/6 | 12 | ST | ST | 50/18 | IE1
TGT | PV014134T12 | C | NE | TGT/4/6-1409-6/12-42/14-400V-50Hz-3-1972-C-12-A | 20640 | € | 12 | A | 50 | 1409 | 4/6 | 6 | ST | ST | 42/14 | IE1
TGT | PV014134T12 | LPK | NE | TGT/4/6-1409-6/12-42/14-400V-50Hz-3-1972-LPK-12-A | 24871 | € | 12 | A | 50 | 1409 | 4/6 | 6 | ST | ST | 42/14 | IE1
TGT | PV014136T14 | LPK | NE | TGT/4/6-1409-6/14-50/18-400V-50Hz-3-5855-LPK-14-B | 23041 | € | 14 | B | 50 | 1409 | 4/6 | 6 | ST | ST | 50/18 | IE1
TGT | PV014155T08 | LK | NE | TGT/4/6-1409-9/8-42/14-400V-50Hz-3-1972-LK-8-B | 25065 | € | 8 | B | 50 | 1409 | 4/6 | 9 | ST | ST | 42/14 | IE1
TGT | PV014155T08 | LPK | NE | TGT/4/6-1409-9/8-42/14-400V-50Hz-3-1972-LPK-8-A | 25373 | € | 8 | A | 50 | 1409 | 4/6 | 9 | ST | ST | 42/14 | IE1
TGT | PV014169T12 | CK | NE | TGT/4/6-1609-3/12-42/14-400V-50Hz-3-1972-CK-12-B | 21935 | € | 12 | B | 50 | 1609 | 4/6 | 3 | ST | ST | 42/14 | IE1
TGT | PV014342T20 | LPK | NE | TGT/4/6-900-6/20-10.5/3.5-400V-50Hz-3-1967-LPK-20-B | 5367 | € | 20 | B | 50 | 900 | 4/6 | 6 | ST | ST | 10.5/3.5 | IE1
TGT | PV014363T24 | LPK | NE | TGT/4/6-900-9/24-10.5/3.5-400V-50Hz-3-1967-LPK-24-B | 5499 | € | 24 | B | 50 | 900 | 4/6 | 9 | ST | ST | 10.5/3.5 | IE1
TGT | PV014693T14 | LP | DA | TGT/4/8-630-6/14-0.75/0.12-400V-50Hz-3-1943-LP-14-BPTC | 1728 | € | 14 | B | 50 | 630 | 4/8 | 6 | ST | ST | 0.75/0.12 | IE1
TGT | PV014699T20 | C | NE | TGT/4/8-630-6/20-1.7/0.35-400V-50Hz-3-1945-C-20-A | 1617 | € | 20 | A | 50 | 630 | 4/8 | 6 | ST | ST | 1.7/0.35 | IE1
TGT | PV014727T08 | LPK | NE | TGT/4/8-710-3/8-0.75/0.12-400V-50Hz-3-1943-LPK-8-A | 1851 | € | 8 | A | 50 | 710 | 4/8 | 3 | ST | ST | 0.75/0.12 | IE1
TGT | PV014718T20 | CK | DA | TGT/4/8-710-3/20-1.7/0.35-400V-50Hz-3-1945-CK-20-APTC | 2018 | € | 20 | A | 50 | 710 | 4/8 | 3 | ST | ST | 1.7/0.35 | IE1
TGT | PV014603T12 | CK | DA | TGT/4/8-1409-9/12-55/14.7-400V-50Hz-3-6045-CK-12-APTC | 21231 | € | 12 | A | 50 | 1409 | 4/8 | 9 | ST | ST | 55/14.7 | IE1
TGT | PV014720T24 | C | DA | TGT/4/8-710-3/24-1.7/0.35-400V-50Hz-3-1945-C-24-BPTC | 1789 | € | 24 | B | 50 | 710 | 4/8 | 3 | ST | ST | 1.7/0.35 | IE1
TGT | PV014691T10 | C | DA | TGT/4/8-630-6/10-0.75/0.12-400V-50Hz-3-1943-C-10-APTC | 1485 | € | 10 | A | 50 | 630 | 4/8 | 6 | ST | ST | 0.75/0.12 | IE1
TGT | PV014701T22 | CK | NE | TGT/4/8-630-6/22-1.7/0.35-400V-50Hz-3-1945-CK-22-A | 1846 | € | 22 | A | 50 | 630 | 4/8 | 6 | ST | ST | 1.7/0.35 | IE1
TGT | PV003969T08 | CK | DA | TGT/4-1000-3/8-3-230/400V-50Hz-3-6213-CK-8-BPTC | 2473 | € | 8 | B | 50 | 1000 | 4 | 3 | ST | ST | 3 | IE3
TGT | PV049230T08 | C | DA | TGT/6-1120-9/8-3-230/400V-50Hz-3-5875-C-8-APTC | 3117 | € | 8 | A | 50 | 1120 | 6 | 9 | ST | ST | 3 | IE3
TGT | PV014399T20 | CK | NE | TGT/4/8-1000-6/20-10.5/2.2-400V-50Hz-3-1951-CK-20-B | 5103 | € | 20 | B | 50 | 1000 | 4/8 | 6 | ST | ST | 10.5/2.2 | IE1
TGT-ATEX | PV049732T24 | C | NE | TGT/6-1120-9/24-11-II2GExdIIBT4-400/690V-50Hz-3-5917-C-24-B | 7300 | € | 24 | B | 50 | 1120 | 6 | 9 | II2GExdIIBT4 | II2GExdIIBT4 | 11 | IE2
TGT-ATEX | PV049739T26 | C | NE | TGT/6-1120-9/26-11-II2GExdIIBT4-400/690V-50Hz-3-5917-C-26-B | 7300 | € | 26 | B | 50 | 1120 | 6 | 9 | II2GExdIIBT4 | II2GExdIIBT4 | 11 | IE2
TGT-ATEX | PV049746T28 | LP | NE | TGT/6-1120-9/28-11-II2GExdIIBT4-400/690V-50Hz-3-5917-LP-28-B | 8984 | € | 28 | B | 50 | 1120 | 6 | 9 | II2GExdIIBT4 | II2GExdIIBT4 | 11 | IE2
TGT | PV004465T12 | LP | NE | TGT/4-800-3/12-1.5-230/400V-50Hz-3-1721-LP-12-B | 1697 | € | 12 | B | 50 | 800 | 4 | 3 | ST | ST | 1.5 | IE2
TGT | PV004533T10 | LPK | NE | TGT/4-900-3/10-2.2-230/400V-50Hz-3-6268-LPK-10-A | 2591 | € | 10 | A | 50 | 900 | 4 | 3 | ST | ST | 2.2 | IE3
TGT | PV004512T08 | CK | DA | TGT/4-800-6/8-1.5-230/400V-50Hz-3-1721-CK-8-APTC | 1820 | € | 8 | A | 50 | 800 | 4 | 6 | ST | ST | 1.5 | IE2
TGT | PV004899T28 | LK | DA | TGT/6-1609-3/28-37-400/690V-50Hz-3-6025-LK-28-BPTC | 22299 | € | 28 | B | 50 | 1609 | 6 | 3 | ST | ST | 37 | IE3
TGT | PV030672T12 | LK | DA | TGT/4/8-1409-9/12-68/17-400V-50Hz-3-5965-LK-12-BPTC | 26057 | € | 12 | B | 50 | 1409 | 4/8 | 9 | ST | ST | 68/17 | IE1
TGT | PV031517T10 | C | NE | TGT/4/8-1000-9/10-8.4/2.05-400V-50Hz-3-1950-C-10-A | 3849 | € | 10 | A | 50 | 1000 | 4/8 | 9 | ST | ST | 8.4/2.05 | IE1
TGT | PV031523T32 | LP | NE | TGT/4/8-450-6/32-0.55/0.13-400V-50Hz-3-1942-LP-32-B | 1324 | € | 32 | B | 50 | 450 | 4/8 | 6 | ST | ST | 0.55/0.13 | IE1
TGT | PV031523T32 | LPK | DA | TGT/4/8-450-6/32-0.55/0.13-400V-50Hz-3-1942-LPK-32-BPTC | 1707 | € | 32 | B | 50 | 450 | 4/8 | 6 | ST | ST | 0.55/0.13 | IE1
TGT | PV031992T18 | LPK | DA | TGT/6/12-1120-6/18-4/0.65-400V-50Hz-3-1979-LPK-18-APTC | 4738 | € | 18 | A | 50 | 1120 | 6/12 | 6 | ST | ST | 4/0.65 | IE1
TGT | PV004529T28 | CK | NE | TGT/4-800-9/28-7.5-400/690V-50Hz-3-6286-CK-28-B | 2425 | € | 28 | B | 50 | 800 | 4 | 9 | ST | ST | 7.5 | IE3
TGT | PV004817T16 | LK | DA | TGT/6-1409-6/16-15-400/690V-50Hz-3-6087-LK-16-BPTC | 16446 | € | 16 | B | 50 | 1409 | 6 | 6 | ST | ST | 15 | IE3
TGT | PV004549T26 | C | DA | TGT/4-900-3/26-5.5-400/690V-50Hz-3-6291-C-26-APTC | 2418 | € | 26 | A | 50 | 900 | 4 | 3 | ST | ST | 5.5 | IE3
TGT | PV004577T30 | C | DA | TGT/4-900-6/30-11-400/690V-50Hz-3-5835-C-30-BPTC | 3635 | € | 30 | B | 50 | 900 | 4 | 6 | ST | ST | 11 | IE3
TGT | PV004580T12 | LPK | DA | TGT/4-900-9/12-5.5-400/690V-50Hz-3-1725-LPK-12-APTC | 3427 | € | 12 | A | 50 | 900 | 4 | 9 | ST | ST | 5.5 | IE2
TGT | PV004546T24 | LPK | NE | TGT/4-900-3/24-5.5-400/690V-50Hz-3-1725-LPK-24-B | 2960 | € | 24 | B | 50 | 900 | 4 | 3 | ST | ST | 5.5 | IE2
TGT | PV004558T12 | C | NE | TGT/4-900-6/12-4-400/690V-50Hz-3-1724-C-12-A | 2181 | € | 12 | A | 50 | 900 | 4 | 6 | ST | ST | 4 | IE2
TGT | PV004558T12 | LP | DA | TGT/4-900-6/12-4-400/690V-50Hz-3-1724-LP-12-BPTC | 2878 | € | 12 | B | 50 | 900 | 4 | 6 | ST | ST | 4 | IE2
TGT | PV004688T08 | LP | DA | TGT/6-1120-3/8-1.5-230/400V-50Hz-3-1755-LP-8-BPTC | 3504 | € | 8 | B | 50 | 1120 | 6 | 3 | ST | ST | 1.5 | IE2
TGT | PV005045T26 | LPK | DA | TGT/6-800-6/26-1.5-230/400V-50Hz-3-1755-LPK-26-APTC | 2385 | € | 26 | A | 50 | 800 | 6 | 6 | ST | ST | 1.5 | IE2
TGT | PV004688T08 | CK | NE | TGT/6-1120-3/8-1.5-230/400V-50Hz-3-1755-CK-8-B | 2605 | € | 8 | B | 50 | 1120 | 6 | 3 | ST | ST | 1.5 | IE2
TGT | PV005118T08 | LP | DA | TGT/6-900-6/8-1.5-230/400V-50Hz-3-1755-LP-8-BPTC | 2768 | € | 8 | B | 50 | 900 | 6 | 6 | ST | ST | 1.5 | IE2
TGT | PV005122T12 | CK | DA | TGT/6-900-9/12-1.5-230/400V-50Hz-3-1755-CK-12-APTC | 2631 | € | 12 | A | 50 | 900 | 6 | 9 | ST | ST | 1.5 | IE2
TGT | PV013886T12 | LP | NE | TGT/2/4-630-6/12-8.3/1.7-400V-50Hz-3-1935-LP-12-A | 3216 | € | 12 | A | 50 | 630 | 2/4 | 6 | ST | ST | 8.3/1.7 | IE1
TGT | PV013946T20 | CK | DA | TGT/4/6-1000-9/20-14/4.5-400V-50Hz-3-4148-CK-20-BPTC | 6120 | € | 20 | B | 50 | 1000 | 4/6 | 9 | ST | ST | 14/4.5 | IE1
TGT | PV005056T18 | C | NE | TGT/6-800-9/18-1.5-230/400V-50Hz-3-1755-C-18-B | 1737 | € | 18 | B | 50 | 800 | 6 | 9 | ST | ST | 1.5 | IE2
TGT | PV005056T18 | CK | DA | TGT/6-800-9/18-1.5-230/400V-50Hz-3-1755-CK-18-BPTC | 2164 | € | 18 | B | 50 | 800 | 6 | 9 | ST | ST | 1.5 | IE2
TGT | PV005058T20 | LK | NE | TGT/6-800-9/20-1.5-230/400V-50Hz-3-1755-LK-20-A | 2235 | € | 20 | A | 50 | 800 | 6 | 9 | ST | ST | 1.5 | IE2
TGT | PV005058T20 | LP | NE | TGT/6-800-9/20-1.5-230/400V-50Hz-3-1755-LP-20-A | 2094 | € | 20 | A | 50 | 800 | 6 | 9 | ST | ST | 1.5 | IE2
TGT | PV014064T10 | LPK | DA | TGT/4/6-1250-6/10-14/4.5-400V-50Hz-3-4148-LPK-10-BPTC | 7491 | € | 10 | B | 50 | 1250 | 4/6 | 6 | ST | ST | 14/4.5 | IE1
TGT | PV005120T10 | C | NE | TGT/6-900-9/10-1.5-230/400V-50Hz-3-1755-C-10-B | 2204 | € | 10 | B | 50 | 900 | 6 | 9 | ST | ST | 1.5 | IE2
TGT | PV004538T16 | C | DA | TGT/4-900-3/16-3-230/400V-50Hz-3-1723-C-16-APTC | 2147 | € | 16 | A | 50 | 900 | 4 | 3 | ST | ST | 3 | IE2
TGT | PV004995T32 | LK | DA | TGT/6-710-3/32-0.75-230/400V-50Hz-3-1753-LK-32-BPTC | 1747 | € | 32 | B | 50 | 710 | 6 | 3 | ST | ST | 0.75 | IE2
TGT | PV004675T18 | C | NE | TGT/6-1120-3/18-3-230/400V-50Hz-3-1757-C-18-B | 2650 | € | 18 | B | 50 | 1120 | 6 | 3 | ST | ST | 3 | IE2
TGT | PV005002T20 | LK | DA | TGT/6-710-6/20-0.75-230/400V-50Hz-3-1753-LK-20-BPTC | 1861 | € | 20 | B | 50 | 710 | 6 | 6 | ST | ST | 0.75 | IE2
TGT | PV004677T20 | CK | DA | TGT/6-1120-3/20-3-230/400V-50Hz-3-1757-CK-20-APTC | 3117 | € | 20 | A | 50 | 1120 | 6 | 3 | ST | ST | 3 | IE2
TGT | PV005020T18 | LP | NE | TGT/6-800-3/18-0.75-230/400V-50Hz-3-1753-LP-18-A | 1747 | € | 18 | A | 50 | 800 | 6 | 3 | ST | ST | 0.75 | IE2
TGT | PV004651T16 | C | DA | TGT/6-1000-9/16-3-230/400V-50Hz-3-1757-C-16-APTC | 2760 | € | 16 | A | 50 | 1000 | 6 | 9 | ST | ST | 3 | IE2
TGT | PV004711T12 | CK | DA | TGT/6-1250-3/12-3-230/400V-50Hz-3-1757-CK-12-APTC | 3271 | € | 12 | A | 50 | 1250 | 6 | 3 | ST | ST | 3 | IE2
TGT | PV004677T20 | LP | NE | TGT/6-1120-3/20-3-230/400V-50Hz-3-1757-LP-20-A | 3580 | € | 20 | A | 50 | 1120 | 6 | 3 | ST | ST | 3 | IE2
TGT | PV004750T30 | C | DA | TGT/6-1250-6/30-15-400/690V-50Hz-3-6087-C-30-APTC | 5998 | € | 30 | A | 50 | 1250 | 6 | 6 | ST | ST | 15 | IE3
TGT | PV004835T10 | LK | DA | TGT/6-1409-9/10-15-400/690V-50Hz-3-6087-LK-10-APTC | 16949 | € | 10 | A | 50 | 1409 | 6 | 9 | ST | ST | 15 | IE3
TGT | PV004713T14 | LP | DA | TGT/6-1250-3/14-3-230/400V-50Hz-3-1757-LP-14-BPTC | 3994 | € | 14 | B | 50 | 1250 | 6 | 3 | ST | ST | 3 | IE2
TGT | PV005022T20 | LP | DA | TGT/6-800-3/20-0.75-230/400V-50Hz-3-1753-LP-20-BPTC | 1901 | € | 20 | B | 50 | 800 | 6 | 3 | ST | ST | 0.75 | IE2
TGT | PV004833T08 | CK | DA | TGT/6-1409-6/8-11-400/690V-50Hz-3-6315-CK-8-APTC | 12056 | € | 8 | A | 50 | 1409 | 6 | 6 | ST | ST | 11 | IE3
TGT | PV005110T24 | C | NE | TGT/6-900-6/24-3-230/400V-50Hz-3-1757-C-24-A | 2346 | € | 24 | A | 50 | 900 | 6 | 6 | ST | ST | 3 | IE2
TGT | PV013959T10 | C | NE | TGT/4/6-1120-3/10-4.5/1.5-400V-50Hz-3-1965-C-10-B | 3331 | € | 10 | B | 50 | 1120 | 4/6 | 3 | ST | ST | 4.5/1.5 | IE1
TGT | PV005134T24 | LP | DA | TGT/6-900-9/24-3-230/400V-50Hz-3-1757-LP-24-BPTC | 3197 | € | 24 | B | 50 | 900 | 6 | 9 | ST | ST | 3 | IE2
TGT | PV004740T20 | LPK | DA | TGT/6-1250-6/20-7.5-400/690V-50Hz-3-6231-LPK-20-BPTC | 5408 | € | 20 | B | 50 | 1250 | 6 | 6 | ST | ST | 7.5 | IE3
TGT | PV004758T14 | CK | DA | TGT/6-1250-9/14-7.5-400/690V-50Hz-3-6231-CK-14-APTC | 4606 | € | 14 | A | 50 | 1250 | 6 | 9 | ST | ST | 7.5 | IE3
TGT | PV004783T16 | CK | DA | TGT/6-1409-12/16-30-400/690V-50Hz-3-6012-CK-16-BPTC | 16901 | € | 16 | B | 50 | 1409 | 6 | 12 | ST | ST | 30 | IE3
TGT | PV004967T18 | CK | NE | TGT/6-630-6/18-0.37-230/400V-50Hz-3-1751-CK-18-A | 1303 | € | 18 | A | 50 | 630 | 6 | 6 | ST | ST | 0.37 | IE1
TGT | PV004615T26 | LP | DA | TGT/6-1000-3/26-3-230/400V-50Hz-3-5875-LP-26-APTC | 3086 | € | 26 | A | 50 | 1000 | 6 | 3 | ST | ST | 3 | IE3
TGT | PV004617T28 | CK | NE | TGT/6-1000-3/28-3-230/400V-50Hz-3-5875-CK-28-B | 2557 | € | 28 | B | 50 | 1000 | 6 | 3 | ST | ST | 3 | IE3
TGT | PV004642T32 | C | DA | TGT/6-1000-6/32-7.5-400/690V-50Hz-3-6231-C-32-APTC | 3663 | € | 32 | A | 50 | 1000 | 6 | 6 | ST | ST | 7.5 | IE3
TGT | PV005019T16 | LPK | NE | TGT/6-800-3/16-0.55-230/400V-50Hz-3-1752-LPK-16-B | 1908 | € | 16 | B | 50 | 800 | 6 | 3 | ST | ST | 0.55 | IE1
TGT | PV004676T18 | LP | NE | TGT/6-1120-3/18-3-230/400V-50Hz-3-5875-LP-18-A | 3580 | € | 18 | A | 50 | 1120 | 6 | 3 | ST | ST | 3 | IE3
TGT | PV005044T24 | LK | NE | TGT/6-800-6/24-1.5-230/400V-50Hz-3-6114-LK-24-A | 2098 | € | 24 | A | 50 | 800 | 6 | 6 | ST | ST | 1.5 | IE3
TGT | PV004964T12 | LP | NE | TGT/6-630-6/12-0.37-230/400V-50Hz-3-1751-LP-12-A | 1316 | € | 12 | A | 50 | 630 | 6 | 6 | ST | ST | 0.37 | IE1
TGT | PV004931T12 | C | DA | TGT/6-1609-9/12-30-400/690V-50Hz-3-6012-C-12-BPTC | 17165 | € | 12 | B | 50 | 1609 | 6 | 9 | ST | ST | 30 | IE3
TGT | PV004740T20 | C | DA | TGT/6-1250-6/20-7.5-400/690V-50Hz-3-6231-C-20-APTC | 4174 | € | 20 | A | 50 | 1250 | 6 | 6 | ST | ST | 7.5 | IE3
TGT | PV005137T26 | C | DA | TGT/6-900-9/26-3-230/400V-50Hz-3-5875-C-26-APTC | 2698 | € | 26 | A | 50 | 900 | 6 | 9 | ST | ST | 3 | IE3
TGT | PV004702T24 | C | DA | TGT/6-1120-6/24-7.5-400/690V-50Hz-3-6231-C-24-APTC | 4007 | € | 24 | A | 50 | 1120 | 6 | 6 | ST | ST | 7.5 | IE3
TGT | PV004989T24 | LK | DA | TGT/6-710-3/24-0.55-230/400V-50Hz-3-1752-LK-24-APTC | 1679 | € | 24 | A | 50 | 710 | 6 | 3 | ST | ST | 0.55 | IE1
TGT | PV004783T16 | LK | DA | TGT/6-1409-12/16-30-400/690V-50Hz-3-6012-LK-16-APTC | 20251 | € | 16 | A | 50 | 1409 | 6 | 12 | ST | ST | 30 | IE3
TGT | PV005000T16 | LPK | DA | TGT/6-710-6/16-0.55-230/400V-50Hz-3-1752-LPK-16-APTC | 1882 | € | 16 | A | 50 | 710 | 6 | 6 | ST | ST | 0.55 | IE1
TGT | PV004843T18 | LK | DA | TGT/6-1409-9/18-30-400/690V-50Hz-3-6012-LK-18-APTC | 19748 | € | 18 | A | 50 | 1409 | 6 | 9 | ST | ST | 30 | IE3
TGT | PV005135T24 | LPK | DA | TGT/6-900-9/24-3-230/400V-50Hz-3-5875-LPK-24-APTC | 3443 | € | 24 | A | 50 | 900 | 6 | 9 | ST | ST | 3 | IE3
TGT | PV005032T10 | LP | DA | TGT/6-800-6/10-0.55-230/400V-50Hz-3-1752-LP-10-BPTC | 1930 | € | 10 | B | 50 | 800 | 6 | 6 | ST | ST | 0.55 | IE1
TGT | PV004964T12 | LP | DA | TGT/6-630-6/12-0.37-230/400V-50Hz-3-1751-LP-12-BPTC | 1470 | € | 12 | B | 50 | 630 | 6 | 6 | ST | ST | 0.37 | IE1
TGT | PV004990T26 | LP | NE | TGT/6-710-3/26-0.55-230/400V-50Hz-3-1752-LP-26-A | 1384 | € | 26 | A | 50 | 710 | 6 | 3 | ST | ST | 0.55 | IE1
TGT | PV004947T28 | CK | DA | TGT/6-1609-9/28-75-400/690V-50Hz-3-6182-CK-28-APTC | 24701 | € | 28 | A | 50 | 1609 | 6 | 9 | ST | ST | 75 | IE3
TGT | PV005032T10 | C | DA | TGT/6-800-6/10-0.55-230/400V-50Hz-3-1752-C-10-BPTC | 1573 | € | 10 | B | 50 | 800 | 6 | 6 | ST | ST | 0.55 | IE1
TGT | PV005087T24 | C | NE | TGT/6-900-3/24-1.5-230/400V-50Hz-3-6114-C-24-A | 1957 | € | 24 | A | 50 | 900 | 6 | 3 | ST | ST | 1.5 | IE3
TGT | PV005101T14 | LPK | DA | TGT/6-900-6/14-1.5-230/400V-50Hz-3-6114-LPK-14-BPTC | 2997 | € | 14 | B | 50 | 900 | 6 | 6 | ST | ST | 1.5 | IE3
TGT | PV030079T18 | CK | NE | TGT/6-1120-6/18-5.5-400/690V-50Hz-3-6125-CK-18-A | 3642 | € | 18 | A | 50 | 1120 | 6 | 6 | ST | ST | 5.5 | IE3
TGT | PV030086T14 | C | NE | TGT/6-1250-6/14-5.5-400/690V-50Hz-3-6125-C-14-A | 3545 | € | 14 | A | 50 | 1250 | 6 | 6 | ST | ST | 5.5 | IE3
TGT | PV030070T28 | CK | NE | TGT/6-1000-6/28-5.5-400/690V-50Hz-3-6125-CK-28-A | 3298 | € | 28 | A | 50 | 1000 | 6 | 6 | ST | ST | 5.5 | IE3
TGT | PV030087T16 | LP | DA | TGT/6-1250-6/16-5.5-400/690V-50Hz-3-6125-LP-16-BPTC | 4735 | € | 16 | B | 50 | 1250 | 6 | 6 | ST | ST | 5.5 | IE3
TGT | PV030149T18 | CK | DA | TGT/4-400-6/18-0.25-230/400V-50Hz-3-1716-CK-18-APTC | 1155 | € | 18 | A | 50 | 400 | 4 | 6 | ST | ST | 0.25 | IE1
TGT | PV049221T16 | C | DA | TGT/6-1120-9/16-5.5-400/690V-50Hz-3-6125-C-16-APTC | 3721 | € | 16 | A | 50 | 1120 | 6 | 9 | ST | ST | 5.5 | IE3
TGT | PV030152T12 | LP | DA | TGT/4-450-6/12-0.25-230/400V-50Hz-3-1716-LP-12-APTC | 1169 | € | 12 | A | 50 | 450 | 4 | 6 | ST | ST | 0.25 | IE1
TGT | PV030632T22 | LPK | DA | TGT/4/6-1409-3/22-42/14-400V-50Hz-3-1972-LPK-22-APTC | 24589 | € | 22 | A | 50 | 1409 | 4/6 | 3 | ST | ST | 42/14 | IE1
TGT | PV049220T14 | LP | NE | TGT/6-1120-9/14-5.5-400/690V-50Hz-3-6125-LP-14-A | 4431 | € | 14 | A | 50 | 1120 | 6 | 9 | ST | ST | 5.5 | IE3
TGT | PV013870T16 | C | DA | TGT/2/4-560-6/16-6/1.6-400V-50Hz-3-1934-C-16-BPTC | 2986 | € | 16 | B | 50 | 560 | 2/4 | 6 | ST | ST | 6/1.6 | IE1
TGT | PV013925T20 | C | DA | TGT/4/6-1000-6/20-10.5/3.5-400V-50Hz-3-1967-C-20-BPTC | 4741 | € | 20 | B | 50 | 1000 | 4/6 | 6 | ST | ST | 10.5/3.5 | IE1
TGT | PV013926T22 | C | DA | TGT/4/6-1000-6/22-10.5/3.5-400V-50Hz-3-1967-C-22-BPTC | 4741 | € | 22 | B | 50 | 1000 | 4/6 | 6 | ST | ST | 10.5/3.5 | IE1
TGT | PV004348T38 | LPK | DA | TGT/4-450-6/38-0.55-230/400V-50Hz-3-1718-LPK-38-BPTC | 1415 | € | 38 | B | 50 | 450 | 4 | 6 | ST | ST | 0.55 | IE1
TGT | PV004212T10 | CK | DA | TGT/4-1409-6/10-37-400/690V-50Hz-3-5911-CK-10-BPTC | 14278 | € | 10 | B | 50 | 1409 | 4 | 6 | ST | ST | 37 | IE3
TGT | PV003929T18 | C | DA | TGT/2-630-6/18-9.2-400/690V-50Hz-3-5933-C-18-APTC | 2780 | € | 18 | A | 50 | 630 | 2 | 6 | ST | ST | 9.2 | IE3
TGT | PV003947T12 | LP | NE | TGT/4-1000-3/12-3-230/400V-50Hz-3-6213-LP-12-B | 2583 | € | 12 | B | 50 | 1000 | 4 | 3 | ST | ST | 3 | IE3
TGT | PV004456T26 | LK | NE | TGT/4-710-6/26-3-230/400V-50Hz-3-6213-LK-26-B | 1829 | € | 26 | B | 50 | 710 | 4 | 6 | ST | ST | 3 | IE3
TGT | PV004412T36 | LPK | DA | TGT/4-630-6/36-3-230/400V-50Hz-3-6213-LPK-36-BPTC | 1953 | € | 36 | B | 50 | 630 | 4 | 6 | ST | ST | 3 | IE3
TGT | PV004410T34 | LPK | DA | TGT/4-630-6/34-3-230/400V-50Hz-3-6213-LPK-34-APTC | 1953 | € | 34 | A | 50 | 630 | 4 | 6 | ST | ST | 3 | IE3
TGT | PV004354T22 | LPK | NE | TGT/4-500-6/22-0.55-230/400V-50Hz-3-1718-LPK-22-B | 1287 | € | 22 | B | 50 | 500 | 4 | 6 | ST | ST | 0.55 | IE1
TGT | PV004437T32 | LP | NE | TGT/4-710-3/32-3-230/400V-50Hz-3-6213-LP-32-A | 1556 | € | 32 | A | 50 | 710 | 4 | 3 | ST | ST | 3 | IE3
TGT | PV004478T24 | LK | DA | TGT/4-800-3/24-3-230/400V-50Hz-3-6213-LK-24-APTC | 2209 | € | 24 | A | 50 | 800 | 4 | 3 | ST | ST | 3 | IE3
TGT | PV004387T08 | LP | NE | TGT/4-560-6/8-0.55-230/400V-50Hz-3-1718-LP-8-A | 1181 | € | 8 | A | 50 | 560 | 4 | 6 | ST | ST | 0.55 | IE1
TGT | PV004367T14 | LPK | NE | TGT/4-560-6/14-0.55-230/400V-50Hz-3-1718-LPK-14-A | 1410 | € | 14 | A | 50 | 560 | 4 | 6 | ST | ST | 0.55 | IE1
TGT-ATEX | PV026278T14 | C | DA | TGT/6-1000-3/14-1.5-II2GExdIIBT4-230/400V-50Hz-3-5920-C-14-BPTC | 3419 | € | 14 | B | 50 | 1000 | 6 | 3 | II2GExdIIBT4 | II2GExdIIBT4 | 1.5 | IE2
TGT-ATEX | PV038208T12 | LP | NE | TGT/4-1000-9/12-7.5-II3DExtcIIIBT125-400/690V-50Hz-3-8966-LP-12-A | 4829 | € | 12 | A | 50 | 1000 | 4 | 9 | II3DExtcIIIBT125 | II3DExtbIIIBT125Dc | 7.5 | IE2
TGT-ATEX | PV041874T32 | LP | NE | TGT/6-710-3/32-0.75-II3DExtcIIICT125-230/400V-50Hz-3-9008-LP-32-A | 2056 | € | 32 | A | 50 | 710 | 6 | 3 | II3DExtcIIICT125 | II3DExtbIIICT125Dc | 0.75 | IE2
TGT | PV004887T16 | C | NE | TGT/6-1609-3/16-18.5-400/690V-50Hz-3-5860-C-16-B | 14331 | € | 16 | B | 50 | 1609 | 6 | 3 | ST | ST | 18.5 | IE3
TGT | PV004887T16 | LP | NE | TGT/6-1609-3/16-18.5-400/690V-50Hz-3-5860-LP-16-B | 18209 | € | 16 | B | 50 | 1609 | 6 | 3 | ST | ST | 18.5 | IE3
TGT | PV013999T22 | C | NE | TGT/4/6-1120-6/22-20/8.5-400V-50Hz-3-4149-C-22-B | 7166 | € | 22 | B | 50 | 1120 | 4/6 | 6 | ST | ST | 20/8.5 | IE1
TGT | PV014026T10 | CK | NE | TGT/4/6-1250-12/10-20/8.5-400V-50Hz-3-4149-CK-10-B | 8139 | € | 10 | B | 50 | 1250 | 4/6 | 12 | ST | ST | 20/8.5 | IE1
TGT | PV014120T10 | C | NE | TGT/4/6-1409-3/10-20/8.5-400V-50Hz-3-4149-C-10-A | 13498 | € | 10 | A | 50 | 1409 | 4/6 | 3 | ST | ST | 20/8.5 | IE1
TGT | PV014426T26 | LP | NE | TGT/4/8-1000-9/26-17/4.3-400V-50Hz-3-4145-LP-26-A | 5787 | € | 26 | A | 50 | 1000 | 4/8 | 9 | ST | ST | 17/4.3 | IE1
TGT | PV014483T16 | LP | NE | TGT/4/8-1120-9/16-17/4.3-400V-50Hz-3-4145-LP-16-B | 6519 | € | 16 | B | 50 | 1120 | 4/8 | 9 | ST | ST | 17/4.3 | IE1
TGT | PV014485T18 | LPK | NE | TGT/4/8-1120-9/18-17/4.3-400V-50Hz-3-4145-LPK-18-A | 6977 | € | 18 | A | 50 | 1120 | 4/8 | 9 | ST | ST | 17/4.3 | IE1
TGT | PV014559T12 | LK | NE | TGT/4/8-1409-12/12-55/14.7-400V-50Hz-3-6045-LK-12-A | 24863 | € | 12 | A | 50 | 1409 | 4/8 | 12 | ST | ST | 55/14.7 | IE1
TGT | PV014582T22 | LPK | NE | TGT/4/8-1409-3/22-50/11-400V-50Hz-3-1956-LPK-22-A | 23598 | € | 22 | A | 50 | 1409 | 4/8 | 3 | ST | ST | 50/11 | IE1
TGT | PV014590T14 | LPK | NE | TGT/4/8-1409-6/14-50/11-400V-50Hz-3-1956-LPK-14-A | 24100 | € | 14 | A | 50 | 1409 | 4/8 | 6 | ST | ST | 50/11 | IE1
TGT | PV014602T10 | LK | NE | TGT/4/8-1409-9/10-50/11-400V-50Hz-3-1956-LK-10-A | 24294 | € | 10 | A | 50 | 1409 | 4/8 | 9 | ST | ST | 50/11 | IE1
TGT | PV014602T10 | LP | NE | TGT/4/8-1409-9/10-50/11-400V-50Hz-3-1956-LP-10-B | 24030 | € | 10 | B | 50 | 1409 | 4/8 | 9 | ST | ST | 50/11 | IE1
TGT | PV014603T12 | CK | NE | TGT/4/8-1409-9/12-55/14.7-400V-50Hz-3-6045-CK-12-A | 21011 | € | 12 | A | 50 | 1409 | 4/8 | 9 | ST | ST | 55/14.7 | IE1
TGT | PV014627T16 | CK | NE | TGT/4/8-1609-3/16-55/14.7-400V-50Hz-3-6045-CK-16-A | 21231 | € | 16 | A | 50 | 1609 | 4/8 | 3 | ST | ST | 55/14.7 | IE1
TGT | PV004621T32 | LPK | NE | TGT/6-1000-3/32-4-400/690V-50Hz-3-5985-LPK-32-B | 3316 | € | 32 | B | 50 | 1000 | 6 | 3 | ST | ST | 4 | IE3
TGT | PV004583T14 | LP | NE | TGT/4-900-9/14-5.5-400/690V-50Hz-3-6291-LP-14-A | 2943 | € | 14 | A | 50 | 900 | 4 | 9 | ST | ST | 5.5 | IE3
TGT | PV004595T26 | LPK | DA | TGT/4-900-9/26-11-400/690V-50Hz-3-5835-LPK-26-BPTC | 4697 | € | 26 | B | 50 | 900 | 4 | 9 | ST | ST | 11 | IE3
TGT | PV004656T20 | LPK | DA | TGT/6-1000-9/20-4-400/690V-50Hz-3-5985-LPK-20-BPTC | 3766 | € | 20 | B | 50 | 1000 | 6 | 9 | ST | ST | 4 | IE3
TGT | PV004698T18 | LPK | DA | TGT/6-1120-6/18-5.5-400/690V-50Hz-3-1759-LPK-18-BPTC | 4792 | € | 18 | B | 50 | 1120 | 6 | 6 | ST | ST | 5.5 | IE2
TGT | PV004638T26 | C | DA | TGT/6-1000-6/26-5.5-400/690V-50Hz-3-1759-C-26-BPTC | 3254 | € | 26 | B | 50 | 1000 | 6 | 6 | ST | ST | 5.5 | IE2
TGT | PV004635T22 | LPK | NE | TGT/6-1000-6/22-4-400/690V-50Hz-3-5985-LPK-22-B | 3435 | € | 22 | B | 50 | 1000 | 6 | 6 | ST | ST | 4 | IE3
TGT | PV004716T16 | CK | NE | TGT/6-1250-3/16-4-400/690V-50Hz-3-5985-CK-16-B | 3254 | € | 16 | B | 50 | 1250 | 6 | 3 | ST | ST | 4 | IE3
TGT | PV004654T18 | LP | DA | TGT/6-1000-9/18-4-400/690V-50Hz-3-5985-LP-18-BPTC | 3519 | € | 18 | B | 50 | 1000 | 6 | 9 | ST | ST | 4 | IE3
TGT | PV004684T26 | CK | NE | TGT/6-1120-3/26-4-400/690V-50Hz-3-5985-CK-26-A | 3100 | € | 26 | A | 50 | 1120 | 6 | 3 | ST | ST | 4 | IE3
TGT | PV004659T26 | LP | DA | TGT/6-1000-9/26-5.5-400/690V-50Hz-3-1759-LP-26-APTC | 3919 | € | 26 | A | 50 | 1000 | 6 | 9 | ST | ST | 5.5 | IE2
TGT | PV004660T28 | LP | NE | TGT/6-1000-9/28-5.5-400/690V-50Hz-3-1759-LP-28-B | 3699 | € | 28 | B | 50 | 1000 | 6 | 9 | ST | ST | 5.5 | IE2
TGT | PV004755T10 | CK | NE | TGT/6-1250-9/10-5.5-400/690V-50Hz-3-1759-CK-10-B | 3977 | € | 10 | B | 50 | 1250 | 6 | 9 | ST | ST | 5.5 | IE2
TGT | PV005111T24 | LP | NE | TGT/6-900-6/24-3-230/400V-50Hz-3-5875-LP-24-A | 2844 | € | 24 | A | 50 | 900 | 6 | 6 | ST | ST | 3 | IE3
TGT | PV005079T16 | C | DA | TGT/6-900-3/16-1.5-230/400V-50Hz-3-6114-C-16-BPTC | 2155 | € | 16 | B | 50 | 900 | 6 | 3 | ST | ST | 1.5 | IE3
TGT | PV005019T16 | LPK | DA | TGT/6-800-3/16-0.55-230/400V-50Hz-3-1752-LPK-16-APTC | 2062 | € | 16 | A | 50 | 800 | 6 | 3 | ST | ST | 0.55 | IE1
TGT | PV005116T30 | LPK | DA | TGT/6-900-6/30-3-230/400V-50Hz-3-1757-LPK-30-BPTC | 3311 | € | 30 | B | 50 | 900 | 6 | 6 | ST | ST | 3 | IE2
TGT | PV014241T26 | C | NE | TGT/4/6-630-6/26-2.5/0.8-400V-50Hz-3-1963-C-26-B | 1568 | € | 26 | B | 50 | 630 | 4/6 | 6 | ST | ST | 2.5/0.8 | IE1
TGT | PV014242T28 | LPK | DA | TGT/4/6-630-6/28-2.5/0.8-400V-50Hz-3-1963-LPK-28-BPTC | 2255 | € | 28 | B | 50 | 630 | 4/6 | 6 | ST | ST | 2.5/0.8 | IE1
TGT | PV013907T16 | CK | DA | TGT/4/6-1000-3/16-4.5/1.5-400V-50Hz-3-1965-CK-16-APTC | 3476 | € | 16 | A | 50 | 1000 | 4/6 | 3 | ST | ST | 4.5/1.5 | IE1
TGT | PV013918T10 | LPK | NE | TGT/4/6-1000-6/10-4.5/1.5-400V-50Hz-3-1965-LPK-10-A | 3930 | € | 10 | A | 50 | 1000 | 4/6 | 6 | ST | ST | 4.5/1.5 | IE1
TGT | PV014180T16 | LPK | DA | TGT/4/6-1609-6/16-95/34-400V-50Hz-3-6160-LPK-16-APTC | 31794 | € | 16 | A | 50 | 1609 | 4/6 | 6 | ST | ST | 95/34 | IE1
TGT | PV014309T20 | LPK | NE | TGT/4/6-800-9/20-4.5/1.5-400V-50Hz-3-1965-LPK-20-A | 3313 | € | 20 | A | 50 | 800 | 4/6 | 9 | ST | ST | 4.5/1.5 | IE1
TGT | PV014174T22 | LK | DA | TGT/4/6-1609-3/22-80/28-400V-50Hz-3-6179-LK-22-BPTC | 28631 | € | 22 | B | 50 | 1609 | 4/6 | 3 | ST | ST | 80/28 | IE1
TGT | PV014154T28 | LK | DA | TGT/4/6-1409-9/28-125/45-400V-50Hz-3-5989-LK-28-BPTC | 35231 | € | 28 | B | 50 | 1409 | 4/6 | 9 | ST | ST | 125/45 | IE1
TGT | PV014266T16 | LK | DA | TGT/4/6-710-6/16-2.5/0.8-400V-50Hz-3-1963-LK-16-APTC | 2330 | € | 16 | A | 50 | 710 | 4/6 | 6 | ST | ST | 2.5/0.8 | IE1
TGT | PV014259T32 | LP | NE | TGT/4/6-710-3/32-2.5/0.8-400V-50Hz-3-1963-LP-32-B | 1859 | € | 32 | B | 50 | 710 | 4/6 | 3 | ST | ST | 2.5/0.8 | IE1
TGT | PV014429T30 | LPK | DA | TGT/4/8-1000-9/30-22/4.4-400V-50Hz-3-1953-LPK-30-APTC | 7269 | € | 30 | A | 50 | 1000 | 4/8 | 9 | ST | ST | 22/4.4 | IE1
TGT | PV014174T22 | LK | DA | TGT/4/6-1609-3/22-80/28-400V-50Hz-3-6179-LK-22-APTC | 28631 | € | 22 | A | 50 | 1609 | 4/6 | 3 | ST | ST | 80/28 | IE1
TGT | PV004975T30 | LP | DA | TGT/6-630-6/30-0.75-230/400V-50Hz-3-5802-LP-30-BPTC | 1557 | € | 30 | B | 50 | 630 | 6 | 6 | ST | ST | 0.75 | IE3
TGT | PV004977T32 | C | NE | TGT/6-630-6/32-0.75-230/400V-50Hz-3-5802-C-32-B | 1160 | € | 32 | B | 50 | 630 | 6 | 6 | ST | ST | 0.75 | IE3
TGT | PV004625T12 | C | NE | TGT/6-1000-6/12-2.2-230/400V-50Hz-3-5944-C-12-B | 2260 | € | 12 | B | 50 | 1000 | 6 | 6 | ST | ST | 2.2 | IE3
TGT | PV004672T14 | LP | DA | TGT/6-1120-3/14-2.2-230/400V-50Hz-3-5944-LP-14-APTC | 3609 | € | 14 | A | 50 | 1120 | 6 | 3 | ST | ST | 2.2 | IE3
TGT | PV005025T22 | C | NE | TGT/6-800-3/22-0.75-230/400V-50Hz-3-5802-C-22-B | 1390 | € | 22 | B | 50 | 800 | 6 | 3 | ST | ST | 0.75 | IE3
TGT | PV005025T22 | LK | DA | TGT/6-800-3/22-0.75-230/400V-50Hz-3-5802-LK-22-APTC | 2042 | € | 22 | A | 50 | 800 | 6 | 3 | ST | ST | 0.75 | IE3
TGT | PV005036T16 | CK | DA | TGT/6-800-6/16-0.75-230/400V-50Hz-3-5802-CK-16-APTC | 1870 | € | 16 | A | 50 | 800 | 6 | 6 | ST | ST | 0.75 | IE3
TGT | PV005069T30 | LK | DA | TGT/6-800-9/30-2.2-230/400V-50Hz-3-5944-LK-30-BPTC | 2538 | € | 30 | B | 50 | 800 | 6 | 9 | ST | ST | 2.2 | IE3
TGT | PV013885T10 | C | DA | TGT/2/4-630-6/10-6/1.6-400V-50Hz-3-1934-C-10-BPTC | 3065 | € | 10 | B | 50 | 630 | 2/4 | 6 | ST | ST | 6/1.6 | IE1
TGT | PV013910T22 | CK | DA | TGT/4/6-1000-3/22-10.5/3.5-400V-50Hz-3-1967-CK-22-APTC | 5054 | € | 22 | A | 50 | 1000 | 4/6 | 3 | ST | ST | 10.5/3.5 | IE1
TGT-ATEX | PV025019T26 | C | NE | TGT/4-1120-3/26-15-II2GExeIIT3-400/690V-50Hz-3-6077-C-26-A | 5761 | € | 26 | A | 50 | 1120 | 4 | 3 | II2GExeIIT3 | II2GExeIIT3 | 15 | IE2
TGT-ATEX | PV025161T24 | LP | NE | TGT/4-1120-9/24-30-II2GExdIIBT4-400/690V-50Hz-3-6067-LP-24-B | 13018 | € | 24 | B | 50 | 1120 | 4 | 9 | II2GExdIIBT4 | II2GExdIIBT4 | 30 | IE2
TGT-ATEX | PV025379T08 | LP | NE | TGT/4-1250-6/8-15-II2GExeIIT3-400/690V-50Hz-3-6077-LP-8-B | 7814 | € | 8 | B | 50 | 1250 | 4 | 6 | II2GExeIIT3 | II2GExeIIT3 | 15 | IE2
TGT-ATEX | PV026268T30 | LP | NE | TGT/4-900-9/30-15-II2GExeIIT3-400/690V-50Hz-3-6077-LP-30-B | 6475 | € | 30 | B | 50 | 900 | 4 | 9 | II2GExeIIT3 | II2GExeIIT3 | 15 | IE2
TGT | PV014747T16 | C | DA | TGT/4/8-800-3/16-1.7/0.35-400V-50Hz-3-1945-C-16-BPTC | 2001 | € | 16 | B | 50 | 800 | 4/8 | 3 | ST | ST | 1.7/0.35 | IE1
TGT | PV014749T20 | LPK | DA | TGT/4/8-800-3/20-2.3/0.5-400V-50Hz-3-1946-LPK-20-BPTC | 2663 | € | 20 | B | 50 | 800 | 4/8 | 3 | ST | ST | 2.3/0.5 | IE1
TGT | PV014891T08 | LP | NE | TGT/6/12-1000-9/8-2.2/0.37-400V-50Hz-3-1977-LP-8-A | 3306 | € | 8 | A | 50 | 1000 | 6/12 | 9 | ST | ST | 2.2/0.37 | IE1
TGT | PV014685T34 | CK | NE | TGT/4/8-560-6/34-1.7/0.35-400V-50Hz-3-1945-CK-34-A | 1767 | € | 34 | A | 50 | 560 | 4/8 | 6 | ST | ST | 1.7/0.35 | IE1
TGT | PV014686T36 | CK | DA | TGT/4/8-560-6/36-1.7/0.35-400V-50Hz-3-1945-CK-36-BPTC | 1921 | € | 36 | B | 50 | 560 | 4/8 | 6 | ST | ST | 1.7/0.35 | IE1
TGT | PV014906T08 | LPK | DA | TGT/6/12-1250-3/8-2.2/0.37-400V-50Hz-3-1977-LPK-8-APTC | 4412 | € | 8 | A | 50 | 1250 | 6/12 | 3 | ST | ST | 2.2/0.37 | IE1
TGT | PV015083T16 | LP | DA | TGT/6/12-900-9/16-2.2/0.37-400V-50Hz-3-1977-LP-16-BPTC | 3385 | € | 16 | B | 50 | 900 | 6/12 | 9 | ST | ST | 2.2/0.37 | IE1
TGT | PV015050T30 | LK | NE | TGT/6/12-800-9/30-2.2/0.37-400V-50Hz-3-1977-LK-30-B | 2720 | € | 30 | B | 50 | 800 | 6/12 | 9 | ST | ST | 2.2/0.37 | IE1
TGT | PV015050T30 | LP | DA | TGT/6/12-800-9/30-2.2/0.37-400V-50Hz-3-1977-LP-30-BPTC | 2777 | € | 30 | B | 50 | 800 | 6/12 | 9 | ST | ST | 2.2/0.37 | IE1
TGT | PV014727T08 | LP | NE | TGT/4/8-710-3/8-0.75/0.12-400V-50Hz-3-1943-LP-8-B | 1622 | € | 8 | B | 50 | 710 | 4/8 | 3 | ST | ST | 0.75/0.12 | IE1
TGT | PV031482T20 | LP | NE | TGT/2/4-400-6/20-1.5/0.35-400V-50Hz-3-1930-LP-20-A | 1476 | € | 20 | A | 50 | 400 | 2/4 | 6 | ST | ST | 1.5/0.35 | IE1
TGT | PV015040T30 | C | NE | TGT/6/12-800-6/30-2.2/0.37-400V-50Hz-3-1977-C-30-B | 2085 | € | 30 | B | 50 | 800 | 6/12 | 6 | ST | ST | 2.2/0.37 | IE1
TGT | PV031099T10 | LPK | DA | TGT/2-400-6/10-1.1-230/400V-50Hz-3-1686-LPK-10-APTC | 1396 | € | 10 | A | 50 | 400 | 2 | 6 | ST | ST | 1.1 | IE2
TGT | PV031101T14 | LPK | NE | TGT/2-400-6/14-1.1-230/400V-50Hz-3-1686-LPK-14-B | 1242 | € | 14 | B | 50 | 400 | 2 | 6 | ST | ST | 1.1 | IE2
TGT | PV015049T26 | LP | DA | TGT/6/12-800-9/26-2.2/0.37-400V-50Hz-3-1977-LP-26-APTC | 2777 | € | 26 | A | 50 | 800 | 6/12 | 9 | ST | ST | 2.2/0.37 | IE1
TGT | PV031974T16 | LP | NE | TGT/6/12-1120-3/16-2.2/0.37-400V-50Hz-3-1977-LP-16-B | 3790 | € | 16 | B | 50 | 1120 | 6/12 | 3 | ST | ST | 2.2/0.37 | IE1
TGT | PV030681T38 | LPK | NE | TGT/4/8-560-6/38-2.3/0.5-400V-50Hz-3-1946-LPK-38-B | 2033 | € | 38 | B | 50 | 560 | 4/8 | 6 | ST | ST | 2.3/0.5 | IE1
TGT | PV031100T12 | LP | NE | TGT/2-400-6/12-1.1-230/400V-50Hz-3-1686-LP-12-A | 1012 | € | 12 | A | 50 | 400 | 2 | 6 | ST | ST | 1.1 | IE2
TGT | PV031099T10 | C | NE | TGT/2-400-6/10-1.1-230/400V-50Hz-3-1686-C-10-A | 810 | € | 10 | A | 50 | 400 | 2 | 6 | ST | ST | 1.1 | IE2
TGT-ATEX | PV027270T22 | C | NE | TGT/6-900-3/22-1.5-II2GExdIIB(H2)T4-230/400V-50Hz-3-6174-C-22-A | 3253 | € | 22 | A | 50 | 900 | 6 | 3 | II2GExdIIB(H2)T4 | II2GExdIICT4 | 1.5 | IE2
TGT-ATEX | PV025631T18 | LP | DA | TGT/4-630-6/18-1.1-II2GExdIIB(H2)T4-230/400V-50Hz-3-5963-LP-18-APTC | 2449 | € | 18 | A | 50 | 630 | 4 | 6 | II2GExdIIB(H2)T4 | II2GExdIICT4 | 1.1 | IE2
TGT-ATEX | PV026349T14 | C | DA | TGT/6-1000-6/14-2.2-II2GExdIIB(H2)T4-230/400V-50Hz-3-6089-C-14-BPTC | 3804 | € | 14 | B | 50 | 1000 | 6 | 6 | II2GExdIIB(H2)T4 | II2GExdIICT4 | 2.2 | IE2
TGT-ATEX | PV027311T12 | LP | NE | TGT/6-900-6/12-1.5-II2GExdIIBT4-230/400V-50Hz-3-5920-LP-12-A | 3948 | € | 12 | A | 50 | 900 | 6 | 6 | II2GExdIIBT4 | II2GExdIIBT4 | 1.5 | IE2
TGT-ATEX | PV025792T16 | LP | NE | TGT/4-710-6/16-1.5-II2GExdIIBT4-230/400V-50Hz-3-5905-LP-16-B | 2409 | € | 16 | B | 50 | 710 | 4 | 6 | II2GExdIIBT4 | II2GExdIIBT4 | 1.5 | IE2
TGT-ATEX | PV027383T16 | C | NE | TGT/6-900-9/16-1.5-II2GExdIIBT4-230/400V-50Hz-3-5920-C-16-B | 3194 | € | 16 | B | 50 | 900 | 6 | 9 | II2GExdIIBT4 | II2GExdIIBT4 | 1.5 | IE2
TGT-ATEX | PV038004T24 | LP | NE | TGT/4-1000-3/24-7.5-II3DExtcIIIBT125-400/690V-50Hz-3-8966-LP-24-B | 4600 | € | 24 | B | 50 | 1000 | 4 | 3 | II3DExtcIIIBT125 | II3DExtbIIIBT125Dc | 7.5 | IE2
TGT-ATEX | PV037395T24 | LP | NE | TGT/2-400-6/24-1.5-II3DExtcIIIBT125-230/400V-50Hz-3-8985-LP-24-B | 1553 | € | 24 | B | 50 | 400 | 2 | 6 | II3DExtcIIIBT125 | II3DExtbIIIBT125Dc | 1.5 | IE2
TGT-ATEX | PV027305T10 | C | NE | TGT/6-900-6/10-1.5-II2GExdIIBT4-230/400V-50Hz-3-5920-C-10-B | 3062 | € | 10 | B | 50 | 900 | 6 | 6 | II2GExdIIBT4 | II2GExdIIBT4 | 1.5 | IE2
TGT-ATEX | PV049273T24 | C | DA | TGT/6-900-9/24-3-II2GExdIIB(H2)T4-230/400V-50Hz-3-6047-C-24-BPTC | 4808 | € | 24 | B | 50 | 900 | 6 | 9 | II2GExdIIB(H2)T4 | II2GExdIICT4 | 3 | IE2
TGT-ATEX | PV049652T18 | LP | NE | TGT/6-1120-6/18-5.5-II3DExtcIIIBT125-400/690V-50Hz-3-9033-LP-18-B | 5987 | € | 18 | B | 50 | 1120 | 6 | 6 | II3DExtcIIIBT125 | II3DExtbIIIBT125Dc | 5.5 | IE2
TGT-ATEX | PV049759T32 | C | DA | TGT/6-1120-9/32-15-II2GExdIIB(H2)T4-400/690V-50Hz-3-5912-C-32-BPTC | 10808 | € | 32 | B | 50 | 1120 | 6 | 9 | II2GExdIIB(H2)T4 | II2GExdIICT4 | 15 | IE2
TGT-ATEX | PV039113T10 | LP | NE | TGT/4-500-6/10-0.55-II2GExeIIT3-230/400V-50Hz-3-6280-LP-10-A | 1462 | € | 10 | A | 50 | 500 | 4 | 6 | II2GExeIIT3 | II2GExeIIT3 | 0.55 | IE1
TGT | PV004085T26 | CK | DA | TGT/4-1120-9/26-37-400/690V-50Hz-3-5911-CK-26-APTC | 7567 | € | 26 | A | 50 | 1120 | 4 | 9 | ST | ST | 37 | IE3
TGT | PV004348T38 | LP | DA | TGT/4-450-6/38-0.55-230/400V-50Hz-3-1718-LP-38-APTC | 1186 | € | 38 | A | 50 | 450 | 4 | 6 | ST | ST | 0.55 | IE1
TGT-ATEX | PV026609T26 | LP | NE | TGT/6-1250-3/26-7.5-II2GExdIIB(H2)T4-400/690V-50Hz-3-5939-LP-26-B | 8324 | € | 26 | B | 50 | 1250 | 6 | 3 | II2GExdIIB(H2)T4 | II2GExdIICT4 | 7.5 | IE2
TGT-ATEX | PV026690T30 | LP | NE | TGT/6-1250-6/30-15-II2GExdIIBT4-400/690V-50Hz-3-5792-LP-30-A | 11493 | € | 30 | A | 50 | 1250 | 6 | 6 | II2GExdIIBT4 | II2GExdIIBT4 | 15 | IE2
TGT | PV030653T28 | LP | NE | TGT/4/8-1000-6/28-17/4.3-400V-50Hz-3-4145-LP-28-A | 5677 | € | 28 | A | 50 | 1000 | 4/8 | 6 | ST | ST | 17/4.3 | IE1
TGT | PV030664T24 | LPK | NE | TGT/4/8-1250-3/24-17/4.3-400V-50Hz-3-4145-LPK-24-B | 6924 | € | 24 | B | 50 | 1250 | 4/8 | 3 | ST | ST | 17/4.3 | IE1
TGT | PV030676T10 | LPK | NE | TGT/4/8-1609-6/10-55/14.7-400V-50Hz-3-6045-LPK-10-A | 25612 | € | 10 | A | 50 | 1609 | 4/8 | 6 | ST | ST | 55/14.7 | IE1
TGT-ATEX | PV038109T18 | C | NE | TGT/4-1000-6/18-11-II3DExtcIIIBT125-400/690V-50Hz-3-8983-C-18-A | 4607 | € | 18 | A | 50 | 1000 | 4 | 6 | II3DExtcIIIBT125 | II3DExtbIIIBT125Dc | 11 | IE2
TGT-ATEX | PV038159T28 | C | NE | TGT/4-1000-6/28-18.5-II3DExtcIIIBT125-400/690V-50Hz-3-9016-C-28-A | 5859 | € | 28 | A | 50 | 1000 | 4 | 6 | II3DExtcIIIBT125 | II3DExtbIIIBT125Dc | 18.5 | IE2
TGT-ATEX | PV038249T20 | C | NE | TGT/4-1000-9/20-11-II3DExtcIIIBT125-400/690V-50Hz-3-8983-C-20-A | 4718 | € | 20 | A | 50 | 1000 | 4 | 9 | II3DExtcIIIBT125 | II3DExtbIIIBT125Dc | 11 | IE2
TGT-ATEX | PV038536T12 | C | NE | TGT/4-1120-9/12-11-II3DExtcIIIBT125-400/690V-50Hz-3-8983-C-12-A | 5075 | € | 12 | A | 50 | 1120 | 4 | 9 | II3DExtcIIIBT125 | II3DExtbIIIBT125Dc | 11 | IE2
TGT-ATEX | PV038610T12 | C | NE | TGT/4-1250-12/12-30-II3DExtcIIICT125-400/690V-50Hz-3-9006-C-12-A | 8973 | € | 12 | A | 50 | 1250 | 4 | 12 | II3DExtcIIICT125 | II3DExtbIIICT125Dc | 30 | IE2
TGT-ATEX | PV040463T26 | LP | NE | TGT/4-900-6/26-11-II3DExtcIIIBT125-400/690V-50Hz-3-8983-LP-26-B | 5410 | € | 26 | B | 50 | 900 | 4 | 6 | II3DExtcIIIBT125 | II3DExtbIIIBT125Dc | 11 | IE2
TGT | PV055518T24 | LPK | NE | TGT/4/8-710-3/24-2.3/0.5-400V-50Hz-3-1946-LPK-24-A | 2169 | € | 24 | A | 50 | 710 | 4/8 | 3 | ST | ST | 2.3/0.5 | IE1
TGT-ATEX | PV049278T26 | C | NE | TGT/6-900-9/26-3-II2GExeIIT3-230/400V-50Hz-3-5805-C-26-A | 4162 | € | 26 | A | 50 | 900 | 6 | 9 | II2GExeIIT3 | II2GExeIIT3 | 3 | IE2
TGT | PV004232T30 | LPK | NE | TGT/4-1409-6/30-110-400/690V-50Hz-3-5834-LPK-30-B | 29136 | € | 30 | B | 50 | 1409 | 4 | 6 | ST | ST | 110 | IE3
TGT | PV004295T08 | LP | NE | TGT/4-1609-3/8-37-400/690V-50Hz-3-5911-LP-8-B | 18086 | € | 8 | B | 50 | 1609 | 4 | 3 | ST | ST | 37 | IE3
TGT | PV004903T10 | C | NE | TGT/6-1609-6/10-18.5-400/690V-50Hz-3-5860-C-10-B | 14833 | € | 10 | B | 50 | 1609 | 6 | 6 | ST | ST | 18.5 | IE3
TGT | PV014026T10 | LPK | NE | TGT/4/6-1250-12/10-20/8.5-400V-50Hz-3-4149-LPK-10-A | 9109 | € | 10 | A | 50 | 1250 | 4/6 | 12 | ST | ST | 20/8.5 | IE1
TGT | PV014056T26 | CK | NE | TGT/4/6-1250-3/26-20/8.5-400V-50Hz-3-4149-CK-26-A | 7655 | € | 26 | A | 50 | 1250 | 4/6 | 3 | ST | ST | 20/8.5 | IE1
TGT | PV014120T10 | LP | NE | TGT/4/6-1409-3/10-20/8.5-400V-50Hz-3-4149-LP-10-A | 17156 | € | 10 | A | 50 | 1409 | 4/6 | 3 | ST | ST | 20/8.5 | IE1
TGT | PV014542T10 | CK | NE | TGT/4/8-1250-9/10-17/4.3-400V-50Hz-3-4145-CK-10-A | 6259 | € | 10 | A | 50 | 1250 | 4/8 | 9 | ST | ST | 17/4.3 | IE1
TGT | PV014591T16 | LK | NE | TGT/4/8-1409-6/16-50/11-400V-50Hz-3-1956-LK-16-A | 23792 | € | 16 | A | 50 | 1409 | 4/8 | 6 | ST | ST | 50/11 | IE1
TGT-ATEX | PV024947T24 | LP | NE | TGT/4-1000-9/24-15-II2GExeIIT3-400/690V-50Hz-3-6077-LP-24-A | 6651 | € | 24 | A | 50 | 1000 | 4 | 9 | II2GExeIIT3 | II2GExeIIT3 | 15 | IE2
TGT-ATEX | PV025101T28 | C | NE | TGT/4-1120-6/28-30-II2GExdIIBT4-400/690V-50Hz-3-6067-C-28-A | 11211 | € | 28 | A | 50 | 1120 | 4 | 6 | II2GExdIIBT4 | II2GExdIIBT4 | 30 | IE2
TGT | PV030681T38 | LK | DA | TGT/4/8-560-6/38-2.3/0.5-400V-50Hz-3-1946-LK-38-APTC | 2143 | € | 38 | A | 50 | 560 | 4/8 | 6 | ST | ST | 2.3/0.5 | IE1
TGT | PV014578T14 | CK | NE | TGT/4/8-1409-3/14-33/8-400V-50Hz-3-1954-CK-14-A | 15559 | € | 14 | A | 50 | 1409 | 4/8 | 3 | ST | ST | 33/8 | IE1
TGT | PV014578T14 | LK | NE | TGT/4/8-1409-3/14-33/8-400V-50Hz-3-1954-LK-14-B | 18909 | € | 14 | B | 50 | 1409 | 4/8 | 3 | ST | ST | 33/8 | IE1
TGT | PV005118T08 | C | NE | TGT/6-900-6/8-1.5-230/400V-50Hz-3-1755-C-8-B | 2071 | € | 8 | B | 50 | 900 | 6 | 6 | ST | ST | 1.5 | IE2
TGT | PV013919T10 | CK | NE | TGT/4/6-1000-6/10-6/2-400V-50Hz-3-1966-CK-10-A | 3792 | € | 10 | A | 50 | 1000 | 4/6 | 6 | ST | ST | 6/2 | IE1
TGT | PV013889T16 | LK | DA | TGT/2/4-630-6/16-8.3/1.7-400V-50Hz-3-1935-LK-16-BPTC | 3780 | € | 16 | B | 50 | 630 | 2/4 | 6 | ST | ST | 8.3/1.7 | IE1
TGT | PV013908T18 | LPK | NE | TGT/4/6-1000-3/18-6/2-400V-50Hz-3-1966-LPK-18-A | 4229 | € | 18 | A | 50 | 1000 | 4/6 | 3 | ST | ST | 6/2 | IE1
TGT | PV013974T26 | LPK | DA | TGT/4/6-1120-3/26-14/4.5-400V-50Hz-3-4148-LPK-26-APTC | 7160 | € | 26 | A | 50 | 1120 | 4/6 | 3 | ST | ST | 14/4.5 | IE1
TGT | PV013940T10 | LP | NE | TGT/4/6-1000-9/10-6/2-400V-50Hz-3-1966-LP-10-A | 4193 | € | 10 | A | 50 | 1000 | 4/6 | 9 | ST | ST | 6/2 | IE1
TGT | PV014312T24 | LK | DA | TGT/4/6-800-9/24-6/2-400V-50Hz-3-1966-LK-24-BPTC | 3863 | € | 24 | B | 50 | 800 | 4/6 | 9 | ST | ST | 6/2 | IE1
TGT-ATEX | PV024921T16 | LP | NE | TGT/4-1000-9/16-11-II2GExdIIBT4-400/690V-50Hz-3-5907-LP-16-A | 8159 | € | 16 | A | 50 | 1000 | 4 | 9 | II2GExdIIBT4 | II2GExdIIBT4 | 11 | IE2
TGT-ATEX | PV025089T24 | C | NE | TGT/4-1120-6/24-22-II2GExdIIBT4-400/690V-50Hz-3-5813-C-24-B | 9210 | € | 24 | B | 50 | 1120 | 4 | 6 | II2GExdIIBT4 | II2GExdIIBT4 | 22 | IE2
TGT-ATEX | PV025112T32 | C | NE | TGT/4-1120-6/32-30-II2GExdIIB(H2)T4-400/690V-50Hz-3-5846-C-32-A | 12577 | € | 32 | A | 50 | 1120 | 4 | 6 | II2GExdIIB(H2)T4 | II2GExdIICT4 | 30 | IE2
TGT-ATEX | PV025119T10 | C | NE | TGT/4-1120-9/10-11-II2GExdIIBT4-400/690V-50Hz-3-5907-C-10-B | 7516 | € | 10 | B | 50 | 1120 | 4 | 9 | II2GExdIIBT4 | II2GExdIIBT4 | 11 | IE2
TGT-ATEX | PV025131T14 | C | NE | TGT/4-1120-9/14-11-II2GExdIIBT4-400/690V-50Hz-3-5907-C-14-A | 7516 | € | 14 | A | 50 | 1120 | 4 | 9 | II2GExdIIBT4 | II2GExdIIBT4 | 11 | IE2
TGT-ATEX | PV025281T26 | C | NE | TGT/4-1250-3/26-22-II2GExdIIBT4-400/690V-50Hz-3-5813-C-26-B | 9241 | € | 26 | B | 50 | 1250 | 4 | 3 | II2GExdIIBT4 | II2GExdIIBT4 | 22 | IE2
TGT-ATEX | PV025340T20 | C | NE | TGT/4-1250-6/20-30-II2GExdIIB(H2)T4-400/690V-50Hz-3-5846-C-20-A | 12745 | € | 20 | A | 50 | 1250 | 4 | 6 | II2GExdIIB(H2)T4 | II2GExdIICT4 | 30 | IE2
TGT-ATEX | PV026664T20 | C | NE | TGT/6-1250-6/20-7.5-II2GExeIIT3-400/690V-50Hz-3-6051-C-20-B | 7055 | € | 20 | B | 50 | 1250 | 6 | 6 | II2GExeIIT3 | II2GExeIIT3 | 7.5 | IE2
TGT-ATEX | PV024869T24 | C | NE | TGT/4-1000-6/24-11-II2GExeIIT3-400/690V-50Hz-3-5914-C-24-B | 5048 | € | 24 | B | 50 | 1000 | 4 | 6 | II2GExeIIT3 | II2GExeIIT3 | 11 | IE2
TGT-ATEX | PV026202T30 | C | NE | TGT/4-900-6/30-11-II2GExeIIT3-400/690V-50Hz-3-5914-C-30-A | 4964 | € | 30 | A | 50 | 900 | 4 | 6 | II2GExeIIT3 | II2GExeIIT3 | 11 | IE2
TGT-ATEX | PV026256T26 | C | NE | TGT/4-900-9/26-11-II2GExeIIT3-400/690V-50Hz-3-5914-C-26-B | 5096 | € | 26 | B | 50 | 900 | 4 | 9 | II2GExeIIT3 | II2GExeIIT3 | 11 | IE2
TGT | PV031965T08 | LP | NE | TGT/4/6-1609-3/8-30/9-400V-50Hz-3-1971-LP-8-B | 21686 | € | 8 | B | 50 | 1609 | 4/6 | 3 | ST | ST | 30/9 | IE1
TGT-ATEX | PV041309T32 | LP | NE | TGT/6-1250-6/32-15-II3DExtcIIICT125-400/690V-50Hz-3-8970-LP-32-A | 9016 | € | 32 | A | 50 | 1250 | 6 | 6 | II3DExtcIIICT125 | II3DExtbIIICT125Dc | 15 | IE2
TGT-ATEX | PV049158T12 | LP | DA | TGT/4-400-6/12-0.25-II2GExdIIB(H2)T4-230/400V-50Hz-3-5941-LP-12-A-PTC | 1778 | € | 12 | A | 50 | 400 | 4 | 6 | II2GExdIIB(H2)T4 | II2GExdIICT4 | 0.25 | IE2
TGT-ATEX | PV049159T12 | LP | DA | TGT/4-400-6/12-0.25-II2GExdIIBT4-230/400V-50Hz-3-5966-LP-12-B-PTC | 1865 | € | 12 | B | 50 | 400 | 4 | 6 | II2GExdIIBT4 | II2GExdIIBT4 | 0.25 | IE2
TGT-ATEX | PV049179T08 | LP | DA | TGT/4-400-6/8-0.25-II2GExdIIBT4-230/400V-50Hz-3-5966-LP-8-B-PTC | 1865 | € | 8 | B | 50 | 400 | 4 | 6 | II2GExdIIBT4 | II2GExdIIBT4 | 0.25 | IE2
TGT-ATEX | PV049191T20 | LP | DA | TGT/4-450-6/20-0.25-II2GExdIIBT4-230/400V-50Hz-3-5966-LP-20-A-PTC | 1914 | € | 20 | A | 50 | 450 | 4 | 6 | II2GExdIIBT4 | II2GExdIIBT4 | 0.25 | IE2
TGT | PV030713T14 | C | DA | TGT/6/12-800-3/14-0.4/0.08-400V-50Hz-3-1973-C-14-APTC | 1666 | € | 14 | A | 50 | 800 | 6/12 | 3 | ST | ST | 0.4/0.08 | IE1
TGT | PV031153T10 | LP | NE | TGT/2-400-6/10-1.1-230/400V-50Hz-3-6222-LP-10-B | 1012 | € | 10 | B | 50 | 400 | 2 | 6 | ST | ST | 1.1 | IE3
TGT | PV031164T32 | LK | DA | TGT/6-800-6/32-2.2-230/400V-50Hz-3-5944-LK-32-APTC | 2402 | € | 32 | A | 50 | 800 | 6 | 6 | ST | ST | 2.2 | IE3
TGT | PV014040T20 | CK | NE | TGT/4/6-1250-12/20-42/14-400V-50Hz-3-1972-CK-20-B | 14894 | € | 20 | B | 50 | 1250 | 4/6 | 12 | ST | ST | 42/14 | IE1
TGT | PV014124T18 | LPK | NE | TGT/4/6-1409-3/18-42/14-400V-50Hz-3-1972-LPK-18-B | 24368 | € | 18 | B | 50 | 1409 | 4/6 | 3 | ST | ST | 42/14 | IE1
TGT | PV014145T10 | LPK | NE | TGT/4/6-1409-9/10-50/18-400V-50Hz-3-5855-LPK-10-B | 23544 | € | 10 | B | 50 | 1409 | 4/6 | 9 | ST | ST | 50/18 | IE1
TGT | PV014349T30 | LPK | NE | TGT/4/6-900-6/30-10.5/3.5-400V-50Hz-3-1967-LPK-30-B | 5367 | € | 30 | B | 50 | 900 | 4/6 | 6 | ST | ST | 10.5/3.5 | IE1
TGT-ATEX | PV026742T22 | C | NE | TGT/6-1250-9/22-11-II2GExeIIT3-400/690V-50Hz-3-5886-C-22-B | 7391 | € | 22 | B | 50 | 1250 | 6 | 9 | II2GExeIIT3 | II2GExeIIT3 | 11 | IE2
TGT-ATEX | PV049232T26 | LP | NE | TGT/6-1250-3/26-7.5-II3DExtcIIICT125-400/690V-50Hz-3-13408-LP-26-B | 6911 | € | 26 | B | 50 | 1250 | 6 | 3 | II3DExtcIIICT125 | II3DExtbIIICT125Dc | 7.5 | IE2
TGT-ATEX | PV049244T16 | C | NE | TGT/6-1250-9/16-7.5-II3DExtcIIICT125-400/690V-50Hz-3-13408-C-16-B | 5452 | € | 16 | B | 50 | 1250 | 6 | 9 | II3DExtcIIICT125 | II3DExtbIIICT125Dc | 7.5 | IE2
TGT-ATEX | PV049688T32 | LP | NE | TGT/6-1120-6/32-11-II2GExeIIT3-400/690V-50Hz-3-5886-LP-32-B | 8740 | € | 32 | B | 50 | 1120 | 6 | 6 | II2GExeIIT3 | II2GExeIIT3 | 11 | IE2
TGT-ATEX | PV026726T16 | LP | NE | TGT/6-1250-9/16-7.5-II2GExeIIT3-400/690V-50Hz-3-6051-LP-16-A | 8986 | € | 16 | A | 50 | 1250 | 6 | 9 | II2GExeIIT3 | II2GExeIIT3 | 7.5 | IE2
TGT | PV030612T30 | LP | NE | TGT/2/4-630-6/30-16/3.2-400V-50Hz-3-6083-LP-30-B | 3934 | € | 30 | B | 50 | 630 | 2/4 | 6 | ST | ST | 16/3.2 | IE1
TGT | PV030617T22 | C | NE | TGT/4/6-1120-3/22-14/4.5-400V-50Hz-3-4148-C-22-B | 5578 | € | 22 | B | 50 | 1120 | 4/6 | 3 | ST | ST | 14/4.5 | IE1
TGT-ATEX | PV038133T22 | LP | NE | TGT/4-1000-6/22-11-II3DExtcIIICT125-400/690V-50Hz-3-8978-LP-22-B | 5608 | € | 22 | B | 50 | 1000 | 4 | 6 | II3DExtcIIICT125 | II3DExtbIIICT125Dc | 11 | IE2
TGT | PV030618T28 | CK | DA | TGT/4/6-1120-3/28-14/4.5-400V-50Hz-3-4148-CK-28-APTC | 6231 | € | 28 | A | 50 | 1120 | 4/6 | 3 | ST | ST | 14/4.5 | IE1
TGT | PV030663T24 | LP | DA | TGT/4/8-1250-3/24-17/3.4-400V-50Hz-3-6263-LP-24-APTC | 6686 | € | 24 | A | 50 | 1250 | 4/8 | 3 | ST | ST | 17/3.4 | IE1
TGT | PV030612T30 | LP | DA | TGT/2/4-630-6/30-16/3.2-400V-50Hz-3-6083-LP-30-APTC | 4154 | € | 30 | A | 50 | 630 | 2/4 | 6 | ST | ST | 16/3.2 | IE1
TGT | PV015016T20 | C | NE | TGT/6/12-710-6/20-0.75/0.12-400V-50Hz-3-1974-C-20-A | 1534 | € | 20 | A | 50 | 710 | 6/12 | 6 | ST | ST | 0.75/0.12 | IE1
TGT | PV014816T18 | LP | DA | TGT/4/8-900-6/18-6.8/1.4-400V-50Hz-3-1949-LP-18-APTC | 4096 | € | 18 | A | 50 | 900 | 4/8 | 6 | ST | ST | 6.8/1.4 | IE1
TGT | PV031541T18 | LP | DA | TGT/6/12-710-3/18-0.75/0.12-400V-50Hz-3-1974-LP-18-APTC | 1847 | € | 18 | A | 50 | 710 | 6/12 | 3 | ST | ST | 0.75/0.12 | IE1
TGT | PV031512T32 | LK | DA | TGT/4/6-800-3/32-6/2-400V-50Hz-3-1966-LK-32-APTC | 3629 | € | 32 | A | 50 | 800 | 4/6 | 3 | ST | ST | 6/2 | IE1
TGT | PV014609T24 | CK | NE | TGT/4/8-1409-9/24-110/27-400V-50Hz-3-5784-CK-24-B | 25691 | € | 24 | B | 50 | 1409 | 4/8 | 9 | ST | ST | 110/27 | IE1
TGT | PV014638T18 | LK | NE | TGT/4/8-1609-6/18-110/27-400V-50Hz-3-5784-LK-18-B | 29939 | € | 18 | B | 50 | 1609 | 4/8 | 6 | ST | ST | 110/27 | IE1
TGT | PV014644T10 | LPK | NE | TGT/4/8-1609-9/10-110/27-400V-50Hz-3-5784-LPK-10-A | 30794 | € | 10 | A | 50 | 1609 | 4/8 | 9 | ST | ST | 110/27 | IE1
TGT-ATEX | PV024956T28 | C | NE | TGT/4-1000-9/28-22-II2GExdIIB(H2)T4-400/690V-50Hz-3-5935-C-28-A | 10044 | € | 28 | A | 50 | 1000 | 4 | 9 | II2GExdIIB(H2)T4 | II2GExdIICT4 | 22 | IE2
TGT-ATEX | PV026671T24 | LP | NE | TGT/6-1250-6/24-11-II2GExdIIB(H2)T4-400/690V-50Hz-3-6254-LP-24-A | 9870 | € | 24 | A | 50 | 1250 | 6 | 6 | II2GExdIIB(H2)T4 | II2GExdIICT4 | 11 | IE2
TGT-ATEX | PV026739T22 | C | NE | TGT/6-1250-9/22-11-II2GExdIIB(H2)T4-400/690V-50Hz-3-6254-C-22-A | 8275 | € | 22 | A | 50 | 1250 | 6 | 9 | II2GExdIIB(H2)T4 | II2GExdIICT4 | 11 | IE2
TGT | PV030631T18 | LP | NE | TGT/4/6-1409-3/18-34/11-400V-50Hz-3-6265-LP-18-A | 20994 | € | 18 | A | 50 | 1409 | 4/6 | 3 | ST | ST | 34/11 | IE1
TGT | PV030631T18 | LPK | NE | TGT/4/6-1409-3/18-34/11-400V-50Hz-3-6265-LPK-18-B | 21567 | € | 18 | B | 50 | 1409 | 4/6 | 3 | ST | ST | 34/11 | IE1
TGT | PV060868T14 | C | NE | TGT/4-630-6/14-1.5-230/400V-50Hz-3-6256-C-14-B | 1110 | € | 14 | B | 50 | 630 | 4 | 6 | ST | ST | 1.5 | IE3
TGT | PV061768T24 | LPK | DA | TGT/4-560-6/24-1.5-230/400V-50Hz-3-6256-LPK-24-A-PTC | 1648 | € | 24 | A | 50 | 560 | 4 | 6 | ST | ST | 1.5 | IE3
TGT | PV049996T38 | LPK | DA | TGT/4-450-6/38-0.55-230/400V-50Hz-3-14029-LPK-38-BPTC | 1415 | € | 38 | B | 50 | 450 | 4 | 6 | ST | ST | 0.55 | IE3
TGT-ATEX | PV024980T14 | LP | NE | TGT/4-1120-3/14-5.5-II2GExdIIB(H2)T4-400/690V-50Hz-3-5938-LP-14-A | 6436 | € | 14 | A | 50 | 1120 | 4 | 3 | II2GExdIIB(H2)T4 | II2GExdIICT4 | 5.5 | IE2
TGT-ATEX | PV025190T10 | LP | DA | TGT/4-1250-12/10-22-II2GExdIIB(H2)T4-400/690V-50Hz-3-5935-LP-10-APTC | 12556 | € | 10 | A | 50 | 1250 | 4 | 12 | II2GExdIIB(H2)T4 | II2GExdIICT4 | 22 | IE2
TGT | PV014099T24 | CK | NE | TGT/4/6-1250-9/24-50/18-400V-50Hz-3-5855-CK-24-A | 12884 | € | 24 | A | 50 | 1250 | 4/6 | 9 | ST | ST | 50/18 | IE1
TGT | PV061766T12 | LP | NE | TGT/4-560-6/12-0.55-230/400V-50Hz-3-14029-LP-12-B | 1181 | € | 12 | B | 50 | 560 | 4 | 6 | ST | ST | 0.55 | IE3
TGT | PV061769T08 | LPK | DA | TGT/4-560-6/8-0.55-230/400V-50Hz-3-14029-LPK-8-A-PTC | 1564 | € | 8 | A | 50 | 560 | 4 | 6 | ST | ST | 0.55 | IE3
TGT | PV061801T08 | C | NE | TGT/4-500-6/8-0.55-230/400V-50Hz-3-14029-C-8-B | 837 | € | 8 | B | 50 | 500 | 4 | 6 | ST | ST | 0.55 | IE3
TGT | PV004467T14 | LK | DA | TGT/4-800-3/14-1.5-230/400V-50Hz-3-1721-LK-14-BPTC | 1992 | € | 14 | B | 50 | 800 | 4 | 3 | ST | ST | 1.5 | IE2
TGT | PV004489T10 | LK | NE | TGT/4-800-6/10-2.2-230/400V-50Hz-3-6268-LK-10-B | 2005 | € | 10 | B | 50 | 800 | 4 | 6 | ST | ST | 2.2 | IE3
TGT | PV004821T20 | C | DA | TGT/6-1409-6/20-22-400/690V-50Hz-3-5873-C-20-APTC | 14111 | € | 20 | A | 50 | 1409 | 6 | 6 | ST | ST | 22 | IE3
TGT | PV004607T18 | CK | NE | TGT/6-1000-3/18-2.2-230/400V-50Hz-3-5944-CK-18-B | 2370 | € | 18 | B | 50 | 1000 | 6 | 3 | ST | ST | 2.2 | IE3
TGT | PV004625T12 | LP | NE | TGT/6-1000-6/12-2.2-230/400V-50Hz-3-5944-LP-12-B | 2816 | € | 12 | B | 50 | 1000 | 6 | 6 | ST | ST | 2.2 | IE3
TGT | PV004975T30 | LK | NE | TGT/6-630-6/30-0.75-230/400V-50Hz-3-5802-LK-30-B | 1544 | € | 30 | B | 50 | 630 | 6 | 6 | ST | ST | 0.75 | IE3
TGT | PV004674T16 | CK | DA | TGT/6-1120-3/16-2.2-230/400V-50Hz-3-5944-CK-16-APTC | 2908 | € | 16 | A | 50 | 1120 | 6 | 3 | ST | ST | 2.2 | IE3
TGT | PV004789T22 | LPK | DA | TGT/6-1409-12/22-37-400/690V-50Hz-3-6025-LPK-22-BPTC | 22714 | € | 22 | B | 50 | 1409 | 6 | 12 | ST | ST | 37 | IE3
TGT | PV004841T16 | C | DA | TGT/6-1409-9/16-22-400/690V-50Hz-3-5873-C-16-APTC | 14614 | € | 16 | A | 50 | 1409 | 6 | 9 | ST | ST | 22 | IE3
TGT | PV004869T20 | LPK | DA | TGT/6-1609-12/20-55-400/690V-50Hz-3-6130-LPK-20-BPTC | 28270 | € | 20 | B | 50 | 1609 | 6 | 12 | ST | ST | 55 | IE3
TGT | PV005105T18 | LP | NE | TGT/6-900-6/18-2.2-230/400V-50Hz-3-5944-LP-18-B | 2675 | € | 18 | B | 50 | 900 | 6 | 6 | ST | ST | 2.2 | IE3
TGT | PV004977T32 | CK | NE | TGT/6-630-6/32-0.75-230/400V-50Hz-3-5802-CK-32-A | 1390 | € | 32 | A | 50 | 630 | 6 | 6 | ST | ST | 0.75 | IE3
TGT-ATEX | PV024703T16 | C | NE | TGT/2-630-6/16-7.5-II2GExdIIBT4-400/690V-50Hz-3-6204-C-16-B | 3477 | € | 16 | B | 50 | 630 | 2 | 6 | II2GExdIIBT4 | II2GExdIIBT4 | 7.5 | IE2
TGT-ATEX | PV024666T24 | LP | DA | TGT/2-560-6/24-7.5-II2GExdIIB(H2)T4-400/690V-50Hz-3-5974-LP-24-APTC | 4183 | € | 24 | A | 50 | 560 | 2 | 6 | II2GExdIIB(H2)T4 | II2GExdIICT4 | 7.5 | IE2
TGT-ATEX | PV025456T14 | C | NE | TGT/4-500-6/14-0.55-II2GExdIIB(H2)T4-230/400V-50Hz-3-5791-C-14-B | 1600 | € | 14 | B | 50 | 500 | 4 | 6 | II2GExdIIB(H2)T4 | II2GExdIICT4 | 0.55 | IE2
TGT-ATEX | PV025972T26 | C | NE | TGT/4-800-6/26-5.5-II2GExdIIBT4-400/690V-50Hz-3-6163-C-26-B | 3680 | € | 26 | B | 50 | 800 | 4 | 6 | II2GExdIIBT4 | II2GExdIIBT4 | 5.5 | IE2
TGT-ATEX | PV025685T38 | C | DA | TGT/4-630-6/38-3-II2GExdIIBT4-230/400V-50Hz-3-6227-C-38-BPTC | 2860 | € | 38 | B | 50 | 630 | 4 | 6 | II2GExdIIBT4 | II2GExdIIBT4 | 3 | IE2
TGT-ATEX | PV025828T28 | C | NE | TGT/4-710-6/28-3-II2GExdIIBT4-230/400V-50Hz-3-6227-C-28-A | 2539 | € | 28 | A | 50 | 710 | 4 | 6 | II2GExdIIBT4 | II2GExdIIBT4 | 3 | IE2
TGT-ATEX | PV025785T14 | LP | DA | TGT/4-710-6/14-1.5-II2GExdIIB(H2)T4-230/400V-50Hz-3-5888-LP-14-APTC | 2772 | € | 14 | A | 50 | 710 | 4 | 6 | II2GExdIIB(H2)T4 | II2GExdIICT4 | 1.5 | IE2
TGT | PV004342T26 | C | DA | TGT/4-450-6/26-0.37-230/400V-50Hz-3-1717-C-26-B-PTC | 970 | € | 26 | B | 50 | 450 | 4 | 6 | ST | ST | 0.37 | IE1
TGT | PV004422T16 | CK | DA | TGT/4-710-3/16-1.1-230/400V-50Hz-3-1720-CK-16-APTC | 1449 | € | 16 | A | 50 | 710 | 4 | 3 | ST | ST | 1.1 | IE2
TGT | PV004468T14 | C | DA | TGT/4-800-3/14-1.5-230/400V-50Hz-3-6256-C-14-APTC | 1494 | € | 14 | A | 50 | 800 | 4 | 3 | ST | ST | 1.5 | IE3
TGT | PV004440T10 | LPK | DA | TGT/4-710-6/10-1.1-230/400V-50Hz-3-1720-LPK-10-BPTC | 1836 | € | 10 | B | 50 | 710 | 4 | 6 | ST | ST | 1.1 | IE2
TGT | PV004466T12 | LP | NE | TGT/4-800-3/12-1.5-230/400V-50Hz-3-6256-LP-12-B | 1697 | € | 12 | B | 50 | 800 | 4 | 3 | ST | ST | 1.5 | IE3
TGT | PV004524T24 | LP | DA | TGT/4-800-9/24-5.5-400/690V-50Hz-3-1725-LP-24-APTC | 2555 | € | 24 | A | 50 | 800 | 4 | 9 | ST | ST | 5.5 | IE2
TGT | PV004500T22 | LPK | NE | TGT/4-800-6/22-4-400/690V-50Hz-3-1724-LPK-22-B | 2314 | € | 22 | B | 50 | 800 | 4 | 6 | ST | ST | 4 | IE2
TGT | PV004756T12 | LP | DA | TGT/6-1250-9/12-5.5-400/690V-50Hz-3-1759-LP-12-BPTC | 4902 | € | 12 | B | 50 | 1250 | 6 | 9 | ST | ST | 5.5 | IE2
TGT | PV004542T20 | LP | NE | TGT/4-900-3/20-4-400/690V-50Hz-3-1724-LP-20-B | 2565 | € | 20 | B | 50 | 900 | 4 | 3 | ST | ST | 4 | IE2
TGT | PV004577T30 | LP | DA | TGT/4-900-6/30-11-400/690V-50Hz-3-5835-LP-30-APTC | 4133 | € | 30 | A | 50 | 900 | 4 | 6 | ST | ST | 11 | IE3
TGT | PV004583T14 | LPK | NE | TGT/4-900-9/14-5.5-400/690V-50Hz-3-6291-LPK-14-A | 3207 | € | 14 | A | 50 | 900 | 4 | 9 | ST | ST | 5.5 | IE3
TGT | PV004547T24 | C | DA | TGT/4-900-3/24-5.5-400/690V-50Hz-3-6291-C-24-APTC | 2418 | € | 24 | A | 50 | 900 | 4 | 3 | ST | ST | 5.5 | IE3
TGT | PV004565T18 | C | DA | TGT/4-900-6/18-5.5-400/690V-50Hz-3-6291-C-18-APTC | 2533 | € | 18 | A | 50 | 900 | 4 | 6 | ST | ST | 5.5 | IE3
TGT | PV004660T28 | LP | DA | TGT/6-1000-9/28-5.5-400/690V-50Hz-3-1759-LP-28-APTC | 3919 | € | 28 | A | 50 | 1000 | 6 | 9 | ST | ST | 5.5 | IE2
TGT | PV004734T12 | LP | NE | TGT/6-1250-6/12-5.5-400/690V-50Hz-3-1759-LP-12-A | 4514 | € | 12 | A | 50 | 1250 | 6 | 6 | ST | ST | 5.5 | IE2
TGT | PV004736T16 | CK | DA | TGT/6-1250-6/16-5.5-400/690V-50Hz-3-1759-CK-16-BPTC | 4029 | € | 16 | B | 50 | 1250 | 6 | 6 | ST | ST | 5.5 | IE2
TGT | PV004754T08 | LPK | NE | TGT/6-1250-6/8-4-400/690V-50Hz-3-5985-LPK-8-B | 4361 | € | 8 | B | 50 | 1250 | 6 | 6 | ST | ST | 4 | IE3
TGT | PV004756T12 | LP | DA | TGT/6-1250-9/12-5.5-400/690V-50Hz-3-1759-LP-12-APTC | 4902 | € | 12 | A | 50 | 1250 | 6 | 9 | ST | ST | 5.5 | IE2
TGT | PV004979T34 | LPK | NE | TGT/6-630-6/34-1.1-230/400V-50Hz-3-6273-LPK-34-A | 1696 | € | 34 | A | 50 | 630 | 6 | 6 | ST | ST | 1.1 | IE3
TGT | PV004979T34 | LPK | DA | TGT/6-630-6/34-1.1-230/400V-50Hz-3-6273-LPK-34-APTC | 1894 | € | 34 | A | 50 | 630 | 6 | 6 | ST | ST | 1.1 | IE3
TGT | PV005011T28 | LK | NE | TGT/6-710-6/28-1.1-230/400V-50Hz-3-6273-LK-28-A | 1770 | € | 28 | A | 50 | 710 | 6 | 6 | ST | ST | 1.1 | IE3
TGT | PV013849T22 | C | NE | TGT/2/4-450-6/22-2.2/0.6-400V-50Hz-3-1931-C-22-A | 1398 | € | 22 | A | 50 | 450 | 2/4 | 6 | ST | ST | 2.2/0.6 | IE1
TGT | PV013849T22 | LK | DA | TGT/2/4-450-6/22-2.2/0.6-400V-50Hz-3-1931-LK-22-BPTC | 1905 | € | 22 | B | 50 | 450 | 2/4 | 6 | ST | ST | 2.2/0.6 | IE1
TGT | PV013864T08 | LPK | DA | TGT/2/4-500-6/8-2.2/0.6-400V-50Hz-3-1931-LPK-8-BPTC | 2020 | € | 8 | B | 50 | 500 | 2/4 | 6 | ST | ST | 2.2/0.6 | IE1
TGT | PV013995T20 | CK | DA | TGT/4/6-1120-6/20-16/5-400V-50Hz-3-1968-CK-20-APTC | 7007 | € | 20 | A | 50 | 1120 | 4/6 | 6 | ST | ST | 16/5 | IE1
TGT | PV014071T16 | LP | DA | TGT/4/6-1250-6/16-20/6.5-400V-50Hz-3-1969-LP-16-BPTC | 8523 | € | 16 | B | 50 | 1250 | 4/6 | 6 | ST | ST | 20/6.5 | IE1
TGT | PV031966T08 | C | NE | TGT/4/6-1609-3/8-34/11-400V-50Hz-3-6265-C-8-A | 18561 | € | 8 | A | 50 | 1609 | 4/6 | 3 | ST | ST | 34/11 | IE1
TGT-ATEX | PV049738T26 | LP | NE | TGT/6-1120-9/26-11-II2GExdIIB(H2)T4-400/690V-50Hz-3-6254-LP-26-B | 9747 | € | 26 | B | 50 | 1120 | 6 | 9 | II2GExdIIB(H2)T4 | II2GExdIICT4 | 11 | IE2
TGT | PV014996T24 | CK | NE | TGT/6/12-630-6/24-0.75/0.12-400V-50Hz-3-1974-CK-24-B | 1631 | € | 24 | B | 50 | 630 | 6/12 | 6 | ST | ST | 0.75/0.12 | IE1
TGT | PV031536T32 | LPK | NE | TGT/6/12-560-6/32-0.75/0.12-400V-50Hz-3-1974-LPK-32-A | 1785 | € | 32 | A | 50 | 560 | 6/12 | 6 | ST | ST | 0.75/0.12 | IE1
TGT | PV031538T12 | C | DA | TGT/6/12-710-3/12-0.75/0.12-400V-50Hz-3-1974-C-12-BPTC | 1574 | € | 12 | B | 50 | 710 | 6/12 | 3 | ST | ST | 0.75/0.12 | IE1
TGT | PV055173T28 | C | DA | TGT/4-710-6/28-4-400/690V-50Hz-3-5913-C-28-BPTC | 1714 | € | 28 | B | 50 | 710 | 4 | 6 | ST | ST | 4 | IE3
TGT | PV030614T22 | LP | DA | TGT/4/6-1000-3/22-6/2-400V-50Hz-3-1966-LP-22-APTC | 4185 | € | 22 | A | 50 | 1000 | 4/6 | 3 | ST | ST | 6/2 | IE1
TGT | PV031533T12 | CK | NE | TGT/4/8-900-9/12-6.8/1.4-400V-50Hz-3-1949-CK-12-B | 3774 | € | 12 | B | 50 | 900 | 4/8 | 9 | ST | ST | 6.8/1.4 | IE1
TGT | PV030663T24 | CK | DA | TGT/4/8-1250-3/24-17/3.4-400V-50Hz-3-6263-CK-24-APTC | 6175 | € | 24 | A | 50 | 1250 | 4/8 | 3 | ST | ST | 17/3.4 | IE1
TGT-ATEX | PV049202T08 | LP | DA | TGT/4-450-6/8-0.25-II2GExdIIBT4-230/400V-50Hz-3-5966-LP-8-A-PTC | 1914 | € | 8 | A | 50 | 450 | 4 | 6 | II2GExdIIBT4 | II2GExdIIBT4 | 0.25 | IE2
TGT-ATEX | PV049749T28 | C | NE | TGT/6-1120-9/28-11-II3DExtcIIIBT125-400/690V-50Hz-3-9031-C-28-B | 6255 | € | 28 | B | 50 | 1120 | 6 | 9 | II3DExtcIIIBT125 | II3DExtbIIIBT125Dc | 11 | IE2
TGT | PV015074T24 | C | DA | TGT/6/12-900-6/24-3/0.55-400V-50Hz-3-1978-C-24-APTC | 2803 | € | 24 | A | 50 | 900 | 6/12 | 6 | ST | ST | 3/0.55 | IE1
TGT | PV015075T26 | LPK | NE | TGT/6/12-900-6/26-3/0.55-400V-50Hz-3-1978-LPK-26-B | 3328 | € | 26 | B | 50 | 900 | 6/12 | 6 | ST | ST | 3/0.55 | IE1
TGT | PV015086T22 | CK | DA | TGT/6/12-900-9/22-3/0.55-400V-50Hz-3-1978-CK-22-BPTC | 3182 | € | 22 | B | 50 | 900 | 6/12 | 9 | ST | ST | 3/0.55 | IE1
TGT | PV030678T16 | LPK | DA | TGT/4/8-1609-6/16-80/20-400V-50Hz-3-6055-LPK-16-BPTC | 28388 | € | 16 | B | 50 | 1609 | 4/8 | 6 | ST | ST | 80/20 | IE1
TGT | PV014815T18 | LP | NE | TGT/4/8-900-6/18-5/1-400V-50Hz-3-5949-LP-18-A | 3671 | € | 18 | A | 50 | 900 | 4/8 | 6 | ST | ST | 5/1 | IE1
TGT | PV015051T32 | CK | NE | TGT/6/12-800-9/32-3/0.55-400V-50Hz-3-1978-CK-32-B | 2495 | € | 32 | B | 50 | 800 | 6/12 | 9 | ST | ST | 3/0.55 | IE1
TGT | PV029992T24 | CK | DA | TGT/4-560-6/24-1.1-230/400V-50Hz-3-8390-CK-24-APTC | 1352 | € | 24 | A | 50 | 560 | 4 | 6 | ST | ST | 1.1 | IE3
TGT | PV029999T16 | LP | NE | TGT/4-710-3/16-1.1-230/400V-50Hz-3-8390-LP-16-A | 1338 | € | 16 | A | 50 | 710 | 4 | 3 | ST | ST | 1.1 | IE3
TGT-ATEX | PV026416T10 | C | DA | TGT/6-1000-9/10-2.2-II2GExdIIBT4-230/400V-50Hz-3-6303-C-10-BPTC | 3938 | € | 10 | B | 50 | 1000 | 6 | 9 | II2GExdIIBT4 | II2GExdIIBT4 | 2.2 | IE2
TGT-ATEX | PV026585T18 | LP | DA | TGT/6-1250-3/18-4-II2GExdIIB(H2)T4-400/690V-50Hz-3-5861-LP-18-APTC | 7386 | € | 18 | A | 50 | 1250 | 6 | 3 | II2GExdIIB(H2)T4 | II2GExdIICT4 | 4 | IE2
TGT-ATEX | PV024831T12 | LP | DA | TGT/4-1000-6/12-5.5-II2GExdIIBT4-400/690V-50Hz-3-6163-LP-12-APTC | 5690 | € | 12 | A | 50 | 1000 | 4 | 6 | II2GExdIIBT4 | II2GExdIIBT4 | 5.5 | IE2
TGT-ATEX | PV024581T14 | C | DA | TGT/2-500-6/14-2.2-II2GExdIIBT4-230/400V-50Hz-3-6208-C-14-APTC | 2109 | € | 14 | A | 50 | 500 | 2 | 6 | II2GExdIIBT4 | II2GExdIIBT4 | 2.2 | IE2
TGT-ATEX | PV024998T20 | C | NE | TGT/4-1120-3/20-11-II2GExdIIB(H2)T4-400/690V-50Hz-3-6105-C-20-B | 8376 | € | 20 | B | 50 | 1120 | 4 | 3 | II2GExdIIB(H2)T4 | II2GExdIICT4 | 11 | IE2
TGT-ATEX | PV025449T34 | LP | DA | TGT/4-450-6/34-0.55-II2GExdIIBT4-230/400V-50Hz-3-5858-LP-34-A-PTC | 2029 | € | 34 | A | 50 | 450 | 4 | 6 | II2GExdIIBT4 | II2GExdIIBT4 | 0.55 | IE2
TGT | PV030633T26 | LK | NE | TGT/4/6-1409-6/26-80/28-400V-50Hz-3-6179-LK-26-B | 27511 | € | 26 | B | 50 | 1409 | 4/6 | 6 | ST | ST | 80/28 | IE1
TGT | PV031763T10 | CK | NE | TGT/6-1609-3/10-11-400/690V-50Hz-3-6315-CK-10-A | 12559 | € | 10 | A | 50 | 1609 | 6 | 3 | ST | ST | 11 | IE3
TGT-ATEX | PV041397T26 | LP | NE | TGT/6-1250-9/26-15-II3DExtcIIIBT125-400/690V-50Hz-3-8998-LP-26-B | 9183 | € | 26 | B | 50 | 1250 | 6 | 9 | II3DExtcIIIBT125 | II3DExtbIIIBT125Dc | 15 | IE2
TGT | PV049225T24 | LP | NE | TGT/6-1120-9/24-11-400/690V-50Hz-3-6315-LP-24-A | 5623 | € | 24 | A | 50 | 1120 | 6 | 9 | ST | ST | 11 | IE3
TGT | PV014272T28 | LK | DA | TGT/4/6-710-6/28-4.5/1.5-400V-50Hz-3-1965-LK-28-A-PTC | 3031 | € | 28 | A | 50 | 710 | 4/6 | 6 | ST | ST | 4.5/1.5 | IE1
TGT | PV029999T16 | LPK | DA | TGT/4-710-3/16-1.1-230/400V-50Hz-3-8390-LPK-16-APTC | 1722 | € | 16 | A | 50 | 710 | 4 | 3 | ST | ST | 1.1 | IE3
TGT | PV030673T20 | LK | DA | TGT/4/8-1409-9/20-80/20-400V-50Hz-3-6055-LK-20-BPTC | 27137 | € | 20 | B | 50 | 1409 | 4/8 | 9 | ST | ST | 80/20 | IE1
TGT | PV030693T22 | CK | NE | TGT/6/12-1000-6/22-3/0.55-400V-50Hz-3-1978-CK-22-A | 2913 | € | 22 | A | 50 | 1000 | 6/12 | 6 | ST | ST | 3/0.55 | IE1
TGT | PV029995T14 | LK | DA | TGT/4-630-6/14-1.1-230/400V-50Hz-3-8390-LK-14-BPTC | 1585 | € | 14 | B | 50 | 630 | 4 | 6 | ST | ST | 1.1 | IE3
TGT | PV030002T08 | LK | DA | TGT/4-710-6/8-1.1-230/400V-50Hz-3-8390-LK-8-APTC | 1748 | € | 8 | A | 50 | 710 | 4 | 6 | ST | ST | 1.1 | IE3
TGT | PV030004T08 | LK | DA | TGT/4-800-3/8-1.1-230/400V-50Hz-3-8390-LK-8-APTC | 1929 | € | 8 | A | 50 | 800 | 4 | 3 | ST | ST | 1.1 | IE3
TGT | PV031976T20 | C | DA | TGT/6/12-1120-3/20-3/0.55-400V-50Hz-3-1978-C-20-APTC | 3107 | € | 20 | A | 50 | 1120 | 6/12 | 3 | ST | ST | 3/0.55 | IE1
TGT | PV031975T18 | LP | NE | TGT/6/12-1120-3/18-3/0.55-400V-50Hz-3-1978-LP-18-A | 3817 | € | 18 | A | 50 | 1120 | 6/12 | 3 | ST | ST | 3/0.55 | IE1
TGT | PV055118T26 | CK | NE | TGT/4-500-6/26-0.75-230/400V-50Hz-3-5859-CK-26-A | 1084 | € | 26 | A | 50 | 500 | 4 | 6 | ST | ST | 0.75 | IE3
TGT | PV055135T10 | C | DA | TGT/4/8-1609-3/10-42/10-400V-50Hz-3-1955-C-10-APTC | 17318 | € | 10 | A | 50 | 1609 | 4/8 | 3 | ST | ST | 42/10 | IE1
TGT | PV005023T20 | LPK | NE | TGT/6-800-3/20-0.75-230/400V-50Hz-3-5802-LPK-20-A | 1976 | € | 20 | A | 50 | 800 | 6 | 3 | ST | ST | 0.75 | IE3
TGT | PV005050T30 | LPK | NE | TGT/6-800-6/30-2.2-230/400V-50Hz-3-5944-LPK-30-B | 2291 | € | 30 | B | 50 | 800 | 6 | 6 | ST | ST | 2.2 | IE3
TGT | PV005067T28 | C | NE | TGT/6-800-9/28-2.2-230/400V-50Hz-3-5944-C-28-A | 1842 | € | 28 | A | 50 | 800 | 6 | 9 | ST | ST | 2.2 | IE3
TGT | PV005067T28 | C | DA | TGT/6-800-9/28-2.2-230/400V-50Hz-3-5944-C-28-APTC | 2040 | € | 28 | A | 50 | 800 | 6 | 9 | ST | ST | 2.2 | IE3
TGT | PV005127T16 | C | DA | TGT/6-900-9/16-2.2-230/400V-50Hz-3-5944-C-16-APTC | 2507 | € | 16 | A | 50 | 900 | 6 | 9 | ST | ST | 2.2 | IE3
TGT | PV014237T20 | C | NE | TGT/4/6-630-6/20-1.5/0.45-400V-50Hz-3-1962-C-20-B | 1332 | € | 20 | B | 50 | 630 | 4/6 | 6 | ST | ST | 1.5/0.45 | IE1
TGT | PV061760T10 | C | NE | TGT/4-500-6/10-0.55-230/400V-50Hz-3-14029-C-10-A | 837 | € | 10 | A | 50 | 500 | 4 | 6 | ST | ST | 0.55 | IE3
TGT | PV061761T12 | C | DA | TGT/4-500-6/12-0.55-230/400V-50Hz-3-14029-C-12-B-PTC | 991 | € | 12 | B | 50 | 500 | 4 | 6 | ST | ST | 0.55 | IE3
TGT | PV061769T08 | CK | NE | TGT/4-560-6/8-0.55-230/400V-50Hz-3-14029-CK-8-B | 1176 | € | 8 | B | 50 | 560 | 4 | 6 | ST | ST | 0.55 | IE3
TGT | PV064408T16 | LK | DA | TGT/4-560-6/16-0.55-230/400V-50Hz-3-14029-LK-16-A-PTC | 1476 | € | 16 | A | 50 | 560 | 4 | 6 | ST | ST | 0.55 | IE3
TGT | PV003882T10 | LK | NE | TGT/2-500-6/10-2.2-230/400V-50Hz-3-1688-LK-10-B | 1353 | € | 10 | B | 50 | 500 | 2 | 6 | ST | ST | 2.2 | IE2
TGT | PV004491T12 | LPK | NE | TGT/4-800-6/12-2.2-230/400V-50Hz-3-6268-LPK-12-A | 2093 | € | 12 | A | 50 | 800 | 4 | 6 | ST | ST | 2.2 | IE3
TGT-ATEX | PV026004T12 | C | NE | TGT/4-800-9/12-2.2-II2GExeIIT3-230/400V-50Hz-3-6082-C-12-B | 2221 | € | 12 | B | 50 | 800 | 4 | 9 | II2GExeIIT3 | II2GExeIIT3 | 2.2 | IE2
TGT-ATEX | PV026170T20 | LP | NE | TGT/4-900-6/20-7.5-II2GExdIIBT4-400/690V-50Hz-3-6314-LP-20-A | 5284 | € | 20 | A | 50 | 900 | 4 | 6 | II2GExdIIBT4 | II2GExdIIBT4 | 7.5 | IE2
TGT-ATEX | PV026757T28 | C | DA | TGT/6-1250-9/28-18.5-II2GExdIIB(H2)T4-400/690V-50Hz-3-6053-C-28-BPTC | 11691 | € | 28 | B | 50 | 1250 | 6 | 9 | II2GExdIIB(H2)T4 | II2GExdIICT4 | 18.5 | IE2
TGT-ATEX | PV024643T16 | C | NE | TGT/2-560-6/16-5.5-II2GExdIIBT4-400/690V-50Hz-3-6198-C-16-B | 3120 | € | 16 | B | 50 | 560 | 2 | 6 | II2GExdIIBT4 | II2GExdIIBT4 | 5.5 | IE2
TGT-ATEX | PV024554T22 | LP | NE | TGT/2-450-6/22-2.2-II2GExdIIBT4-230/400V-50Hz-3-6208-LP-22-B | 1849 | € | 22 | B | 50 | 450 | 2 | 6 | II2GExdIIBT4 | II2GExdIIBT4 | 2.2 | IE2
TGT-ATEX | PV024933T20 | LP | DA | TGT/4-1000-9/20-11-II2GExdIIBT4-400/690V-50Hz-3-5907-LP-20-BPTC | 8613 | € | 20 | B | 50 | 1000 | 4 | 9 | II2GExdIIBT4 | II2GExdIIBT4 | 11 | IE2
TGT | PV004411T36 | CK | DA | TGT/4-630-6/36-3-230/400V-50Hz-3-1723-CK-36-BPTC | 1710 | € | 36 | B | 50 | 630 | 4 | 6 | ST | ST | 3 | IE2
TGT | PV004457T28 | LK | DA | TGT/4-710-6/28-3-230/400V-50Hz-3-1723-LK-28-APTC | 2028 | € | 28 | A | 50 | 710 | 4 | 6 | ST | ST | 3 | IE2
TGT | PV004455T26 | LK | DA | TGT/4-710-6/26-3-230/400V-50Hz-3-1723-LK-26-APTC | 2028 | € | 26 | A | 50 | 710 | 4 | 6 | ST | ST | 3 | IE2
TGT | PV004540T18 | LP | DA | TGT/4-900-3/18-3-230/400V-50Hz-3-1723-LP-18-BPTC | 2645 | € | 18 | B | 50 | 900 | 4 | 3 | ST | ST | 3 | IE2
TGT | PV004529T28 | LK | DA | TGT/4-800-9/28-7.5-400/690V-50Hz-3-6286-LK-28-APTC | 2914 | € | 28 | A | 50 | 800 | 4 | 9 | ST | ST | 7.5 | IE3
TGT | PV005020T18 | LPK | DA | TGT/6-800-3/18-0.75-230/400V-50Hz-3-1753-LPK-18-APTC | 2130 | € | 18 | A | 50 | 800 | 6 | 3 | ST | ST | 0.75 | IE2
TGT | PV004974T30 | CK | DA | TGT/6-630-6/30-0.75-230/400V-50Hz-3-1753-CK-30-BPTC | 1544 | € | 30 | B | 50 | 630 | 6 | 6 | ST | ST | 0.75 | IE2
TGT | PV005024T22 | CK | NE | TGT/6-800-3/22-0.75-230/400V-50Hz-3-1753-CK-22-B | 1619 | € | 22 | B | 50 | 800 | 6 | 3 | ST | ST | 0.75 | IE2
TGT | PV005024T22 | CK | DA | TGT/6-800-3/22-0.75-230/400V-50Hz-3-1753-CK-22-BPTC | 1773 | € | 22 | B | 50 | 800 | 6 | 3 | ST | ST | 0.75 | IE2
TGT | PV013959T10 | CK | DA | TGT/4/6-1120-3/10-4.5/1.5-400V-50Hz-3-1965-CK-10-APTC | 3815 | € | 10 | A | 50 | 1120 | 4/6 | 3 | ST | ST | 4.5/1.5 | IE1
TGT-ATEX | PV026794T14 | C | DA | TGT/6-560-6/14-0.55-II2GExdIIBT4-230/400V-50Hz-3-6194-C-14-APTC | 1873 | € | 14 | A | 50 | 560 | 6 | 6 | II2GExdIIBT4 | II2GExdIIBT4 | 0.55 | IE1
TGT-ATEX | PV025548T18 | LP | DA | TGT/4-560-6/18-0.55-II2GExdIIBT4-230/400V-50Hz-3-5858-LP-18-APTC | 2200 | € | 18 | A | 50 | 560 | 4 | 6 | II2GExdIIBT4 | II2GExdIIBT4 | 0.55 | IE2
TGT-ATEX | PV026860T12 | LP | NE | TGT/6-630-6/12-0.55-II2GExdIIBT4-230/400V-50Hz-3-6194-LP-12-B | 2023 | € | 12 | B | 50 | 630 | 6 | 6 | II2GExdIIBT4 | II2GExdIIBT4 | 0.55 | IE1
TGT-ATEX | PV026866T14 | C | DA | TGT/6-630-6/14-0.55-II2GExdIIBT4-230/400V-50Hz-3-6194-C-14-APTC | 1952 | € | 14 | A | 50 | 630 | 6 | 6 | II2GExdIIBT4 | II2GExdIIBT4 | 0.55 | IE1
TGT-ATEX | PV025232T10 | C | DA | TGT/4-1250-3/10-7.5-II2GExdIIB(H2)T4-400/690V-50Hz-3-5862-C-10-APTC | 5571 | € | 10 | A | 50 | 1250 | 4 | 3 | II2GExdIIB(H2)T4 | II2GExdIICT4 | 7.5 | IE2
TGT-ATEX | PV025487T24 | LP | NE | TGT/4-500-6/24-0.55-II2GExdIIBT4-230/400V-50Hz-3-5858-LP-24-A | 1738 | € | 24 | A | 50 | 500 | 4 | 6 | II2GExdIIBT4 | II2GExdIIBT4 | 0.55 | IE2
TGT-ATEX | PV026092T18 | C | NE | TGT/4-900-3/18-4-II2GExdIIBT4-400/690V-50Hz-3-6146-C-18-A | 3746 | € | 18 | A | 50 | 900 | 4 | 3 | II2GExdIIBT4 | II2GExdIIBT4 | 4 | IE2
TGT-ATEX | PV037618T12 | LP | NE | TGT/2-500-6/12-2.2-II3DExtcIIIBT125-230/400V-50Hz-3-8997-LP-12-B | 1912 | € | 12 | B | 50 | 500 | 2 | 6 | II3DExtcIIIBT125 | II3DExtbIIIBT125Dc | 2.2 | IE2
TGT-ATEX | PV037730T10 | LP | NE | TGT/2-560-6/10-3-II3DExtcIIICT125-230/400V-50Hz-3-9011-LP-10-A | 2192 | € | 10 | A | 50 | 560 | 2 | 6 | II3DExtcIIICT125 | II3DExtbIIICT125Dc | 3 | IE2
TGT-ATEX | PV026193T28 | LP | NE | TGT/4-900-6/28-11-II2GExdIIB(H2)T4-400/690V-50Hz-3-6105-LP-28-B | 8958 | € | 28 | B | 50 | 900 | 4 | 6 | II2GExdIIB(H2)T4 | II2GExdIICT4 | 11 | IE2
TGT | PV030658T32 | LP | NE | TGT/4/8-1120-3/32-22/4.4-400V-50Hz-3-1953-LP-32-A | 7075 | € | 32 | A | 50 | 1120 | 4/8 | 3 | ST | ST | 22/4.4 | IE1
TGT-ATEX | PV038979T22 | C | NE | TGT/4-1250-9/22-37-II3DExtcIIICT125-400/690V-50Hz-3-9010-C-22-B | 12962 | € | 22 | B | 50 | 1250 | 4 | 9 | II3DExtcIIICT125 | II3DExtbIIICT125Dc | 37 | IE2
TGT-ATEX | PV024615T26 | C | DA | TGT/2-500-6/26-4-II2GExdIIBT4-400/690V-50Hz-3-6282-C-26-APTC | 2785 | € | 26 | A | 50 | 500 | 2 | 6 | II2GExdIIBT4 | II2GExdIIBT4 | 4 | IE2
TGT | PV004723T26 | C | DA | TGT/6-1250-3/26-7.5-400/690V-50Hz-3-6231-C-26-APTC | 4038 | € | 26 | A | 50 | 1250 | 6 | 3 | ST | ST | 7.5 | IE3
TGT | PV004760T16 | LPK | DA | TGT/6-1250-9/16-7.5-400/690V-50Hz-3-6231-LPK-16-APTC | 5576 | € | 16 | A | 50 | 1250 | 6 | 9 | ST | ST | 7.5 | IE3
TGT | PV004825T24 | C | DA | TGT/6-1409-6/24-30-400/690V-50Hz-3-6012-C-24-APTC | 15438 | € | 24 | A | 50 | 1409 | 6 | 6 | ST | ST | 30 | IE3
TGT | PV004827T26 | LK | DA | TGT/6-1409-6/26-30-400/690V-50Hz-3-6012-LK-26-APTC | 19246 | € | 26 | A | 50 | 1409 | 6 | 6 | ST | ST | 30 | IE3
TGT | PV004785T18 | LP | DA | TGT/6-1409-12/18-30-400/690V-50Hz-3-6012-LP-18-BPTC | 20101 | € | 18 | B | 50 | 1409 | 6 | 12 | ST | ST | 30 | IE3
TGT | PV004954T16 | C | DA | TGT/6-560-6/16-0.37-230/400V-50Hz-3-1751-C-16-APTC | 1149 | € | 16 | A | 50 | 560 | 6 | 6 | ST | ST | 0.37 | IE1
TGT | PV004615T26 | CK | NE | TGT/6-1000-3/26-3-230/400V-50Hz-3-5875-CK-26-B | 2557 | € | 26 | B | 50 | 1000 | 6 | 3 | ST | ST | 3 | IE3
TGT | PV004959T26 | C | NE | TGT/6-560-6/26-0.37-230/400V-50Hz-3-1751-C-26-A | 994 | € | 26 | A | 50 | 560 | 6 | 6 | ST | ST | 0.37 | IE1
TGT | PV004999T14 | LK | DA | TGT/6-710-6/14-0.55-230/400V-50Hz-3-1752-LK-14-APTC | 1793 | € | 14 | A | 50 | 710 | 6 | 6 | ST | ST | 0.55 | IE1
TGT | PV004988T22 | LK | NE | TGT/6-710-3/22-0.55-230/400V-50Hz-3-1752-LK-22-B | 1525 | € | 22 | B | 50 | 710 | 6 | 3 | ST | ST | 0.55 | IE1
TGT | PV004650T14 | C | DA | TGT/6-1000-9/14-3-230/400V-50Hz-3-5875-C-14-APTC | 2760 | € | 14 | A | 50 | 1000 | 6 | 9 | ST | ST | 3 | IE3
TGT | PV005081T18 | LPK | NE | TGT/6-900-3/18-1.5-230/400V-50Hz-3-6114-LPK-18-A | 2684 | € | 18 | A | 50 | 900 | 6 | 3 | ST | ST | 1.5 | IE3
TGT | PV005097T10 | C | DA | TGT/6-900-6/10-1.5-230/400V-50Hz-3-6114-C-10-APTC | 2270 | € | 10 | A | 50 | 900 | 6 | 6 | ST | ST | 1.5 | IE3
TGT | PV004990T26 | CK | NE | TGT/6-710-3/26-0.55-230/400V-50Hz-3-1752-CK-26-A | 1340 | € | 26 | A | 50 | 710 | 6 | 3 | ST | ST | 0.55 | IE1
TGT | PV004969T22 | CK | NE | TGT/6-630-6/22-0.37-230/400V-50Hz-3-1751-CK-22-B | 1303 | € | 22 | B | 50 | 630 | 6 | 6 | ST | ST | 0.37 | IE1
TGT | PV004943T24 | LK | DA | TGT/6-1609-9/24-75-400/690V-50Hz-3-6182-LK-24-BPTC | 28227 | € | 24 | B | 50 | 1609 | 6 | 9 | ST | ST | 75 | IE3
TGT-ATEX | PV049758T30 | C | NE | TGT/6-1120-9/30-15-II3DExtcIIICT125-400/690V-50Hz-3-8970-C-30-B | 7209 | € | 30 | B | 50 | 1120 | 6 | 9 | II3DExtcIIICT125 | II3DExtbIIICT125Dc | 15 | IE2
TGT | PV060856T08 | C | DA | TGT/4-560-6/8-0.75-230/400V-50Hz-3-5859-C-8-A-PTC | 1119 | € | 8 | A | 50 | 560 | 4 | 6 | ST | ST | 0.75 | IE3
TGT | PV060856T08 | CK | NE | TGT/4-560-6/8-0.75-230/400V-50Hz-3-5859-CK-8-A | 1194 | € | 8 | A | 50 | 560 | 4 | 6 | ST | ST | 0.75 | IE3
TGT | PV061763T28 | C | DA | TGT/4-500-6/28-1.1-230/400V-50Hz-3-8390-C-28-B-PTC | 1012 | € | 28 | B | 50 | 500 | 4 | 6 | ST | ST | 1.1 | IE3
TGT-ATEX | PV024818T08 | LP | NE | TGT/4-1000-3/8-3-II2GExdIIB(H2)T4-230/400V-50Hz-3-6203-LP-8-A | 4526 | € | 8 | A | 50 | 1000 | 4 | 3 | II2GExdIIB(H2)T4 | II2GExdIICT4 | 3 | IE2
TGT-ATEX | PV049723T20 | C | NE | TGT/6-1120-9/20-7.5-II2GExeIIT3-400/690V-50Hz-3-6051-C-20-B | 7011 | € | 20 | B | 50 | 1120 | 6 | 9 | II2GExeIIT3 | II2GExeIIT3 | 7.5 | IE2
TGT | PV004937T18 | LK | DA | TGT/6-1609-9/18-45-400/690V-50Hz-3-6021-LK-18-BPTC | 27022 | € | 18 | B | 50 | 1609 | 6 | 9 | ST | ST | 45 | IE3
TGT | PV005045T26 | LP | DA | TGT/6-800-6/26-1.5-230/400V-50Hz-3-1755-LP-26-BPTC | 2155 | € | 26 | B | 50 | 800 | 6 | 6 | ST | ST | 1.5 | IE2
TGT | PV005074T12 | LPK | NE | TGT/6-900-3/12-1.5-230/400V-50Hz-3-1755-LPK-12-B | 2684 | € | 12 | B | 50 | 900 | 6 | 3 | ST | ST | 1.5 | IE2
TGT | PV005100T14 | LPK | DA | TGT/6-900-6/14-1.5-230/400V-50Hz-3-1755-LPK-14-BPTC | 2997 | € | 14 | B | 50 | 900 | 6 | 6 | ST | ST | 1.5 | IE2
TGT | PV013888T14 | LK | DA | TGT/2/4-630-6/14-8.3/1.7-400V-50Hz-3-1935-LK-14-APTC | 3780 | € | 14 | A | 50 | 630 | 2/4 | 6 | ST | ST | 8.3/1.7 | IE1
TGT | PV014048T20 | C | DA | TGT/4/6-1250-3/20-14/4.5-400V-50Hz-3-4148-C-20-BPTC | 5953 | € | 20 | B | 50 | 1250 | 4/6 | 3 | ST | ST | 14/4.5 | IE1
TGT-ATEX | PV025016T26 | C | NE | TGT/4-1120-3/26-15-II2GExdIIB(H2)T4-400/690V-50Hz-3-6295-C-26-A | 9104 | € | 26 | A | 50 | 1120 | 4 | 3 | II2GExdIIB(H2)T4 | II2GExdIICT4 | 15 | IE2
TGT | PV030615T28 | C | NE | TGT/4/6-1000-6/28-14/4.5-400V-50Hz-3-4148-C-28-A | 5358 | € | 28 | A | 50 | 1000 | 4/6 | 6 | ST | ST | 14/4.5 | IE1
TGT | PV030635T10 | CK | NE | TGT/4/6-1409-9/10-70/25-400V-50Hz-3-5961-CK-10-A | 23718 | € | 10 | A | 50 | 1409 | 4/6 | 9 | ST | ST | 70/25 | IE1
TGT-ATEX | PV038113T18 | LP | NE | TGT/4-1000-6/18-11-II3DExtcIIICT125-400/690V-50Hz-3-8978-LP-18-A | 5608 | € | 18 | A | 50 | 1000 | 4 | 6 | II3DExtcIIICT125 | II3DExtbIIICT125Dc | 11 | IE2
TGT-ATEX | PV038819T14 | LP | NE | TGT/4-1250-6/14-18.5-II3DExtcIIICT125-400/690V-50Hz-3-8994-LP-14-B | 8132 | € | 14 | B | 50 | 1250 | 4 | 6 | II3DExtcIIICT125 | II3DExtbIIICT125Dc | 18.5 | IE2
TGT | PV014708T34 | LPK | NE | TGT/4/8-630-6/34-3/0.65-400V-50Hz-3-1947-LPK-34-B | 2409 | € | 34 | B | 50 | 630 | 4/8 | 6 | ST | ST | 3/0.65 | IE1
TGT | PV030676T10 | LK | DA | TGT/4/8-1609-6/10-55/14.7-400V-50Hz-3-6045-LK-10-APTC | 25480 | € | 10 | A | 50 | 1609 | 4/8 | 6 | ST | ST | 55/14.7 | IE1
TGT | PV004539T16 | C | NE | TGT/4-900-3/16-3-230/400V-50Hz-3-6213-C-16-A | 1948 | € | 16 | A | 50 | 900 | 4 | 3 | ST | ST | 3 | IE3
TGT | PV004539T16 | CK | DA | TGT/4-900-3/16-3-230/400V-50Hz-3-6213-CK-16-APTC | 2393 | € | 16 | A | 50 | 900 | 4 | 3 | ST | ST | 3 | IE3
TGT | PV004618T30 | LPK | NE | TGT/6-1000-3/30-4-400/690V-50Hz-3-1758-LPK-30-B | 3316 | € | 30 | B | 50 | 1000 | 6 | 3 | ST | ST | 4 | IE2
TGT | PV031101T14 | CK | NE | TGT/2-400-6/14-1.1-230/400V-50Hz-3-1686-CK-14-B | 1039 | € | 14 | B | 50 | 400 | 2 | 6 | ST | ST | 1.1 | IE2
TGT-ATEX | PV040122T30 | C | NE | TGT/4-800-6/30-7.5-II3DExtcIIIBT125-400/690V-50Hz-3-8966-C-30-B | 3163 | € | 30 | B | 50 | 800 | 4 | 6 | II3DExtcIIIBT125 | II3DExtbIIIBT125Dc | 7.5 | IE2
TGT-ATEX | PV040913T24 | LP | NE | TGT/6-1000-9/24-5.5-II3DExtcIIIBT125-400/690V-50Hz-3-9033-LP-24-B | 5071 | € | 24 | B | 50 | 1000 | 6 | 9 | II3DExtcIIIBT125 | II3DExtbIIIBT125Dc | 5.5 | IE2
TGT-ATEX | PV049752T30 | C | DA | TGT/6-1120-9/30-15-II2GExdIIB(H2)T4-400/690V-50Hz-3-5912-C-30-BPTC | 10808 | € | 30 | B | 50 | 1120 | 6 | 9 | II2GExdIIB(H2)T4 | II2GExdIICT4 | 15 | IE2
TGT-ATEX | PV042705T30 | C | NE | TGT/6-900-9/30-5.5-II3DExtcIIIBT125-400/690V-50Hz-3-9033-C-30-B | 4008 | € | 30 | B | 50 | 900 | 6 | 9 | II3DExtcIIIBT125 | II3DExtbIIIBT125Dc | 5.5 | IE2
TGT | PV004346T34 | LPK | DA | TGT/4-450-6/34-0.55-230/400V-50Hz-3-1718-LPK-34-APTC | 1415 | € | 34 | A | 50 | 450 | 4 | 6 | ST | ST | 0.55 | IE1
TGT | PV004353T20 | LP | NE | TGT/4-500-6/20-0.55-230/400V-50Hz-3-1718-LP-20-A | 1058 | € | 20 | A | 50 | 500 | 4 | 6 | ST | ST | 0.55 | IE1
TGT | PV004612T24 | LP | NE | TGT/6-1000-3/24-2.2-230/400V-50Hz-3-1756-LP-24-B | 2697 | € | 24 | B | 50 | 1000 | 6 | 3 | ST | ST | 2.2 | IE2
TGT | PV013869T16 | LP | DA | TGT/2/4-560-6/16-4.5/1.3-400V-50Hz-3-1933-LP-16-BPTC | 2447 | € | 16 | B | 50 | 560 | 2/4 | 6 | ST | ST | 4.5/1.3 | IE1
TGT | PV003991T30 | LP | DA | TGT/4-1000-6/30-18.5-400/690V-50Hz-3-6106-LP-30-BPTC | 4814 | € | 30 | B | 50 | 1000 | 4 | 6 | ST | ST | 18.5 | IE3
TGT | PV004439T08 | LK | DA | TGT/4-710-3/8-0.75-230/400V-50Hz-3-5859-LK-8-APTC | 1631 | € | 8 | A | 50 | 710 | 4 | 3 | ST | ST | 0.75 | IE3
TGT | PV004629T16 | LPK | NE | TGT/6-1000-6/16-3-230/400V-50Hz-3-5875-LPK-16-B | 3232 | € | 16 | B | 50 | 1000 | 6 | 6 | ST | ST | 3 | IE3
TGT | PV004689T08 | LP | NE | TGT/6-1120-3/8-1.5-230/400V-50Hz-3-6114-LP-8-A | 3305 | € | 8 | A | 50 | 1120 | 6 | 3 | ST | ST | 1.5 | IE3
TGT | PV004909T16 | CK | DA | TGT/6-1609-6/16-30-400/690V-50Hz-3-6012-CK-16-APTC | 17121 | € | 16 | A | 50 | 1609 | 6 | 6 | ST | ST | 30 | IE3
TGT-ATEX | PV025905T30 | C | NE | TGT/4-800-3/30-4-II2GExdIIB(H2)T4-400/690V-50Hz-3-5785-C-30-A | 3519 | € | 30 | A | 50 | 800 | 4 | 3 | II2GExdIIB(H2)T4 | II2GExdIICT4 | 4 | IE2
TGT-ATEX | PV026157T16 | LP | DA | TGT/4-900-6/16-4-II2GExdIIB(H2)T4-400/690V-50Hz-3-5785-LP-16-APTC | 4974 | € | 16 | A | 50 | 900 | 4 | 6 | II2GExdIIB(H2)T4 | II2GExdIICT4 | 4 | IE2
TGT-ATEX | PV026386T26 | LP | DA | TGT/6-1000-6/26-5.5-II2GExdIIBT4-400/690V-50Hz-3-6041-LP-26-BPTC | 6062 | € | 26 | B | 50 | 1000 | 6 | 6 | II2GExdIIBT4 | II2GExdIIBT4 | 5.5 | IE2
TGT-ATEX | PV026538T28 | LP | NE | TGT/6-1120-3/28-5.5-II2GExdIIBT4-400/690V-50Hz-3-6041-LP-28-A | 6511 | € | 28 | A | 50 | 1120 | 6 | 3 | II2GExdIIBT4 | II2GExdIIBT4 | 5.5 | IE2
TGT-ATEX | PV026640T12 | C | DA | TGT/6-1250-6/12-5.5-II2GExdIIBT4-400/690V-50Hz-3-6041-C-12-BPTC | 5572 | € | 12 | B | 50 | 1250 | 6 | 6 | II2GExdIIBT4 | II2GExdIIBT4 | 5.5 | IE2
TGT-ATEX | PV027008T12 | LP | NE | TGT/6-710-6/12-0.55-II2GExdIIB(H2)T4-230/400V-50Hz-3-6104-LP-12-B | 2513 | € | 12 | B | 50 | 710 | 6 | 6 | II2GExdIIB(H2)T4 | II2GExdIICT4 | 0.55 | IE1
TGT-ATEX | PV027134T20 | C | NE | TGT/6-800-6/20-1.1-II2GExdIIB(H2)T4-230/400V-50Hz-3-6301-C-20-B | 2584 | € | 20 | B | 50 | 800 | 6 | 6 | II2GExdIIB(H2)T4 | II2GExdIICT4 | 1.1 | IE2
TGT-ATEX | PV026865T14 | LP | NE | TGT/6-630-6/14-0.55-II2GExdIIB(H2)T4-230/400V-50Hz-3-6104-LP-14-B | 2320 | € | 14 | B | 50 | 630 | 6 | 6 | II2GExdIIB(H2)T4 | II2GExdIICT4 | 0.55 | IE1
TGT-ATEX | PV041295T30 | C | NE | TGT/6-1250-6/30-15-II3DExtcIIIBT125-400/690V-50Hz-3-8998-C-30-A | 7253 | € | 30 | A | 50 | 1250 | 6 | 6 | II3DExtcIIIBT125 | II3DExtbIIIBT125Dc | 15 | IE2
TGT | PV049226T26 | CK | NE | TGT/6-1120-9/26-11-400/690V-50Hz-3-6315-CK-26-A | 5125 | € | 26 | A | 50 | 1120 | 6 | 9 | ST | ST | 11 | IE3
TGT | PV049228T30 | CK | NE | TGT/6-1120-9/30-15-400/690V-50Hz-3-6087-CK-30-B | 6165 | € | 30 | B | 50 | 1120 | 6 | 9 | ST | ST | 15 | IE3
TGT | PV061835T26 | C | DA | TGT/6-630-6/26-0.75-230/400V-50Hz-3-1753-C-26-B-PTC | 1315 | € | 26 | B | 50 | 630 | 6 | 6 | ST | ST | 0.75 | IE2
TGT | PV061835T26 | LPK | DA | TGT/6-630-6/26-0.75-230/400V-50Hz-3-1753-LPK-26-A-PTC | 1786 | € | 26 | A | 50 | 630 | 6 | 6 | ST | ST | 0.75 | IE2
TGT | PV003946T12 | C | NE | TGT/4-1000-3/12-3-230/400V-50Hz-3-1723-C-12-A | 2028 | € | 12 | A | 50 | 1000 | 4 | 3 | ST | ST | 3 | IE2
TGT-ATEX | PV025265T20 | LP | NE | TGT/4-1250-3/20-15-II2GExeIIT3-400/690V-50Hz-3-6077-LP-20-A | 7678 | € | 20 | A | 50 | 1250 | 4 | 3 | II2GExeIIT3 | II2GExeIIT3 | 15 | IE2
TGT-ATEX | PV025287T28 | C | NE | TGT/4-1250-3/28-30-II2GExdIIBT4-400/690V-50Hz-3-6067-C-28-B | 11242 | € | 28 | B | 50 | 1250 | 4 | 3 | II2GExdIIBT4 | II2GExdIIBT4 | 30 | IE2
TGT-ATEX | PV026695T32 | LP | NE | TGT/6-1250-6/32-15-II2GExdIIB(H2)T4-400/690V-50Hz-3-5912-LP-32-B | 12615 | € | 32 | B | 50 | 1250 | 6 | 6 | II2GExdIIB(H2)T4 | II2GExdIICT4 | 15 | IE2
TGT-ATEX | PV026723T16 | LP | NE | TGT/6-1250-9/16-7.5-II2GExdIIB(H2)T4-400/690V-50Hz-3-5939-LP-16-A | 8628 | € | 16 | A | 50 | 1250 | 6 | 9 | II2GExdIIB(H2)T4 | II2GExdIICT4 | 7.5 | IE2
TGT | PV030625T22 | CK | NE | TGT/4/6-1250-3/22-20/8.5-400V-50Hz-3-4149-CK-22-B | 7655 | € | 22 | B | 50 | 1250 | 4/6 | 3 | ST | ST | 20/8.5 | IE1
TGT-ATEX | PV038229T16 | LP | NE | TGT/4-1000-9/16-11-II3DExtcIIIBT125-400/690V-50Hz-3-8983-LP-16-A | 5718 | € | 16 | A | 50 | 1000 | 4 | 9 | II3DExtcIIIBT125 | II3DExtbIIIBT125Dc | 11 | IE2
TGT | PV005139T08 | LP | NE | TGT/6-900-9/8-1.5-230/400V-50Hz-3-6114-LP-8-A | 2702 | € | 8 | A | 50 | 900 | 6 | 9 | ST | ST | 1.5 | IE3
TGT | PV005044T24 | C | DA | TGT/6-800-6/24-1.5-230/400V-50Hz-3-6114-C-24-APTC | 1798 | € | 24 | A | 50 | 800 | 6 | 6 | ST | ST | 1.5 | IE3
TGT | PV005083T20 | LPK | NE | TGT/6-900-3/20-1.5-230/400V-50Hz-3-6114-LPK-20-B | 2684 | € | 20 | B | 50 | 900 | 6 | 3 | ST | ST | 1.5 | IE3
TGT | PV005123T12 | LPK | DA | TGT/6-900-9/12-1.5-230/400V-50Hz-3-6114-LPK-12-BPTC | 3129 | € | 12 | B | 50 | 900 | 6 | 9 | ST | ST | 1.5 | IE3
TGT | PV014376T18 | LP | NE | TGT/4/8-1000-3/18-5/1-400V-50Hz-3-5949-LP-18-A | 3693 | € | 18 | A | 50 | 1000 | 4/8 | 3 | ST | ST | 5/1 | IE1
TGT | PV014376T18 | LPK | NE | TGT/4/8-1000-3/18-5/1-400V-50Hz-3-5949-LPK-18-A | 3957 | € | 18 | A | 50 | 1000 | 4/8 | 3 | ST | ST | 5/1 | IE1
TGT | PV014410T08 | CK | DA | TGT/4/8-1000-6/8-4/0.75-400V-50Hz-3-1948-CK-8-APTC | 3325 | € | 8 | A | 50 | 1000 | 4/8 | 6 | ST | ST | 4/0.75 | IE1
TGT | PV014334T10 | LPK | DA | TGT/4/6-900-6/10-3/1-400V-50Hz-3-1964-LPK-10-BPTC | 3588 | € | 10 | B | 50 | 900 | 4/6 | 6 | ST | ST | 3/1 | IE1
TGT | PV003873T18 | LP | DA | TGT/2-450-6/18-2.2-230/400V-50Hz-3-6234-LP-18-APTC | 1340 | € | 18 | A | 50 | 450 | 2 | 6 | ST | ST | 2.2 | IE3
TGT | PV004460T30 | LK | DA | TGT/4-710-6/30-4-400/690V-50Hz-3-5913-LK-30-APTC | 2146 | € | 30 | A | 50 | 710 | 4 | 6 | ST | ST | 4 | IE3
TGT | PV004462T32 | LP | DA | TGT/4-710-6/32-4-400/690V-50Hz-3-5913-LP-32-BPTC | 1988 | € | 32 | B | 50 | 710 | 4 | 6 | ST | ST | 4 | IE3
TGT-ATEX | PV026961T18 | LP | DA | TGT/6-710-3/18-0.55-II2GExdIIB(H2)T4-230/400V-50Hz-3-6104-LP-18-APTC | 2399 | € | 18 | A | 50 | 710 | 6 | 3 | II2GExdIIB(H2)T4 | II2GExdIICT4 | 0.55 | IE1
TGT | PV060868T14 | LPK | DA | TGT/4-630-6/14-1.5-230/400V-50Hz-3-6256-LPK-14-A-PTC | 1736 | € | 14 | A | 50 | 630 | 4 | 6 | ST | ST | 1.5 | IE3
TGT | PV061768T24 | C | DA | TGT/4-560-6/24-1.5-230/400V-50Hz-3-6256-C-24-B-PTC | 1185 | € | 24 | B | 50 | 560 | 4 | 6 | ST | ST | 1.5 | IE3
TGT | PV004392T14 | C | DA | TGT/4-630-6/14-1.1-230/400V-50Hz-3-1720-C-14-BPTC | 1202 | € | 14 | B | 50 | 630 | 4 | 6 | ST | ST | 1.1 | IE2
TGT | PV004513T08 | LK | DA | TGT/4-800-6/8-1.5-230/400V-50Hz-3-6256-LK-8-APTC | 2089 | € | 8 | A | 50 | 800 | 4 | 6 | ST | ST | 1.5 | IE3
TGT | PV014278T14 | CK | DA | TGT/4/6-800-3/14-1.5/0.45-400V-50Hz-3-1962-CK-14-APTC | 1944 | € | 14 | A | 50 | 800 | 4/6 | 3 | ST | ST | 1.5/0.45 | IE1
TGT | PV014982T16 | C | DA | TGT/6/12-560-6/16-0.4/0.08-400V-50Hz-3-1973-C-16-BPTC | 1358 | € | 16 | B | 50 | 560 | 6/12 | 6 | ST | ST | 0.4/0.08 | IE1
TGT | PV015010T10 | C | DA | TGT/6/12-710-6/10-0.4/0.08-400V-50Hz-3-1973-C-10-BPTC | 1569 | € | 10 | B | 50 | 710 | 6/12 | 6 | ST | ST | 0.4/0.08 | IE1
TGT | PV015012T14 | LPK | DA | TGT/6/12-710-6/14-0.4/0.08-400V-50Hz-3-1973-LPK-14-BPTC | 2072 | € | 14 | B | 50 | 710 | 6/12 | 6 | ST | ST | 0.4/0.08 | IE1
TGT | PV050174T10 | LK | DA | TGT/4-560-6/10-0.55-230/400V-50Hz-3-14029-LK-10-APTC | 1476 | € | 10 | A | 50 | 560 | 4 | 6 | ST | ST | 0.55 | IE3
TGT | PV050216T34 | LK | NE | TGT/4-450-6/34-0.55-230/400V-50Hz-3-14029-LK-34-B | 1173 | € | 34 | B | 50 | 450 | 4 | 6 | ST | ST | 0.55 | IE3
TGT-ATEX | PV024772T18 | LP | NE | TGT/4-1000-3/18-5.5-II2GExdIIBT4-400/690V-50Hz-3-6163-LP-18-A | 5117 | € | 18 | A | 50 | 1000 | 4 | 3 | II2GExdIIBT4 | II2GExdIIBT4 | 5.5 | IE2
TGT-ATEX | PV025389T12 | LP | DA | TGT/4-1250-9/12-18.5-II2GExdIIBT4-400/690V-50Hz-3-5852-LP-12-BPTC | 11392 | € | 12 | B | 50 | 1250 | 4 | 9 | II2GExdIIBT4 | II2GExdIIBT4 | 18.5 | IE2
TGT-ATEX | PV039095T38 | LP | NE | TGT/4-450-6/38-0.55-II3DExtcIIIBT125-230/400V-50Hz-3-9032-LP-38-A | 1432 | € | 38 | A | 50 | 450 | 4 | 6 | II3DExtcIIIBT125 | II3DExtbIIIBT125Dc | 0.55 | IE1
TGT-ATEX | PV039339T18 | C | NE | TGT/4-560-6/18-0.55-II3DExtcIIIBT125-230/400V-50Hz-3-9032-C-18-B | 1224 | € | 18 | B | 50 | 560 | 4 | 6 | II3DExtcIIIBT125 | II3DExtbIIIBT125Dc | 0.55 | IE1
TGT-ATEX | PV024696T14 | C | DA | TGT/2-630-6/14-7.5-II2GExdIIB(H2)T4-400/690V-50Hz-3-5974-C-14-BPTC | 4028 | € | 14 | B | 50 | 630 | 2 | 6 | II2GExdIIB(H2)T4 | II2GExdIICT4 | 7.5 | IE2
TGT-ATEX | PV024879T28 | C | DA | TGT/4-1000-6/28-18.5-II2GExdIIBT4-400/690V-50Hz-3-5852-C-28-BPTC | 8950 | € | 28 | B | 50 | 1000 | 4 | 6 | II2GExdIIBT4 | II2GExdIIBT4 | 18.5 | IE2
TGT-ATEX | PV024866T24 | C | DA | TGT/4-1000-6/24-11-II2GExdIIB(H2)T4-400/690V-50Hz-3-6105-C-24-APTC | 8156 | € | 24 | A | 50 | 1000 | 4 | 6 | II2GExdIIB(H2)T4 | II2GExdIICT4 | 11 | IE2
TGT-ATEX | PV024842T16 | C | DA | TGT/4-1000-6/16-7.5-II2GExdIIB(H2)T4-400/690V-50Hz-3-5862-C-16-APTC | 5196 | € | 16 | A | 50 | 1000 | 4 | 6 | II2GExdIIB(H2)T4 | II2GExdIICT4 | 7.5 | IE2
TGT-ATEX | PV025493T26 | C | DA | TGT/4-500-6/26-0.55-II2GExdIIBT4-230/400V-50Hz-3-5858-C-26-BPTC | 1710 | € | 26 | B | 50 | 500 | 4 | 6 | II2GExdIIBT4 | II2GExdIIBT4 | 0.55 | IE2
TGT-ATEX | PV025989T32 | C | NE | TGT/4-800-6/32-7.5-II2GExdIIB(H2)T4-400/690V-50Hz-3-5862-C-32-A | 4641 | € | 32 | A | 50 | 800 | 4 | 6 | II2GExdIIB(H2)T4 | II2GExdIICT4 | 7.5 | IE2
TGT | PV004401T26 | LPK | DA | TGT/4-630-6/26-2.2-230/400V-50Hz-3-1722-LPK-26-BPTC | 1851 | € | 26 | B | 50 | 630 | 4 | 6 | ST | ST | 2.2 | IE2
TGT | PV004479T26 | CK | NE | TGT/4-800-3/26-3-230/400V-50Hz-3-1723-CK-26-A | 1741 | € | 26 | A | 50 | 800 | 4 | 3 | ST | ST | 3 | IE2
TGT | PV004490T12 | CK | DA | TGT/4-800-6/12-2.2-230/400V-50Hz-3-1722-CK-12-BPTC | 1934 | € | 12 | B | 50 | 800 | 4 | 6 | ST | ST | 2.2 | IE2
TGT | PV004569T22 | CK | DA | TGT/4-900-6/22-7.5-400/690V-50Hz-3-6286-CK-22-BPTC | 2980 | € | 22 | B | 50 | 900 | 4 | 6 | ST | ST | 7.5 | IE3
TGT | PV004457T28 | LK | DA | TGT/4-710-6/28-3-230/400V-50Hz-3-1723-LK-28-BPTC | 2028 | € | 28 | B | 50 | 710 | 4 | 6 | ST | ST | 3 | IE2
TGT | PV014650T18 | LK | DA | TGT/4/8-1609-9/18-160/40-400V-50Hz-3-5915-LK-18-APTC | 35113 | € | 18 | A | 50 | 1609 | 4/8 | 9 | ST | ST | 160/40 | IE1
TGT | PV014284T24 | C | NE | TGT/4/6-800-3/24-3/1-400V-50Hz-3-1964-C-24-A | 2076 | € | 24 | A | 50 | 800 | 4/6 | 3 | ST | ST | 3/1 | IE1
TGT | PV014284T24 | CK | DA | TGT/4/6-800-3/24-3/1-400V-50Hz-3-1964-CK-24-APTC | 2521 | € | 24 | A | 50 | 800 | 4/6 | 3 | ST | ST | 3/1 | IE1
TGT | PV014284T24 | LK | NE | TGT/4/6-800-3/24-3/1-400V-50Hz-3-1964-LK-24-A | 2592 | € | 24 | A | 50 | 800 | 4/6 | 3 | ST | ST | 3/1 | IE1
TGT | PV014630T22 | LPK | DA | TGT/4/8-1609-3/22-80/20-400V-50Hz-3-6055-LPK-22-APTC | 27886 | € | 22 | A | 50 | 1609 | 4/8 | 3 | ST | ST | 80/20 | IE1
TGT | PV014293T16 | CK | NE | TGT/4/6-800-6/16-3/1-400V-50Hz-3-1964-CK-16-B | 2420 | € | 16 | B | 50 | 800 | 4/6 | 6 | ST | ST | 3/1 | IE1
TGT | PV014334T10 | LPK | NE | TGT/4/6-900-6/10-3/1-400V-50Hz-3-1964-LPK-10-A | 3389 | € | 10 | A | 50 | 900 | 4/6 | 6 | ST | ST | 3/1 | IE1
TGT | PV014589T14 | CK | DA | TGT/4/8-1409-6/14-42/10-400V-50Hz-3-1955-CK-14-APTC | 17168 | € | 14 | A | 50 | 1409 | 4/8 | 6 | ST | ST | 42/10 | IE1
TGT | PV014782T20 | LP | DA | TGT/4/8-800-9/20-5/1-400V-50Hz-3-5949-LP-20-APTC | 3415 | € | 20 | A | 50 | 800 | 4/8 | 9 | ST | ST | 5/1 | IE1
TGT-ATEX | PV024580T14 | C | DA | TGT/2-500-6/14-2.2-II2GExdIIB(H2)T4-230/400V-50Hz-3-6080-C-14-BPTC | 2040 | € | 14 | B | 50 | 500 | 2 | 6 | II2GExdIIB(H2)T4 | II2GExdIICT4 | 2.2 | IE2
TGT-ATEX | PV026603T24 | LP | DA | TGT/6-1250-3/24-5.5-II2GExdIIB(H2)T4-400/690V-50Hz-3-5922-LP-24-BPTC | 8009 | € | 24 | B | 50 | 1250 | 6 | 3 | II2GExdIIB(H2)T4 | II2GExdIICT4 | 5.5 | IE2
TGT-ATEX | PV026634T10 | C | NE | TGT/6-1250-6/10-4-II2GExdIIBT4-400/690V-50Hz-3-6183-C-10-A | 4908 | € | 10 | A | 50 | 1250 | 6 | 6 | II2GExdIIBT4 | II2GExdIIBT4 | 4 | IE2
TGT-ATEX | PV024592T18 | LP | NE | TGT/2-500-6/18-3-II2GExdIIB(H2)T4-230/400V-50Hz-3-6285-LP-18-A | 2602 | € | 18 | A | 50 | 500 | 2 | 6 | II2GExdIIB(H2)T4 | II2GExdIICT4 | 3 | IE2
TGT-ATEX | PV024574T12 | LP | NE | TGT/2-500-6/12-2.2-II2GExdIIB(H2)T4-230/400V-50Hz-3-6080-LP-12-A | 2261 | € | 12 | A | 50 | 500 | 2 | 6 | II2GExdIIB(H2)T4 | II2GExdIICT4 | 2.2 | IE2
TGT-ATEX | PV024884T30 | LP | DA | TGT/4-1000-6/30-18.5-II2GExdIIB(H2)T4-400/690V-50Hz-3-6141-LP-30-APTC | 10233 | € | 30 | A | 50 | 1000 | 4 | 6 | II2GExdIIB(H2)T4 | II2GExdIICT4 | 18.5 | IE2
TGT | PV005013T30 | LK | NE | TGT/6-710-6/30-1.1-230/400V-50Hz-3-6273-LK-30-B | 1770 | € | 30 | B | 50 | 710 | 6 | 6 | ST | ST | 1.1 | IE3
TGT | PV005015T32 | LK | NE | TGT/6-710-6/32-1.1-230/400V-50Hz-3-6273-LK-32-B | 1770 | € | 32 | B | 50 | 710 | 6 | 6 | ST | ST | 1.1 | IE3
TGT | PV005053T14 | CK | NE | TGT/6-800-9/14-1.1-230/400V-50Hz-3-6273-CK-14-A | 1916 | € | 14 | A | 50 | 800 | 6 | 9 | ST | ST | 1.1 | IE3
TGT | PV013856T14 | LPK | NE | TGT/2/4-500-6/14-3/0.8-400V-50Hz-3-1932-LPK-14-B | 2050 | € | 14 | B | 50 | 500 | 2/4 | 6 | ST | ST | 3/0.8 | IE1
TGT | PV013851T24 | LP | NE | TGT/2/4-450-6/24-3/0.8-400V-50Hz-3-1932-LP-24-A | 1777 | € | 24 | A | 50 | 450 | 2/4 | 6 | ST | ST | 3/0.8 | IE1
TGT | PV013883T08 | C | NE | TGT/2/4-560-6/8-3/0.8-400V-50Hz-3-1932-C-8-A | 1692 | € | 8 | A | 50 | 560 | 2/4 | 6 | ST | ST | 3/0.8 | IE1
TGT | PV013842T28 | CK | NE | TGT/2/4-400-6/28-2.2/0.6-400V-50Hz-3-1931-CK-28-A | 1596 | € | 28 | A | 50 | 400 | 2/4 | 6 | ST | ST | 2.2/0.6 | IE1
TGT | PV013933T30 | CK | DA | TGT/4/6-1000-6/30-20/6.5-400V-50Hz-3-1969-CK-30-BPTC | 7500 | € | 30 | B | 50 | 1000 | 4/6 | 6 | ST | ST | 20/6.5 | IE1
TGT | PV013883T08 | CK | DA | TGT/2/4-560-6/8-3/0.8-400V-50Hz-3-1932-CK-8-APTC | 2137 | € | 8 | A | 50 | 560 | 2/4 | 6 | ST | ST | 3/0.8 | IE1
TGT | PV013951T26 | CK | DA | TGT/4/6-1000-9/26-20/6.5-400V-50Hz-3-1969-CK-26-APTC | 7611 | € | 26 | A | 50 | 1000 | 4/6 | 9 | ST | ST | 20/6.5 | IE1
TGT | PV014403T24 | LPK | DA | TGT/4/8-1000-6/24-15.5/2.7-400V-50Hz-3-1952-LPK-24-BPTC | 5989 | € | 24 | B | 50 | 1000 | 4/8 | 6 | ST | ST | 15.5/2.7 | IE1
TGT | PV014096T20 | CK | DA | TGT/4/6-1250-9/20-34/11-400V-50Hz-3-6265-CK-20-BPTC | 12132 | € | 20 | B | 50 | 1250 | 4/6 | 9 | ST | ST | 34/11 | IE1
TGT | PV014601T08 | CK | DA | TGT/4/8-1409-6/8-33/8-400V-50Hz-3-1954-CK-8-BPTC | 16282 | € | 8 | B | 50 | 1409 | 4/8 | 6 | ST | ST | 33/8 | IE1
TGT | PV014461T16 | LP | DA | TGT/4/8-1120-6/16-15.5/2.7-400V-50Hz-3-1952-LP-16-BPTC | 6276 | € | 16 | B | 50 | 1120 | 4/8 | 6 | ST | ST | 15.5/2.7 | IE1
TGT | PV014697T18 | C | NE | TGT/4/8-630-6/18-1.1/0.26-400V-50Hz-3-1944-C-18-A | 1411 | € | 18 | A | 50 | 630 | 4/8 | 6 | ST | ST | 1.1/0.26 | IE1
TGT | PV014516T28 | CK | DA | TGT/4/8-1250-3/28-33/8-400V-50Hz-3-1954-CK-28-BPTC | 9478 | € | 28 | B | 50 | 1250 | 4/8 | 3 | ST | ST | 33/8 | IE1
TGT | PV014572T24 | LPK | DA | TGT/4/8-1409-12/24-110/27-400V-50Hz-3-5784-LPK-24-BPTC | 30071 | € | 24 | B | 50 | 1409 | 4/8 | 12 | ST | ST | 110/27 | IE1
TGT | PV014744T10 | C | NE | TGT/4/8-800-3/10-1.1/0.26-400V-50Hz-3-1944-C-10-B | 1641 | € | 10 | B | 50 | 800 | 4/8 | 3 | ST | ST | 1.1/0.26 | IE1
TGT | PV004617T28 | CK | NE | TGT/6-1000-3/28-3-230/400V-50Hz-3-5875-CK-28-A | 2557 | € | 28 | A | 50 | 1000 | 6 | 3 | ST | ST | 3 | IE3
TGT | PV004668T10 | LP | NE | TGT/6-1120-3/10-1.5-230/400V-50Hz-3-6114-LP-10-A | 3305 | € | 10 | A | 50 | 1120 | 6 | 3 | ST | ST | 1.5 | IE3
TGT-ATEX | PV024818T08 | C | DA | TGT/4-1000-3/8-3-II2GExdIIB(H2)T4-230/400V-50Hz-3-6203-C-8-APTC | 3526 | € | 8 | A | 50 | 1000 | 4 | 3 | II2GExdIIB(H2)T4 | II2GExdIICT4 | 3 | IE2
TGT-ATEX | PV025053T12 | C | DA | TGT/4-1120-6/12-11-II2GExdIIBT4-400/690V-50Hz-3-5907-C-12-BPTC | 7846 | € | 12 | B | 50 | 1120 | 4 | 6 | II2GExdIIBT4 | II2GExdIIBT4 | 11 | IE2
TGT | PV014358T16 | LPK | DA | TGT/4/6-900-9/16-6/2-400V-50Hz-3-1966-LPK-16-BPTC | 4559 | € | 16 | B | 50 | 900 | 4/6 | 9 | ST | ST | 6/2 | IE1
TGT | PV013963T14 | LP | NE | TGT/4/6-1120-3/14-6/2-400V-50Hz-3-1966-LP-14-B | 4678 | € | 14 | B | 50 | 1120 | 4/6 | 3 | ST | ST | 6/2 | IE1
TGT | PV014063T08 | LP | NE | TGT/4/6-1250-3/8-6/2-400V-50Hz-3-1966-LP-8-A | 4872 | € | 8 | A | 50 | 1250 | 4/6 | 3 | ST | ST | 6/2 | IE1
TGT | PV014360T18 | CK | DA | TGT/4/6-900-9/18-6/2-400V-50Hz-3-1966-CK-18-APTC | 4061 | € | 18 | A | 50 | 900 | 4/6 | 9 | ST | ST | 6/2 | IE1
TGT | PV014393T14 | CK | NE | TGT/4/8-1000-6/14-6.8/1.4-400V-50Hz-3-1949-CK-14-B | 3726 | € | 14 | B | 50 | 1000 | 4/8 | 6 | ST | ST | 6.8/1.4 | IE1
TGT | PV014503T10 | CK | DA | TGT/4/8-1250-3/10-6.8/1.4-400V-50Hz-3-1949-CK-10-APTC | 4321 | € | 10 | A | 50 | 1250 | 4/8 | 3 | ST | ST | 6.8/1.4 | IE1
TGT | PV014300T26 | C | NE | TGT/4/6-800-6/26-6/2-400V-50Hz-3-1966-C-26-B | 2973 | € | 26 | B | 50 | 800 | 4/6 | 6 | ST | ST | 6/2 | IE1
TGT | PV014108T18 | LPK | DA | TGT/4/6-1409-12/18-70/25-400V-50Hz-3-5961-LPK-18-APTC | 28099 | € | 18 | A | 50 | 1409 | 4/6 | 12 | ST | ST | 70/25 | IE1
TGT | PV014358T16 | CK | NE | TGT/4/6-900-9/16-6/2-400V-50Hz-3-1966-CK-16-B | 3841 | € | 16 | B | 50 | 900 | 4/6 | 9 | ST | ST | 6/2 | IE1
TGT | PV014379T22 | C | DA | TGT/4/8-1000-3/22-6.8/1.4-400V-50Hz-3-1949-C-22-APTC | 3563 | € | 22 | A | 50 | 1000 | 4/8 | 3 | ST | ST | 6.8/1.4 | IE1
TGT | PV014300T26 | CK | DA | TGT/4/6-800-6/26-6/2-400V-50Hz-3-1966-CK-26-BPTC | 3457 | € | 26 | B | 50 | 800 | 4/6 | 6 | ST | ST | 6/2 | IE1
TGT | PV014392T12 | LPK | DA | TGT/4/8-1000-6/12-6.8/1.4-400V-50Hz-3-1949-LPK-12-BPTC | 4502 | € | 12 | B | 50 | 1000 | 4/8 | 6 | ST | ST | 6.8/1.4 | IE1
TGT | PV014434T14 | LPK | NE | TGT/4/8-1120-3/14-6.8/1.4-400V-50Hz-3-1949-LPK-14-A | 4876 | € | 14 | A | 50 | 1120 | 4/8 | 3 | ST | ST | 6.8/1.4 | IE1
TGT | PV014763T16 | C | NE | TGT/4/8-800-6/16-3/0.65-400V-50Hz-3-1947-C-16-A | 2246 | € | 16 | A | 50 | 800 | 4/8 | 6 | ST | ST | 3/0.65 | IE1
TGT | PV014328T26 | LPK | NE | TGT/4/6-900-3/26-6/2-400V-50Hz-3-1966-LPK-26-A | 4092 | € | 26 | A | 50 | 900 | 4/6 | 3 | ST | ST | 6/2 | IE1
TGT | PV014773T30 | LPK | DA | TGT/4/8-800-6/30-6.8/1.4-400V-50Hz-3-1949-LPK-30-APTC | 3748 | € | 30 | A | 50 | 800 | 4/8 | 6 | ST | ST | 6.8/1.4 | IE1
TGT | PV014787T26 | CK | DA | TGT/4/8-800-9/26-6.8/1.4-400V-50Hz-3-1949-CK-26-BPTC | 3528 | € | 26 | B | 50 | 800 | 4/8 | 9 | ST | ST | 6.8/1.4 | IE1
TGT | PV014762T14 | CK | NE | TGT/4/8-800-6/14-3/0.65-400V-50Hz-3-1947-CK-14-B | 2493 | € | 14 | B | 50 | 800 | 4/8 | 6 | ST | ST | 3/0.65 | IE1
TGT-ATEX | PV026992T32 | LP | DA | TGT/6-710-3/32-0.75-II2GExdIIBT4-230/400V-50Hz-3-6313-LP-32-APTC | 2599 | € | 32 | A | 50 | 710 | 6 | 3 | II2GExdIIBT4 | II2GExdIIBT4 | 0.75 | IE2
TGT-ATEX | PV026139T10 | C | NE | TGT/4-900-6/10-3-II2GExdIIB(H2)T4-230/400V-50Hz-3-6203-C-10-A | 3561 | € | 10 | A | 50 | 900 | 4 | 6 | II2GExdIIB(H2)T4 | II2GExdIICT4 | 3 | IE2
TGT-ATEX | PV026176T22 | C | NE | TGT/4-900-6/22-7.5-II2GExdIIBT4-400/690V-50Hz-3-6314-C-22-A | 4398 | € | 22 | A | 50 | 900 | 4 | 6 | II2GExdIIBT4 | II2GExdIIBT4 | 7.5 | IE2
TGT-ATEX | PV025815T24 | C | DA | TGT/4-710-6/24-3-II2GExdIIB(H2)T4-230/400V-50Hz-3-6203-C-24-BPTC | 2896 | € | 24 | B | 50 | 710 | 4 | 6 | II2GExdIIB(H2)T4 | II2GExdIICT4 | 3 | IE2
TGT-ATEX | PV026079T14 | LP | DA | TGT/4-900-3/14-3-II2GExdIIB(H2)T4-230/400V-50Hz-3-6203-LP-14-APTC | 4333 | € | 14 | A | 50 | 900 | 4 | 3 | II2GExdIIB(H2)T4 | II2GExdIICT4 | 3 | IE2
TGT | PV004436T32 | LPK | NE | TGT/4-710-3/32-3-230/400V-50Hz-3-1723-LPK-32-A | 1803 | € | 32 | A | 50 | 710 | 4 | 3 | ST | ST | 3 | IE2
TGT | PV004407T32 | LK | NE | TGT/4-630-6/32-3-230/400V-50Hz-3-1723-LK-32-A | 1667 | € | 32 | A | 50 | 630 | 4 | 6 | ST | ST | 3 | IE2
TGT | PV004409T34 | LK | NE | TGT/4-630-6/34-3-230/400V-50Hz-3-1723-LK-34-B | 1667 | € | 34 | B | 50 | 630 | 4 | 6 | ST | ST | 3 | IE2
TGT | PV004473T20 | LP | DA | TGT/4-800-3/20-3-230/400V-50Hz-3-1723-LP-20-BPTC | 2050 | € | 20 | B | 50 | 800 | 4 | 3 | ST | ST | 3 | IE2
TGT-ATEX | PV025960T22 | LP | DA | TGT/4-800-6/22-4-II2GExdIIBT4-400/690V-50Hz-3-6146-LP-22-APTC | 4469 | € | 22 | A | 50 | 800 | 4 | 6 | II2GExdIIBT4 | II2GExdIIBT4 | 4 | IE2
TGT-ATEX | PV026636T10 | C | NE | TGT/6-1250-6/10-4-II2GExeIIT3-400/690V-50Hz-3-5909-C-10-B | 4866 | € | 10 | B | 50 | 1250 | 6 | 6 | II2GExeIIT3 | II2GExeIIT3 | 4 | IE2
TGT-ATEX | PV026794T14 | LP | NE | TGT/6-560-6/14-0.55-II2GExdIIBT4-230/400V-50Hz-3-6194-LP-14-A | 1926 | € | 14 | A | 50 | 560 | 6 | 6 | II2GExdIIBT4 | II2GExdIIBT4 | 0.55 | IE1
TGT-ATEX | PV026884T20 | LP | NE | TGT/6-630-6/20-0.55-II2GExdIIBT4-230/400V-50Hz-3-6194-LP-20-A | 2023 | € | 20 | A | 50 | 630 | 6 | 6 | II2GExdIIBT4 | II2GExdIIBT4 | 0.55 | IE1
TGT-ATEX | PV039382T26 | LP | NE | TGT/4-560-6/26-1.1-II3DExtcIIICT125-230/400V-50Hz-3-8969-LP-26-A | 1775 | € | 26 | A | 50 | 560 | 4 | 6 | II3DExtcIIICT125 | II3DExtbIIICT125Dc | 1.1 | IE2
TGT-ATEX | PV026175T22 | C | DA | TGT/4-900-6/22-7.5-II2GExdIIB(H2)T4-400/690V-50Hz-3-5862-C-22-BPTC | 5112 | € | 22 | B | 50 | 900 | 4 | 6 | II2GExdIIB(H2)T4 | II2GExdIICT4 | 7.5 | IE2
TGT-ATEX | PV024969T10 | C | NE | TGT/4-1120-3/10-4-II2GExdIIBT4-400/690V-50Hz-3-6146-C-10-A | 4165 | € | 10 | A | 50 | 1120 | 4 | 3 | II2GExdIIBT4 | II2GExdIIBT4 | 4 | IE2
TGT-ATEX | PV025620T14 | LP | DA | TGT/4-630-6/14-0.75-II2GExdIIBT4-230/400V-50Hz-3-6245-LP-14-APTC | 2388 | € | 14 | A | 50 | 630 | 4 | 6 | II2GExdIIBT4 | II2GExdIIBT4 | 0.75 | IE2
TGT-ATEX | PV025257T18 | LP | DA | TGT/4-1250-3/18-15-II2GExdIIBT4-400/690V-50Hz-3-5788-LP-18-BPTC | 10127 | € | 18 | B | 50 | 1250 | 4 | 3 | II2GExdIIBT4 | II2GExdIIBT4 | 15 | IE2
TGT | PV014744T10 | LK | DA | TGT/4/8-800-3/10-1.1/0.26-400V-50Hz-3-1944-LK-10-APTC | 2293 | € | 10 | A | 50 | 800 | 4/8 | 3 | ST | ST | 1.1/0.26 | IE1
TGT-ATEX | PV025589T32 | LP | DA | TGT/4-560-6/32-1.5-II2GExdIIB(H2)T4-230/400V-50Hz-3-5888-LP-32-APTC | 2482 | € | 32 | A | 50 | 560 | 4 | 6 | II2GExdIIB(H2)T4 | II2GExdIICT4 | 1.5 | IE2
TGT-ATEX | PV025652T24 | C | NE | TGT/4-630-6/24-1.5-II2GExeIIT3-230/400V-50Hz-3-6117-C-24-A | 1503 | € | 24 | A | 50 | 630 | 4 | 6 | II2GExeIIT3 | II2GExeIIT3 | 1.5 | IE2
TGT-ATEX | PV025704T12 | LP | NE | TGT/4-710-3/12-0.75-II2GExeIIT3-230/400V-50Hz-3-5810-LP-12-A | 1804 | € | 12 | A | 50 | 710 | 4 | 3 | II2GExeIIT3 | II2GExeIIT3 | 0.75 | IE2
TGT-ATEX | PV025649T24 | C | NE | TGT/4-630-6/24-1.5-II2GExdIIB(H2)T4-230/400V-50Hz-3-5888-C-24-B | 2182 | € | 24 | B | 50 | 630 | 4 | 6 | II2GExdIIB(H2)T4 | II2GExdIICT4 | 1.5 | IE2
TGT-ATEX | PV025749T28 | LP | DA | TGT/4-710-3/28-2.2-II2GExdIIB(H2)T4-230/400V-50Hz-3-6153-LP-28-BPTC | 2919 | € | 28 | B | 50 | 710 | 4 | 3 | II2GExdIIB(H2)T4 | II2GExdIICT4 | 2.2 | IE2
TGT-ATEX | PV025794T16 | C | NE | TGT/4-710-6/16-1.5-II2GExeIIT3-230/400V-50Hz-3-6117-C-16-A | 1635 | € | 16 | A | 50 | 710 | 4 | 6 | II2GExeIIT3 | II2GExeIIT3 | 1.5 | IE2
TGT-ATEX | PV026352T14 | LP | NE | TGT/6-1000-6/14-2.2-II2GExeIIT3-230/400V-50Hz-3-6161-LP-14-A | 4381 | € | 14 | A | 50 | 1000 | 6 | 6 | II2GExeIIT3 | II2GExeIIT3 | 2.2 | IE2
TGT | PV004639T28 | CK | DA | TGT/6-1000-6/28-5.5-400/690V-50Hz-3-1759-CK-28-APTC | 3518 | € | 28 | A | 50 | 1000 | 6 | 6 | ST | ST | 5.5 | IE2
TGT | PV004422T16 | LPK | DA | TGT/4-710-3/16-1.1-230/400V-50Hz-3-1720-LPK-16-BPTC | 1722 | € | 16 | B | 50 | 710 | 4 | 3 | ST | ST | 1.1 | IE2
TGT | PV004429T24 | C | NE | TGT/4-710-3/24-1.5-230/400V-50Hz-3-6256-C-24-A | 1128 | € | 24 | A | 50 | 710 | 4 | 3 | ST | ST | 1.5 | IE3
TGT | PV004658T24 | CK | NE | TGT/6-1000-9/24-5.5-400/690V-50Hz-3-1759-CK-24-A | 3408 | € | 24 | A | 50 | 1000 | 6 | 9 | ST | ST | 5.5 | IE2
TGT | PV004486T32 | LPK | NE | TGT/4-800-3/32-5.5-400/690V-50Hz-3-6291-LPK-32-A | 2365 | € | 32 | A | 50 | 800 | 4 | 3 | ST | ST | 5.5 | IE3
TGT | PV004733T10 | LPK | NE | TGT/6-1250-6/10-4-400/690V-50Hz-3-5985-LPK-10-A | 4361 | € | 10 | A | 50 | 1250 | 6 | 6 | ST | ST | 4 | IE3
TGT | PV004755T10 | LP | NE | TGT/6-1250-9/10-5.5-400/690V-50Hz-3-1759-LP-10-B | 4682 | € | 10 | B | 50 | 1250 | 6 | 9 | ST | ST | 5.5 | IE2
TGT | PV004523T22 | C | DA | TGT/4-800-9/22-5.5-400/690V-50Hz-3-6291-C-22-BPTC | 2198 | € | 22 | B | 50 | 800 | 4 | 9 | ST | ST | 5.5 | IE3
TGT | PV004591T22 | LP | DA | TGT/4-900-9/22-11-400/690V-50Hz-3-5835-LP-22-BPTC | 4265 | € | 22 | B | 50 | 900 | 4 | 9 | ST | ST | 11 | IE3
TGT-ATEX | PV025731T22 | C | NE | TGT/4-710-3/22-1.5-II2GExdIIB(H2)T4-230/400V-50Hz-3-5888-C-22-A | 2199 | € | 22 | A | 50 | 710 | 4 | 3 | II2GExdIIB(H2)T4 | II2GExdIICT4 | 1.5 | IE2
TGT-ATEX | PV027089T22 | C | NE | TGT/6-800-3/22-0.75-II2GExdIIB(H2)T4-230/400V-50Hz-3-5975-C-22-B | 2347 | € | 22 | B | 50 | 800 | 6 | 3 | II2GExdIIB(H2)T4 | II2GExdIICT4 | 0.75 | IE2
TGT-ATEX | PV025872T16 | LP | NE | TGT/4-800-3/16-1.5-II2GExeIIT3-230/400V-50Hz-3-6117-LP-16-A | 2358 | € | 16 | A | 50 | 800 | 4 | 3 | II2GExeIIT3 | II2GExeIIT3 | 1.5 | IE2
TGT-ATEX | PV025674T34 | C | DA | TGT/4-630-6/34-3-II2GExdIIBT4-230/400V-50Hz-3-6227-C-34-APTC | 2860 | € | 34 | A | 50 | 630 | 4 | 6 | II2GExdIIBT4 | II2GExdIIBT4 | 3 | IE2
TGT-ATEX | PV025794T16 | LP | NE | TGT/4-710-6/16-1.5-II2GExeIIT3-230/400V-50Hz-3-6117-LP-16-A | 2093 | € | 16 | A | 50 | 710 | 4 | 6 | II2GExeIIT3 | II2GExeIIT3 | 1.5 | IE2
TGT-ATEX | PV025866T14 | C | NE | TGT/4-800-3/14-1.5-II2GExeIIT3-230/400V-50Hz-3-6117-C-14-A | 1732 | € | 14 | A | 50 | 800 | 4 | 3 | II2GExeIIT3 | II2GExeIIT3 | 1.5 | IE2
TGT-ATEX | PV025936T14 | C | DA | TGT/4-800-6/14-3-II2GExdIIBT4-230/400V-50Hz-3-6227-C-14-APTC | 3186 | € | 14 | A | 50 | 800 | 4 | 6 | II2GExdIIBT4 | II2GExdIIBT4 | 3 | IE2
TGT-ATEX | PV038439T10 | C | NE | TGT/4-1120-6/10-11-II3DExtcIIIBT125-400/690V-50Hz-3-8983-C-10-A | 4951 | € | 10 | A | 50 | 1120 | 4 | 6 | II3DExtcIIIBT125 | II3DExtbIIIBT125Dc | 11 | IE2
TGT-ATEX | PV038439T10 | LP | NE | TGT/4-1120-6/10-11-II3DExtcIIIBT125-400/690V-50Hz-3-8983-LP-10-B | 6635 | € | 10 | B | 50 | 1120 | 4 | 6 | II3DExtcIIIBT125 | II3DExtbIIIBT125Dc | 11 | IE2
TGT-ATEX | PV038469T16 | LP | NE | TGT/4-1120-6/16-11-II3DExtcIIIBT125-400/690V-50Hz-3-8983-LP-16-A | 6635 | € | 16 | A | 50 | 1120 | 4 | 6 | II3DExtcIIIBT125 | II3DExtbIIIBT125Dc | 11 | IE2
TGT-ATEX | PV038760T28 | LP | NE | TGT/4-1250-3/28-30-II3DExtcIIICT125-400/690V-50Hz-3-9006-LP-28-B | 10251 | € | 28 | B | 50 | 1250 | 4 | 3 | II3DExtcIIICT125 | II3DExtbIIICT125Dc | 30 | IE2
TGT | PV049314T08 | LP | NE | TGT/4/8-1250-12/8-17/4.3-400V-50Hz-3-4145-LP-8-B | 6951 | € | 8 | B | 50 | 1250 | 4/8 | 12 | ST | ST | 17/4.3 | IE1
TGT | PV055518T24 | CK | DA | TGT/4/8-710-3/24-2.3/0.5-400V-50Hz-3-1946-CK-24-A-PTC | 2095 | € | 24 | A | 50 | 710 | 4/8 | 3 | ST | ST | 2.3/0.5 | IE1
TGT | PV055518T24 | LK | NE | TGT/4/8-710-3/24-2.3/0.5-400V-50Hz-3-1946-LK-24-A | 2081 | € | 24 | A | 50 | 710 | 4/8 | 3 | ST | ST | 2.3/0.5 | IE1
TGT | PV014735T22 | LK | DA | TGT/4/8-710-6/22-2.3/0.5-400V-50Hz-3-1946-LK-22-APTC | 2394 | € | 22 | A | 50 | 710 | 4/8 | 6 | ST | ST | 2.3/0.5 | IE1
TGT | PV014691T10 | LK | DA | TGT/4/8-630-6/10-0.75/0.12-400V-50Hz-3-1943-LK-10-BPTC | 1869 | € | 10 | B | 50 | 630 | 4/8 | 6 | ST | ST | 0.75/0.12 | IE1
TGT | PV014745T12 | C | DA | TGT/4/8-800-3/12-1.7/0.35-400V-50Hz-3-1945-C-12-BPTC | 2001 | € | 12 | B | 50 | 800 | 4/8 | 3 | ST | ST | 1.7/0.35 | IE1
TGT | PV014734T20 | C | DA | TGT/4/8-710-6/20-2.3/0.5-400V-50Hz-3-1946-C-20-BPTC | 1962 | € | 20 | B | 50 | 710 | 4/8 | 6 | ST | ST | 2.3/0.5 | IE1
TGT | PV014877T14 | CK | DA | TGT/6/12-1000-9/14-2.2/0.37-400V-50Hz-3-1977-CK-14-APTC | 3178 | € | 14 | A | 50 | 1000 | 6/12 | 9 | ST | ST | 2.2/0.37 | IE1
TGT | PV014558T12 | CK | DA | TGT/4/8-1409-12/12-50/11-400V-50Hz-3-1956-CK-12-BPTC | 21668 | € | 12 | B | 50 | 1409 | 4/8 | 12 | ST | ST | 50/11 | IE1
TGT | PV015039T28 | C | NE | TGT/6/12-800-6/28-2.2/0.37-400V-50Hz-3-1977-C-28-A | 2085 | € | 28 | A | 50 | 800 | 6/12 | 6 | ST | ST | 2.2/0.37 | IE1
TGT | PV030633T26 | LK | DA | TGT/4/6-1409-6/26-80/28-400V-50Hz-3-6179-LK-26-APTC | 27731 | € | 26 | A | 50 | 1409 | 4/6 | 6 | ST | ST | 80/28 | IE1
TGT | PV030647T24 | CK | DA | TGT/4/6-800-3/24-2.5/0.8-400V-50Hz-3-1963-CK-24-APTC | 2242 | € | 24 | A | 50 | 800 | 4/6 | 3 | ST | ST | 2.5/0.8 | IE1
TGT | PV049224T22 | LPK | DA | TGT/6-1120-9/22-11-400/690V-50Hz-3-6315-LPK-22-BPTC | 6275 | € | 22 | B | 50 | 1120 | 6 | 9 | ST | ST | 11 | IE3
TGT | PV049879T32 | LK | NE | TGT/4/8-800-6/32-8.4/2.05-400V-50Hz-3-1950-LK-32-B | 3885 | € | 32 | B | 50 | 800 | 4/8 | 6 | ST | ST | 8.4/2.05 | IE1
TGT | PV030644T36 | LPK | DA | TGT/4/6-560-6/36-2.5/0.8-400V-50Hz-3-1963-LPK-36-BPTC | 2167 | € | 36 | B | 50 | 560 | 4/6 | 6 | ST | ST | 2.5/0.8 | IE1
TGT | PV031527T30 | CK | DA | TGT/4/8-800-6/30-8.4/2.05-400V-50Hz-3-1950-CK-30-BPTC | 3836 | € | 30 | B | 50 | 800 | 4/8 | 6 | ST | ST | 8.4/2.05 | IE1
TGT | PV031978T22 | CK | NE | TGT/6/12-1120-3/22-4/0.65-400V-50Hz-3-1979-CK-22-A | 3464 | € | 22 | A | 50 | 1120 | 6/12 | 3 | ST | ST | 4/0.65 | IE1
TGT | PV030666T12 | CK | DA | TGT/4/8-1409-3/12-22/4.4-400V-50Hz-3-1953-CK-12-BPTC | 13279 | € | 12 | B | 50 | 1409 | 4/8 | 3 | ST | ST | 22/4.4 | IE1
TGT | PV004966T16 | CK | DA | TGT/6-630-6/16-0.37-230/400V-50Hz-3-1751-CK-16-APTC | 1457 | € | 16 | A | 50 | 630 | 6 | 6 | ST | ST | 0.37 | IE1
TGT | PV004633T20 | LPK | DA | TGT/6-1000-6/20-3-230/400V-50Hz-3-5875-LPK-20-APTC | 3452 | € | 20 | A | 50 | 1000 | 6 | 6 | ST | ST | 3 | IE3
TGT | PV004986T18 | CK | NE | TGT/6-710-3/18-0.55-230/400V-50Hz-3-1752-CK-18-B | 1340 | € | 18 | B | 50 | 710 | 6 | 3 | ST | ST | 0.55 | IE1
TGT | PV004615T26 | LPK | NE | TGT/6-1000-3/26-3-230/400V-50Hz-3-5875-LPK-26-A | 3113 | € | 26 | A | 50 | 1000 | 6 | 3 | ST | ST | 3 | IE3
TGT | PV004999T14 | LPK | DA | TGT/6-710-6/14-0.55-230/400V-50Hz-3-1752-LPK-14-APTC | 1882 | € | 14 | A | 50 | 710 | 6 | 6 | ST | ST | 0.55 | IE1
TGT | PV005042T22 | LK | DA | TGT/6-800-6/22-1.5-230/400V-50Hz-3-6114-LK-22-APTC | 2296 | € | 22 | A | 50 | 800 | 6 | 6 | ST | ST | 1.5 | IE3
TGT | PV004676T18 | CK | NE | TGT/6-1120-3/18-3-230/400V-50Hz-3-5875-CK-18-A | 2897 | € | 18 | A | 50 | 1120 | 6 | 3 | ST | ST | 3 | IE3
TGT | PV004689T08 | C | DA | TGT/6-1120-3/8-1.5-230/400V-50Hz-3-6114-C-8-BPTC | 2574 | € | 8 | B | 50 | 1120 | 6 | 3 | ST | ST | 1.5 | IE3
TGT | PV004827T26 | LPK | DA | TGT/6-1409-6/26-30-400/690V-50Hz-3-6012-LPK-26-BPTC | 19554 | € | 26 | B | 50 | 1409 | 6 | 6 | ST | ST | 30 | IE3
TGT | PV004931T12 | LP | DA | TGT/6-1609-9/12-30-400/690V-50Hz-3-6012-LP-12-BPTC | 21044 | € | 12 | B | 50 | 1609 | 6 | 9 | ST | ST | 30 | IE3
TGT | PV004956T20 | LPK | DA | TGT/6-560-6/20-0.37-230/400V-50Hz-3-1751-LPK-20-BPTC | 1611 | € | 20 | B | 50 | 560 | 6 | 6 | ST | ST | 0.37 | IE1
TGT | PV004961T30 | LK | NE | TGT/6-560-6/30-0.37-230/400V-50Hz-3-1751-LK-30-A | 1369 | € | 30 | A | 50 | 560 | 6 | 6 | ST | ST | 0.37 | IE1
TGT | PV004969T22 | CK | NE | TGT/6-630-6/22-0.37-230/400V-50Hz-3-1751-CK-22-A | 1303 | € | 22 | A | 50 | 630 | 6 | 6 | ST | ST | 0.37 | IE1
TGT | PV004929T10 | LK | DA | TGT/6-1609-9/10-30-400/690V-50Hz-3-6012-LK-10-APTC | 21150 | € | 10 | A | 50 | 1609 | 6 | 9 | ST | ST | 30 | IE3
TGT-ATEX | PV026466T26 | C | NE | TGT/6-1000-9/26-5.5-II2GExeIIT3-400/690V-50Hz-3-6299-C-26-A | 4705 | € | 26 | A | 50 | 1000 | 6 | 9 | II2GExeIIT3 | II2GExeIIT3 | 5.5 | IE2
TGT-ATEX | PV039773T10 | C | NE | TGT/4-710-6/10-1.1-II3DExtcIIIBT125-230/400V-50Hz-3-9002-C-10-A | 1607 | € | 10 | A | 50 | 710 | 4 | 6 | II3DExtcIIIBT125 | II3DExtbIIIBT125Dc | 1.1 | IE2
TGT | PV015082T16 | C | DA | TGT/6/12-900-9/16-1.5/0.25-400V-50Hz-3-1976-C-16-APTC | 2715 | € | 16 | A | 50 | 900 | 6/12 | 9 | ST | ST | 1.5/0.25 | IE1
TGT | PV031556T10 | LPK | DA | TGT/6/12-900-6/10-1.5/0.25-400V-50Hz-3-1976-LPK-10-BPTC | 3310 | € | 10 | B | 50 | 900 | 6/12 | 6 | ST | ST | 1.5/0.25 | IE1
TGT | PV031104T10 | CK | NE | TGT/2-450-6/10-1.5-230/400V-50Hz-3-1687-CK-10-A | 1132 | € | 10 | A | 50 | 450 | 2 | 6 | ST | ST | 1.5 | IE2
TGT | PV031483T14 | C | DA | TGT/2/4-450-6/14-2.2/0.6-400V-50Hz-3-1931-C-14-APTC | 1552 | € | 14 | A | 50 | 450 | 2/4 | 6 | ST | ST | 2.2/0.6 | IE1
TGT | PV055134T10 | LPK | DA | TGT/4/8-1609-3/10-33/8-400V-50Hz-3-1954-LPK-10-APTC | 20883 | € | 10 | A | 50 | 1609 | 4/8 | 3 | ST | ST | 33/8 | IE1
TGT | PV031553T18 | C | DA | TGT/6/12-900-3/18-1.5/0.25-400V-50Hz-3-1976-C-18-APTC | 2468 | € | 18 | A | 50 | 900 | 6/12 | 3 | ST | ST | 1.5/0.25 | IE1
TGT | PV031558T08 | C | NE | TGT/6/12-900-6/8-1.5/0.25-400V-50Hz-3-1976-C-8-B | 2384 | € | 8 | B | 50 | 900 | 6/12 | 6 | ST | ST | 1.5/0.25 | IE1
TGT | PV004666T08 | LP | DA | TGT/6-1000-9/8-2.2-230/400V-50Hz-3-5944-LP-8-APTC | 3124 | € | 8 | A | 50 | 1000 | 6 | 9 | ST | ST | 2.2 | IE3
TGT | PV004841T16 | LP | DA | TGT/6-1409-9/16-22-400/690V-50Hz-3-5873-LP-16-BPTC | 18272 | € | 16 | B | 50 | 1409 | 6 | 9 | ST | ST | 22 | IE3
TGT | PV004901T30 | LPK | DA | TGT/6-1609-3/30-37-400/690V-50Hz-3-6025-LPK-30-BPTC | 22652 | € | 30 | B | 50 | 1609 | 6 | 3 | ST | ST | 37 | IE3
TGT | PV004611T22 | CK | NE | TGT/6-1000-3/22-2.2-230/400V-50Hz-3-5944-CK-22-B | 2370 | € | 22 | B | 50 | 1000 | 6 | 3 | ST | ST | 2.2 | IE3
TGT | PV004611T22 | LPK | DA | TGT/6-1000-3/22-2.2-230/400V-50Hz-3-5944-LPK-22-APTC | 3124 | € | 22 | A | 50 | 1000 | 6 | 3 | ST | ST | 2.2 | IE3
TGT | PV004672T14 | CK | DA | TGT/6-1120-3/14-2.2-230/400V-50Hz-3-5944-CK-14-APTC | 2908 | € | 14 | A | 50 | 1120 | 6 | 3 | ST | ST | 2.2 | IE3
TGT | PV005089T26 | LP | NE | TGT/6-900-3/26-2.2-230/400V-50Hz-3-5944-LP-26-A | 2560 | € | 26 | A | 50 | 900 | 6 | 3 | ST | ST | 2.2 | IE3
TGT | PV014706T30 | CK | NE | TGT/4/8-630-6/30-2.3/0.5-400V-50Hz-3-1946-CK-30-A | 1879 | € | 30 | A | 50 | 630 | 4/8 | 6 | ST | ST | 2.3/0.5 | IE1
TGT | PV014758T10 | LPK | NE | TGT/4/8-800-6/10-1.7/0.35-400V-50Hz-3-1945-LPK-10-A | 2529 | € | 10 | A | 50 | 800 | 4/8 | 6 | ST | ST | 1.7/0.35 | IE1
TGT | PV030716T26 | CK | DA | TGT/6/12-900-3/26-2.2/0.37-400V-50Hz-3-1977-CK-26-BPTC | 2869 | € | 26 | B | 50 | 900 | 6/12 | 3 | ST | ST | 2.2/0.37 | IE1
TGT | PV030716T26 | C | NE | TGT/6/12-900-3/26-2.2/0.37-400V-50Hz-3-1977-C-26-B | 2442 | € | 26 | B | 50 | 900 | 6/12 | 3 | ST | ST | 2.2/0.37 | IE1
TGT | PV030664T24 | LP | DA | TGT/4/8-1250-3/24-17/4.3-400V-50Hz-3-4145-LP-24-BPTC | 6686 | € | 24 | B | 50 | 1250 | 4/8 | 3 | ST | ST | 17/4.3 | IE1
TGT | PV014875T10 | CK | DA | TGT/6/12-1000-9/10-2.2/0.37-400V-50Hz-3-1977-CK-10-BPTC | 3178 | € | 10 | B | 50 | 1000 | 6/12 | 9 | ST | ST | 2.2/0.37 | IE1
TGT | PV015039T28 | CK | DA | TGT/6/12-800-6/28-2.2/0.37-400V-50Hz-3-1977-CK-28-BPTC | 2512 | € | 28 | B | 50 | 800 | 6/12 | 6 | ST | ST | 2.2/0.37 | IE1
TGT | PV031961T16 | LP | NE | TGT/2/4-400-6/16-1.1/0.25-400V-50Hz-3-1929-LP-16-A | 1422 | € | 16 | A | 50 | 400 | 2/4 | 6 | ST | ST | 1.1/0.25 | IE1
TGT | PV055105T12 | LPK | DA | TGT/2/4-450-6/12-1.5/0.35-400V-50Hz-3-1930-LPK-12-BPTC | 1899 | € | 12 | B | 50 | 450 | 2/4 | 6 | ST | ST | 1.5/0.35 | IE1
TGT | PV015050T30 | C | NE | TGT/6/12-800-9/30-2.2/0.37-400V-50Hz-3-1977-C-30-B | 2221 | € | 30 | B | 50 | 800 | 6/12 | 9 | ST | ST | 2.2/0.37 | IE1
TGT | PV031530T10 | CK | NE | TGT/4/8-900-3/10-2.3/0.5-400V-50Hz-3-1946-CK-10-B | 2562 | € | 10 | B | 50 | 900 | 4/8 | 3 | ST | ST | 2.3/0.5 | IE1
TGT | PV013871T18 | C | DA | TGT/2/4-560-6/18-4.5/1.3-400V-50Hz-3-1933-C-18-APTC | 2213 | € | 18 | A | 50 | 560 | 2/4 | 6 | ST | ST | 4.5/1.3 | IE1
TGT | PV014070T14 | C | DA | TGT/4/6-1250-6/14-20/8.5-400V-50Hz-3-4149-C-14-APTC | 7553 | € | 14 | A | 50 | 1250 | 4/6 | 6 | ST | ST | 20/8.5 | IE1
TGT | PV014203T36 | C | NE | TGT/4/6-500-6/36-1/0.3-400V-50Hz-3-1961-C-36-A | 1065 | € | 36 | A | 50 | 500 | 4/6 | 6 | ST | ST | 1/0.3 | IE1
TGT | PV014626T14 | LK | DA | TGT/4/8-1609-3/14-50/11-400V-50Hz-3-1956-LK-14-APTC | 24911 | € | 14 | A | 50 | 1609 | 4/8 | 3 | ST | ST | 50/11 | IE1
TGT | PV014687T38 | LPK | DA | TGT/4/8-560-6/38-1.7/0.35-400V-50Hz-3-1945-LPK-38-BPTC | 2155 | € | 38 | B | 50 | 560 | 4/8 | 6 | ST | ST | 1.7/0.35 | IE1
TGT | PV014775T08 | LP | NE | TGT/4/8-800-6/8-1.7/0.35-400V-50Hz-3-1945-LP-8-A | 2300 | € | 8 | A | 50 | 800 | 4/8 | 6 | ST | ST | 1.7/0.35 | IE1
TGT | PV015072T22 | C | NE | TGT/6/12-900-6/22-2.2/0.37-400V-50Hz-3-1977-C-22-A | 2556 | € | 22 | A | 50 | 900 | 6/12 | 6 | ST | ST | 2.2/0.37 | IE1
TGT | PV031531T08 | C | NE | TGT/4/8-900-3/8-2.3/0.5-400V-50Hz-3-1946-C-8-B | 2315 | € | 8 | B | 50 | 900 | 4/8 | 3 | ST | ST | 2.3/0.5 | IE1
TGT | PV031959T12 | C | DA | TGT/2/4-400-6/12-1.1/0.25-400V-50Hz-3-1929-C-12-APTC | 1374 | € | 12 | A | 50 | 400 | 2/4 | 6 | ST | ST | 1.1/0.25 | IE1
TGT | PV014087T12 | LP | NE | TGT/4/6-1250-9/12-20/8.5-400V-50Hz-3-4149-LP-12-B | 8470 | € | 12 | B | 50 | 1250 | 4/6 | 9 | ST | ST | 20/8.5 | IE1
TGT | PV014120T10 | LPK | NE | TGT/4/6-1409-3/10-20/8.5-400V-50Hz-3-4149-LPK-10-B | 17614 | € | 10 | B | 50 | 1409 | 4/6 | 3 | ST | ST | 20/8.5 | IE1
TGT-ATEX | PV026271T32 | C | DA | TGT/4-900-9/32-15-II2GExdIIB(H2)T4-400/690V-50Hz-3-6295-C-32-BPTC | 8932 | € | 32 | B | 50 | 900 | 4 | 9 | II2GExdIIB(H2)T4 | II2GExdIICT4 | 15 | IE2
TGT-ATEX | PV039549T22 | LP | NE | TGT/4-630-6/22-1.5-II3DExtcIIICT125-230/400V-50Hz-3-8975-LP-22-B | 1963 | € | 22 | B | 50 | 630 | 4 | 6 | II3DExtcIIICT125 | II3DExtbIIICT125Dc | 1.5 | IE2
TGT-ATEX | PV026514T20 | C | NE | TGT/6-1120-3/20-3-II2GExdIIBT4-230/400V-50Hz-3-6248-C-20-A | 4342 | € | 20 | A | 50 | 1120 | 6 | 3 | II2GExdIIBT4 | II2GExdIIBT4 | 3 | IE2
TGT | PV005041T22 | LK | NE | TGT/6-800-6/22-1.5-230/400V-50Hz-3-1755-LK-22-B | 2098 | € | 22 | B | 50 | 800 | 6 | 6 | ST | ST | 1.5 | IE2
TGT | PV013909T20 | CK | DA | TGT/4/6-1000-3/20-6/2-400V-50Hz-3-1966-CK-20-BPTC | 3894 | € | 20 | B | 50 | 1000 | 4/6 | 3 | ST | ST | 6/2 | IE1
TGT | PV014411T10 | LPK | DA | TGT/4/8-1000-9/10-6.8/1.4-400V-50Hz-3-1949-LPK-10-BPTC | 4612 | € | 10 | B | 50 | 1000 | 4/8 | 9 | ST | ST | 6.8/1.4 | IE1
TGT | PV014412T12 | CK | NE | TGT/4/8-1000-9/12-6.8/1.4-400V-50Hz-3-1949-CK-12-B | 3836 | € | 12 | B | 50 | 1000 | 4/8 | 9 | ST | ST | 6.8/1.4 | IE1
TGT | PV004682T24 | CK | DA | TGT/6-1120-3/24-4-400/690V-50Hz-3-5985-CK-24-APTC | 3321 | € | 24 | A | 50 | 1120 | 6 | 3 | ST | ST | 4 | IE3
TGT | PV004684T26 | C | DA | TGT/6-1120-3/26-4-400/690V-50Hz-3-5985-C-26-APTC | 3074 | € | 26 | A | 50 | 1120 | 6 | 3 | ST | ST | 4 | IE3
TGT | PV004695T14 | LPK | DA | TGT/6-1120-6/14-4-400/690V-50Hz-3-5985-LPK-14-BPTC | 4374 | € | 14 | B | 50 | 1120 | 6 | 6 | ST | ST | 4 | IE3
TGT | PV004504T26 | LPK | NE | TGT/4-800-6/26-5.5-400/690V-50Hz-3-1725-LPK-26-A | 2462 | € | 26 | A | 50 | 800 | 4 | 6 | ST | ST | 5.5 | IE2
TGT | PV004500T22 | LP | NE | TGT/4-800-6/22-4-400/690V-50Hz-3-1724-LP-22-A | 2067 | € | 22 | A | 50 | 800 | 4 | 6 | ST | ST | 4 | IE2
TGT | PV004735T14 | C | NE | TGT/6-1250-6/14-5.5-400/690V-50Hz-3-1759-C-14-B | 3545 | € | 14 | B | 50 | 1250 | 6 | 6 | ST | ST | 5.5 | IE2
TGT | PV004548T26 | C | NE | TGT/4-900-3/26-5.5-400/690V-50Hz-3-1725-C-26-A | 2198 | € | 26 | A | 50 | 900 | 4 | 3 | ST | ST | 5.5 | IE2
TGT | PV004556T10 | CK | DA | TGT/4-900-6/10-4-400/690V-50Hz-3-1724-CK-10-APTC | 2627 | € | 10 | A | 50 | 900 | 4 | 6 | ST | ST | 4 | IE2
TGT | PV004682T24 | C | DA | TGT/6-1120-3/24-4-400/690V-50Hz-3-5985-C-24-BPTC | 3074 | € | 24 | B | 50 | 1120 | 6 | 3 | ST | ST | 4 | IE3
TGT | PV004721T24 | C | DA | TGT/6-1250-3/24-5.5-400/690V-50Hz-3-1759-C-24-BPTC | 3628 | € | 24 | B | 50 | 1250 | 6 | 3 | ST | ST | 5.5 | IE2
TGT | PV005040T20 | LPK | DA | TGT/6-800-6/20-1.1-230/400V-50Hz-3-6273-LPK-20-APTC | 2335 | € | 20 | A | 50 | 800 | 6 | 6 | ST | ST | 1.1 | IE3
TGT | PV014039T20 | C | DA | TGT/4/6-1250-12/20-34/11-400V-50Hz-3-6265-C-20-APTC | 11740 | € | 20 | A | 50 | 1250 | 4/6 | 12 | ST | ST | 34/11 | IE1
TGT | PV014501T20 | CK | DA | TGT/4/8-1250-12/20-33/8-400V-50Hz-3-1954-CK-20-APTC | 9963 | € | 20 | A | 50 | 1250 | 4/8 | 12 | ST | ST | 33/8 | IE1
TGT | PV014508T16 | CK | DA | TGT/4/8-1250-3/16-15.5/2.7-400V-50Hz-3-1952-CK-16-APTC | 5808 | € | 16 | A | 50 | 1250 | 4/8 | 3 | ST | ST | 15.5/2.7 | IE1
TGT | PV014510T20 | C | DA | TGT/4/8-1250-3/20-15.5/2.7-400V-50Hz-3-1952-C-20-APTC | 5377 | € | 20 | A | 50 | 1250 | 4/8 | 3 | ST | ST | 15.5/2.7 | IE1
TGT | PV015079T12 | CK | DA | TGT/6/12-900-9/12-1.5/0.25-400V-50Hz-3-1976-CK-12-APTC | 2944 | € | 12 | A | 50 | 900 | 6/12 | 9 | ST | ST | 1.5/0.25 | IE1
TGT | PV005117T30 | LP | NE | TGT/6-900-6/30-3-230/400V-50Hz-3-5875-LP-30-B | 2844 | € | 30 | B | 50 | 900 | 6 | 6 | ST | ST | 3 | IE3
TGT | PV005103T16 | C | NE | TGT/6-900-6/16-1.5-230/400V-50Hz-3-6114-C-16-A | 2071 | € | 16 | A | 50 | 900 | 6 | 6 | ST | ST | 1.5 | IE3
TGT | PV004968T20 | LK | NE | TGT/6-630-6/20-0.37-230/400V-50Hz-3-1751-LK-20-B | 1457 | € | 20 | B | 50 | 630 | 6 | 6 | ST | ST | 0.37 | IE1
TGT | PV004893T22 | LK | DA | TGT/6-1609-3/22-30-400/690V-50Hz-3-6012-LK-22-BPTC | 20145 | € | 22 | B | 50 | 1609 | 6 | 3 | ST | ST | 30 | IE3
TGT | PV004954T16 | LP | DA | TGT/6-560-6/16-0.37-230/400V-50Hz-3-1751-LP-16-APTC | 1382 | € | 16 | A | 50 | 560 | 6 | 6 | ST | ST | 0.37 | IE1
TGT | PV004990T26 | C | NE | TGT/6-710-3/26-0.55-230/400V-50Hz-3-1752-C-26-A | 1110 | € | 26 | A | 50 | 710 | 6 | 3 | ST | ST | 0.55 | IE1
TGT | PV004990T26 | LK | DA | TGT/6-710-3/26-0.55-230/400V-50Hz-3-1752-LK-26-BPTC | 1679 | € | 26 | B | 50 | 710 | 6 | 3 | ST | ST | 0.55 | IE1
TGT | PV005061T22 | C | NE | TGT/6-800-9/22-1.5-230/400V-50Hz-3-6114-C-22-A | 1737 | € | 22 | A | 50 | 800 | 6 | 9 | ST | ST | 1.5 | IE3
TGT | PV005103T16 | LPK | DA | TGT/6-900-6/16-1.5-230/400V-50Hz-3-6114-LPK-16-APTC | 2997 | € | 16 | A | 50 | 900 | 6 | 6 | ST | ST | 1.5 | IE3
TGT | PV005137T26 | LPK | NE | TGT/6-900-9/26-3-230/400V-50Hz-3-5875-LPK-26-A | 3223 | € | 26 | A | 50 | 900 | 6 | 9 | ST | ST | 3 | IE3
TGT | PV014033T14 | CK | DA | TGT/4/6-1250-12/14-30/9-400V-50Hz-3-1971-CK-14-BPTC | 11444 | € | 14 | B | 50 | 1250 | 4/6 | 12 | ST | ST | 30/9 | IE1
TGT | PV014374T16 | CK | NE | TGT/4/8-1000-3/16-4/0.75-400V-50Hz-3-1948-CK-16-A | 3008 | € | 16 | A | 50 | 1000 | 4/8 | 3 | ST | ST | 4/0.75 | IE1
TGT | PV014612T08 | LK | DA | TGT/4/8-1409-9/8-42/10-400V-50Hz-3-1955-LK-8-BPTC | 21020 | € | 8 | B | 50 | 1409 | 4/8 | 9 | ST | ST | 42/10 | IE1
TGT | PV014782T20 | CK | NE | TGT/4/8-800-9/20-5/1-400V-50Hz-3-5949-CK-20-A | 3102 | € | 20 | A | 50 | 800 | 4/8 | 9 | ST | ST | 5/1 | IE1
TGT | PV014799T24 | CK | NE | TGT/4/8-900-3/24-5/1-400V-50Hz-3-5949-CK-24-B | 3322 | € | 24 | B | 50 | 900 | 4/8 | 3 | ST | ST | 5/1 | IE1
TGT | PV015051T32 | LK | NE | TGT/6/12-800-9/32-3/0.55-400V-50Hz-3-1978-LK-32-B | 2764 | € | 32 | B | 50 | 800 | 6/12 | 9 | ST | ST | 3/0.55 | IE1
TGT | PV031532T10 | LPK | DA | TGT/4/8-900-6/10-4/0.75-400V-50Hz-3-1948-LPK-10-APTC | 3739 | € | 10 | A | 50 | 900 | 4/8 | 6 | ST | ST | 4/0.75 | IE1
TGT | PV049225T24 | CK | DA | TGT/6-1120-9/24-11-400/690V-50Hz-3-6315-CK-24-APTC | 5345 | € | 24 | A | 50 | 1120 | 6 | 9 | ST | ST | 11 | IE3
TGT | PV004507T28 | LK | NE | TGT/4-800-6/28-7.5-400/690V-50Hz-3-6286-LK-28-B | 2557 | € | 28 | B | 50 | 800 | 4 | 6 | ST | ST | 7.5 | IE3
TGT | PV004455T26 | CK | DA | TGT/4-710-6/26-3-230/400V-50Hz-3-1723-CK-26-APTC | 1843 | € | 26 | A | 50 | 710 | 4 | 6 | ST | ST | 3 | IE2
TGT | PV004488T10 | LP | NE | TGT/4-800-6/10-2.2-230/400V-50Hz-3-1722-LP-10-A | 1864 | € | 10 | A | 50 | 800 | 4 | 6 | ST | ST | 2.2 | IE2
TGT | PV004538T16 | LPK | NE | TGT/4-900-3/16-3-230/400V-50Hz-3-1723-LPK-16-B | 2693 | € | 16 | B | 50 | 900 | 4 | 3 | ST | ST | 3 | IE2
TGT | PV004551T28 | CK | NE | TGT/4-900-3/28-7.5-400/690V-50Hz-3-6286-CK-28-B | 2645 | € | 28 | B | 50 | 900 | 4 | 3 | ST | ST | 7.5 | IE3
TGT | PV004585T16 | LP | NE | TGT/4-900-9/16-7.5-400/690V-50Hz-3-6286-LP-16-A | 3125 | € | 16 | A | 50 | 900 | 4 | 9 | ST | ST | 7.5 | IE3
TGT | PV004025T14 | LPK | NE | TGT/4-1120-3/14-7.5-400/690V-50Hz-3-6286-LPK-14-B | 3993 | € | 14 | B | 50 | 1120 | 4 | 3 | ST | ST | 7.5 | IE3
TGT | PV004029T18 | CK | DA | TGT/4-1120-3/18-7.5-400/690V-50Hz-3-6286-CK-18-APTC | 3284 | € | 18 | A | 50 | 1120 | 4 | 3 | ST | ST | 7.5 | IE3
TGT | PV004186T28 | LK | DA | TGT/4-1409-12/28-160-400/690V-50Hz-3-5809-LK-28-BPTC | 36922 | € | 28 | B | 50 | 1409 | 4 | 12 | ST | ST | 160 | IE3
TGT | PV004449T20 | LPK | DA | TGT/4-710-6/20-2.2-230/400V-50Hz-3-1722-LPK-20-APTC | 2014 | € | 20 | A | 50 | 710 | 4 | 6 | ST | ST | 2.2 | IE2
TGT | PV004509T30 | CK | DA | TGT/4-800-6/30-7.5-400/690V-50Hz-3-6286-CK-30-APTC | 2508 | € | 30 | A | 50 | 800 | 4 | 6 | ST | ST | 7.5 | IE3
TGT | PV014168T08 | CK | DA | TGT/4/6-1609-12/8-95/34-400V-50Hz-3-6160-CK-8-BPTC | 28921 | € | 8 | B | 50 | 1609 | 4/6 | 12 | ST | ST | 95/34 | IE1
TGT | PV014225T38 | CK | NE | TGT/4/6-560-6/38-2.5/0.8-400V-50Hz-3-1963-CK-38-A | 1735 | € | 38 | A | 50 | 560 | 4/6 | 6 | ST | ST | 2.5/0.8 | IE1
TGT | PV014280T16 | LK | NE | TGT/4/6-800-3/16-2.5/0.8-400V-50Hz-3-1963-LK-16-B | 2313 | € | 16 | B | 50 | 800 | 4/6 | 3 | ST | ST | 2.5/0.8 | IE1
TGT | PV005089T26 | LPK | DA | TGT/6-900-3/26-2.2-230/400V-50Hz-3-5944-LPK-26-APTC | 2988 | € | 26 | A | 50 | 900 | 6 | 3 | ST | ST | 2.2 | IE3
TGT-ATEX | PV025442T32 | LP | NE | TGT/4-450-6/32-0.55-II2GExdIIB(H2)T4-230/400V-50Hz-3-5791-LP-32-B | 1919 | € | 32 | B | 50 | 450 | 4 | 6 | II2GExdIIB(H2)T4 | II2GExdIICT4 | 0.55 | IE2
TGT-ATEX | PV024709T18 | LP | DA | TGT/2-630-6/18-7.5-II2GExdIIBT4-400/690V-50Hz-3-6204-LP-18-BPTC | 4174 | € | 18 | B | 50 | 630 | 2 | 6 | II2GExdIIBT4 | II2GExdIIBT4 | 7.5 | IE2
TGT | PV004156T14 | LP | DA | TGT/4-1250-9/14-30-400/690V-50Hz-3-6096-LP-14-APTC | 7902 | € | 14 | A | 50 | 1250 | 4 | 9 | ST | ST | 30 | IE3
TGT | PV014104T14 | CK | DA | TGT/4/6-1409-12/14-50/18-400V-50Hz-3-5855-CK-14-APTC | 20609 | € | 14 | A | 50 | 1409 | 4/6 | 12 | ST | ST | 50/18 | IE1
TGT | PV014125T20 | C | DA | TGT/4/6-1409-3/20-42/14-400V-50Hz-3-1972-C-20-BPTC | 20358 | € | 20 | B | 50 | 1409 | 4/6 | 3 | ST | ST | 42/14 | IE1
TGT | PV004787T20 | C | DA | TGT/6-1409-12/20-30-400/690V-50Hz-3-6012-C-20-APTC | 16443 | € | 20 | A | 50 | 1409 | 6 | 12 | ST | ST | 30 | IE3
TGT | PV004954T16 | LP | NE | TGT/6-560-6/16-0.37-230/400V-50Hz-3-1751-LP-16-A | 1228 | € | 16 | A | 50 | 560 | 6 | 6 | ST | ST | 0.37 | IE1
TGT | PV004955T18 | C | NE | TGT/6-560-6/18-0.37-230/400V-50Hz-3-1751-C-18-B | 994 | € | 18 | B | 50 | 560 | 6 | 6 | ST | ST | 0.37 | IE1
TGT | PV004964T12 | LPK | NE | TGT/6-630-6/12-0.37-230/400V-50Hz-3-1751-LPK-12-B | 1545 | € | 12 | B | 50 | 630 | 6 | 6 | ST | ST | 0.37 | IE1
TGT | PV004983T12 | LK | NE | TGT/6-710-3/12-0.55-230/400V-50Hz-3-1752-LK-12-A | 1525 | € | 12 | A | 50 | 710 | 6 | 3 | ST | ST | 0.55 | IE1
TGT | PV004971T26 | LP | NE | TGT/6-630-6/26-0.55-230/400V-50Hz-3-1752-LP-26-B | 1335 | € | 26 | B | 50 | 630 | 6 | 6 | ST | ST | 0.55 | IE1
TGT | PV004989T24 | LPK | NE | TGT/6-710-3/24-0.55-230/400V-50Hz-3-1752-LPK-24-B | 1613 | € | 24 | B | 50 | 710 | 6 | 3 | ST | ST | 0.55 | IE1
TGT | PV005001T18 | C | DA | TGT/6-710-6/18-0.55-230/400V-50Hz-3-1752-C-18-APTC | 1379 | € | 18 | A | 50 | 710 | 6 | 6 | ST | ST | 0.55 | IE1
TGT | PV005001T18 | LK | NE | TGT/6-710-6/18-0.55-230/400V-50Hz-3-1752-LK-18-B | 1639 | € | 18 | B | 50 | 710 | 6 | 6 | ST | ST | 0.55 | IE1
TGT | PV005018T14 | LPK | NE | TGT/6-800-3/14-0.55-230/400V-50Hz-3-1752-LPK-14-B | 1908 | € | 14 | B | 50 | 800 | 6 | 3 | ST | ST | 0.55 | IE1
TGT | PV031106T08 | LPK | NE | TGT/2-450-6/8-1.5-230/400V-50Hz-3-1687-LPK-8-B | 1344 | € | 8 | B | 50 | 450 | 2 | 6 | ST | ST | 1.5 | IE2
TGT | PV049218T10 | LPK | NE | TGT/6-1120-9/10-4-400/690V-50Hz-3-5985-LPK-10-A | 4277 | € | 10 | A | 50 | 1120 | 6 | 9 | ST | ST | 4 | IE3
TGT | PV050185T08 | C | NE | TGT/4-1250-3/8-5.5-400/690V-50Hz-3-6291-C-8-A | 2771 | € | 8 | A | 50 | 1250 | 4 | 3 | ST | ST | 5.5 | IE3
TGT | PV004777T08 | LPK | NE | TGT/6-1250-9/8-5.5-400/690V-50Hz-3-1759-LPK-8-B | 4946 | € | 8 | B | 50 | 1250 | 6 | 9 | ST | ST | 5.5 | IE2
TGT | PV004979T34 | LK | DA | TGT/6-630-6/34-1.1-230/400V-50Hz-3-6273-LK-34-APTC | 1806 | € | 34 | A | 50 | 630 | 6 | 6 | ST | ST | 1.1 | IE3
TGT | PV004720T22 | LPK | DA | TGT/6-1250-3/22-5.5-400/690V-50Hz-3-1759-LPK-22-APTC | 4862 | € | 22 | A | 50 | 1250 | 6 | 3 | ST | ST | 5.5 | IE2
TGT | PV004698T18 | CK | NE | TGT/6-1120-6/18-5.5-400/690V-50Hz-3-1759-CK-18-B | 3642 | € | 18 | B | 50 | 1120 | 6 | 6 | ST | ST | 5.5 | IE2
TGT | PV004698T18 | LPK | DA | TGT/6-1120-6/18-5.5-400/690V-50Hz-3-1759-LPK-18-APTC | 4792 | € | 18 | A | 50 | 1120 | 6 | 6 | ST | ST | 5.5 | IE2
TGT | PV004735T14 | CK | DA | TGT/6-1250-6/14-5.5-400/690V-50Hz-3-1759-CK-14-BPTC | 4029 | € | 14 | B | 50 | 1250 | 6 | 6 | ST | ST | 5.5 | IE2
TGT | PV014467T22 | C | DA | TGT/4/8-1120-6/22-17/3.4-400V-50Hz-3-6263-C-22-BPTC | 5686 | € | 22 | B | 50 | 1120 | 4/8 | 6 | ST | ST | 17/3.4 | IE1
TGT | PV014816T18 | C | NE | TGT/4/8-900-6/18-6.8/1.4-400V-50Hz-3-1949-C-18-B | 3378 | € | 18 | B | 50 | 900 | 4/8 | 6 | ST | ST | 6.8/1.4 | IE1
TGT | PV014996T24 | LK | DA | TGT/6/12-630-6/24-0.75/0.12-400V-50Hz-3-1974-LK-24-BPTC | 1940 | € | 24 | B | 50 | 630 | 6/12 | 6 | ST | ST | 0.75/0.12 | IE1
TGT | PV014997T26 | CK | NE | TGT/6/12-630-6/26-0.75/0.12-400V-50Hz-3-1974-CK-26-B | 1631 | € | 26 | B | 50 | 630 | 6/12 | 6 | ST | ST | 0.75/0.12 | IE1
TGT | PV055196T34 | LP | DA | TGT/4-630-6/34-4-400/690V-50Hz-3-5913-LP-34-BPTC | 1825 | € | 34 | B | 50 | 630 | 4 | 6 | ST | ST | 4 | IE3
TGT | PV004517T16 | LK | DA | TGT/4-800-9/16-4-400/690V-50Hz-3-5913-LK-16-BPTC | 2561 | € | 16 | B | 50 | 800 | 4 | 9 | ST | ST | 4 | IE3
TGT | PV055133T10 | LP | NE | TGT/4/6-1609-3/10-42/14-400V-50Hz-3-1972-LP-10-B | 25241 | € | 10 | B | 50 | 1609 | 4/6 | 3 | ST | ST | 42/14 | IE1
TGT | PV014292T16 | LPK | NE | TGT/4/6-800-6/16-2.5/0.8-400V-50Hz-3-1963-LPK-16-A | 2498 | € | 16 | A | 50 | 800 | 4/6 | 6 | ST | ST | 2.5/0.8 | IE1
TGT | PV014883T22 | CK | NE | TGT/6/12-1000-9/22-4/0.65-400V-50Hz-3-1979-CK-22-B | 3354 | € | 22 | B | 50 | 1000 | 6/12 | 9 | ST | ST | 4/0.65 | IE1
TGT | PV014908T12 | CK | DA | TGT/6/12-1250-6/12-4/0.65-400V-50Hz-3-1979-CK-12-BPTC | 3975 | € | 12 | B | 50 | 1250 | 6/12 | 6 | ST | ST | 4/0.65 | IE1
TGT | PV031160T08 | LP | NE | TGT/2-450-6/8-1.5-230/400V-50Hz-3-5955-LP-8-A | 1115 | € | 8 | A | 50 | 450 | 2 | 6 | ST | ST | 1.5 | IE3
TGT | PV004632T20 | CK | NE | TGT/6-1000-6/20-3-230/400V-50Hz-3-1757-CK-20-A | 2676 | € | 20 | A | 50 | 1000 | 6 | 6 | ST | ST | 3 | IE2
TGT | PV004711T12 | C | DA | TGT/6-1250-3/12-3-230/400V-50Hz-3-1757-C-12-BPTC | 3025 | € | 12 | B | 50 | 1250 | 6 | 3 | ST | ST | 3 | IE2
TGT | PV004835T10 | CK | DA | TGT/6-1409-9/10-15-400/690V-50Hz-3-6087-CK-10-BPTC | 13599 | € | 10 | B | 50 | 1409 | 6 | 9 | ST | ST | 15 | IE3
TGT | PV004748T28 | LP | DA | TGT/6-1250-6/28-15-400/690V-50Hz-3-6087-LP-28-BPTC | 6967 | € | 28 | B | 50 | 1250 | 6 | 6 | ST | ST | 15 | IE3
TGT | PV004949T30 | CK | DA | TGT/6-1609-9/30-90-400/690V-50Hz-3-5869-CK-30-APTC | 28184 | € | 30 | A | 50 | 1609 | 6 | 9 | ST | ST | 90 | IE3
TGT | PV004713T14 | LP | DA | TGT/6-1250-3/14-3-230/400V-50Hz-3-1757-LP-14-APTC | 3994 | € | 14 | A | 50 | 1250 | 6 | 3 | ST | ST | 3 | IE2
TGT | PV004517T16 | LP | DA | TGT/4-800-9/16-4-400/690V-50Hz-3-5913-LP-16-APTC | 2402 | € | 16 | A | 50 | 800 | 4 | 9 | ST | ST | 4 | IE3
TGT | PV004915T22 | LK | DA | TGT/6-1609-6/22-45-400/690V-50Hz-3-6021-LK-22-BPTC | 26519 | € | 22 | B | 50 | 1609 | 6 | 6 | ST | ST | 45 | IE3
TGT | PV004543T20 | LPK | DA | TGT/4-900-3/20-4-400/690V-50Hz-3-5913-LPK-20-APTC | 3010 | € | 20 | A | 50 | 900 | 4 | 3 | ST | ST | 4 | IE3
TGT | PV004602T14 | C | NE | TGT/6-1000-3/14-1.5-230/400V-50Hz-3-1755-C-14-A | 2036 | € | 14 | A | 50 | 1000 | 6 | 3 | ST | ST | 1.5 | IE2
TGT | PV005043T24 | LK | NE | TGT/6-800-6/24-1.5-230/400V-50Hz-3-1755-LK-24-B | 2098 | € | 24 | B | 50 | 800 | 6 | 6 | ST | ST | 1.5 | IE2
TGT | PV005045T26 | CK | NE | TGT/6-800-6/26-1.5-230/400V-50Hz-3-1755-CK-26-B | 1829 | € | 26 | B | 50 | 800 | 6 | 6 | ST | ST | 1.5 | IE2
TGT | PV005084T22 | C | NE | TGT/6-900-3/22-1.5-230/400V-50Hz-3-1755-C-22-B | 1957 | € | 22 | B | 50 | 900 | 6 | 3 | ST | ST | 1.5 | IE2
TGT | PV005074T12 | LP | NE | TGT/6-900-3/12-1.5-230/400V-50Hz-3-1755-LP-12-A | 2455 | € | 12 | A | 50 | 900 | 6 | 3 | ST | ST | 1.5 | IE2
TGT | PV013897T26 | LK | DA | TGT/2/4-630-6/26-16/3.2-400V-50Hz-3-6083-LK-26-BPTC | 4525 | € | 26 | B | 50 | 630 | 2/4 | 6 | ST | ST | 16/3.2 | IE1
TGT | PV013945T18 | LPK | DA | TGT/4/6-1000-9/18-14/4.5-400V-50Hz-3-4148-LPK-18-BPTC | 6676 | € | 18 | B | 50 | 1000 | 4/6 | 9 | ST | ST | 14/4.5 | IE1
TGT | PV005062T24 | C | DA | TGT/6-800-9/24-1.5-230/400V-50Hz-3-1755-C-24-APTC | 1935 | € | 24 | A | 50 | 800 | 6 | 9 | ST | ST | 1.5 | IE2
TGT | PV013990T16 | LP | DA | TGT/4/6-1120-6/16-14/4.5-400V-50Hz-3-4148-LP-16-APTC | 6852 | € | 16 | A | 50 | 1120 | 4/6 | 6 | ST | ST | 14/4.5 | IE1
TGT | PV005078T16 | LPK | DA | TGT/6-900-3/16-1.5-230/400V-50Hz-3-1755-LPK-16-BPTC | 2882 | € | 16 | B | 50 | 900 | 6 | 3 | ST | ST | 1.5 | IE2
TGT | PV005086T24 | CK | NE | TGT/6-900-3/24-1.5-230/400V-50Hz-3-1755-CK-24-B | 2186 | € | 24 | B | 50 | 900 | 6 | 3 | ST | ST | 1.5 | IE2
TGT | PV013916T32 | CK | DA | TGT/4/6-1000-3/32-14/4.5-400V-50Hz-3-4148-CK-32-APTC | 5891 | € | 32 | A | 50 | 1000 | 4/6 | 3 | ST | ST | 14/4.5 | IE1
TGT | PV014048T20 | CK | DA | TGT/4/6-1250-3/20-14/4.5-400V-50Hz-3-4148-CK-20-APTC | 6385 | € | 20 | A | 50 | 1250 | 4/6 | 3 | ST | ST | 14/4.5 | IE1
TGT | PV014063T08 | LP | NE | TGT/4/6-1250-3/8-6/2-400V-50Hz-3-1966-LP-8-B | 4872 | € | 8 | B | 50 | 1250 | 4/6 | 3 | ST | ST | 6/2 | IE1
TGT | PV005004T22 | CK | DA | TGT/6-710-6/22-0.75-230/400V-50Hz-3-1753-CK-22-APTC | 1676 | € | 22 | A | 50 | 710 | 6 | 6 | ST | ST | 0.75 | IE2
TGT | PV005035T16 | C | NE | TGT/6-800-6/16-0.75-230/400V-50Hz-3-1753-C-16-B | 1487 | € | 16 | B | 50 | 800 | 6 | 6 | ST | ST | 0.75 | IE2
TGT | PV004976T32 | LK | DA | TGT/6-630-6/32-0.75-230/400V-50Hz-3-1753-LK-32-APTC | 1698 | € | 32 | A | 50 | 630 | 6 | 6 | ST | ST | 0.75 | IE2
TGT | PV013904T10 | LP | DA | TGT/4/6-1000-3/10-2.5/0.8-400V-50Hz-3-1963-LP-10-BPTC | 3084 | € | 10 | B | 50 | 1000 | 4/6 | 3 | ST | ST | 2.5/0.8 | IE1
TGT | PV013959T10 | LPK | DA | TGT/4/6-1120-3/10-4.5/1.5-400V-50Hz-3-1965-LPK-10-APTC | 4745 | € | 10 | A | 50 | 1120 | 4/6 | 3 | ST | ST | 4.5/1.5 | IE1
TGT | PV013906T14 | CK | DA | TGT/4/6-1000-3/14-4.5/1.5-400V-50Hz-3-1965-CK-14-APTC | 3476 | € | 14 | A | 50 | 1000 | 4/6 | 3 | ST | ST | 4.5/1.5 | IE1
TGT | PV014255T24 | C | DA | TGT/4/6-710-3/24-2.5/0.8-400V-50Hz-3-1963-C-24-APTC | 1784 | € | 24 | A | 50 | 710 | 4/6 | 3 | ST | ST | 2.5/0.8 | IE1
TGT | PV014160T12 | CK | DA | TGT/4/6-1609-12/12-95/34-400V-50Hz-3-6160-CK-12-BPTC | 28921 | € | 12 | B | 50 | 1609 | 4/6 | 12 | ST | ST | 95/34 | IE1
TGT | PV014281T18 | LK | NE | TGT/4/6-800-3/18-2.5/0.8-400V-50Hz-3-1963-LK-18-A | 2313 | € | 18 | A | 50 | 800 | 4/6 | 3 | ST | ST | 2.5/0.8 | IE1
TGT | PV014281T18 | LK | DA | TGT/4/6-800-3/18-2.5/0.8-400V-50Hz-3-1963-LK-18-APTC | 2511 | € | 18 | A | 50 | 800 | 4/6 | 3 | ST | ST | 2.5/0.8 | IE1
TGT | PV014285T28 | LP | DA | TGT/4/6-800-3/28-4.5/1.5-400V-50Hz-3-1965-LP-28-BPTC | 3035 | € | 28 | B | 50 | 800 | 4/6 | 3 | ST | ST | 4.5/1.5 | IE1
TGT | PV014355T14 | LPK | NE | TGT/4/6-900-9/14-4.5/1.5-400V-50Hz-3-1965-LPK-14-B | 3921 | € | 14 | B | 50 | 900 | 4/6 | 9 | ST | ST | 4.5/1.5 | IE1
TGT | PV014396T16 | LPK | NE | TGT/4/8-1000-6/16-8.4/2.05-400V-50Hz-3-1950-LPK-16-A | 4726 | € | 16 | A | 50 | 1000 | 4/8 | 6 | ST | ST | 8.4/2.05 | IE1
TGT | PV014130T08 | C | NE | TGT/4/6-1409-3/8-20/8.5-400V-50Hz-3-4149-C-8-A | 13498 | € | 8 | A | 50 | 1409 | 4/6 | 3 | ST | ST | 20/8.5 | IE1
TGT-ATEX | PV049760T32 | LP | NE | TGT/6-1120-9/32-15-II2GExdIIBT4-400/690V-50Hz-3-5792-LP-32-A | 11370 | € | 32 | A | 50 | 1120 | 6 | 9 | II2GExdIIBT4 | II2GExdIIBT4 | 15 | IE2
TGT | PV055518T24 | C | NE | TGT/4/8-710-3/24-2.3/0.5-400V-50Hz-3-1946-C-24-A | 1649 | € | 24 | A | 50 | 710 | 4/8 | 3 | ST | ST | 2.3/0.5 | IE1
TGT | PV005030T30 | LP | NE | TGT/6-800-3/30-1.1-230/400V-50Hz-3-1754-LP-30-A | 1810 | € | 30 | A | 50 | 800 | 6 | 3 | ST | ST | 1.1 | IE2
TGT | PV004839T14 | LPK | DA | TGT/6-1409-9/14-18.5-400/690V-50Hz-3-5860-LPK-14-APTC | 18447 | € | 14 | A | 50 | 1409 | 6 | 9 | ST | ST | 18.5 | IE3
TGT | PV005014T32 | LK | NE | TGT/6-710-6/32-1.1-230/400V-50Hz-3-1754-LK-32-B | 1770 | € | 32 | B | 50 | 710 | 6 | 6 | ST | ST | 1.1 | IE2
TGT | PV005039T20 | LK | DA | TGT/6-800-6/20-1.1-230/400V-50Hz-3-1754-LK-20-APTC | 2202 | € | 20 | A | 50 | 800 | 6 | 6 | ST | ST | 1.1 | IE2
TGT | PV005014T32 | CK | DA | TGT/6-710-6/32-1.1-230/400V-50Hz-3-1754-CK-32-APTC | 1740 | € | 32 | A | 50 | 710 | 6 | 6 | ST | ST | 1.1 | IE2
TGT | PV005026T24 | LPK | NE | TGT/6-800-3/24-1.1-230/400V-50Hz-3-1754-LPK-24-A | 2039 | € | 24 | A | 50 | 800 | 6 | 3 | ST | ST | 1.1 | IE2
TGT | PV014087T12 | C | DA | TGT/4/6-1250-9/12-20/8.5-400V-50Hz-3-4149-C-12-BPTC | 7721 | € | 12 | B | 50 | 1250 | 4/6 | 9 | ST | ST | 20/8.5 | IE1
TGT | PV005106T20 | C | NE | TGT/6-900-6/20-2.2-230/400V-50Hz-3-1756-C-20-A | 2177 | € | 20 | A | 50 | 900 | 6 | 6 | ST | ST | 2.2 | IE2
TGT | PV013843T14 | LPK | NE | TGT/2/4-450-6/14-1.5/0.35-400V-50Hz-3-1930-LPK-14-B | 1745 | € | 14 | B | 50 | 450 | 2/4 | 6 | ST | ST | 1.5/0.35 | IE1
TGT | PV005104T18 | LP | NE | TGT/6-900-6/18-2.2-230/400V-50Hz-3-1756-LP-18-A | 2675 | € | 18 | A | 50 | 900 | 6 | 6 | ST | ST | 2.2 | IE2
TGT | PV013936T32 | LPK | DA | TGT/4/6-1000-6/32-20/8.5-400V-50Hz-3-4149-LPK-32-APTC | 8056 | € | 32 | A | 50 | 1000 | 4/6 | 6 | ST | ST | 20/8.5 | IE1
TGT | PV013866T10 | C | NE | TGT/2/4-560-6/10-4.5/1.3-400V-50Hz-3-1933-C-10-B | 2015 | € | 10 | B | 50 | 560 | 2/4 | 6 | ST | ST | 4.5/1.3 | IE1
TGT | PV013866T10 | LP | DA | TGT/2/4-560-6/10-4.5/1.3-400V-50Hz-3-1933-LP-10-APTC | 2447 | € | 10 | A | 50 | 560 | 2/4 | 6 | ST | ST | 4.5/1.3 | IE1
TGT | PV014262T10 | LP | DA | TGT/4/6-710-6/10-1/0.3-400V-50Hz-3-1961-LP-10-APTC | 1814 | € | 10 | A | 50 | 710 | 4/6 | 6 | ST | ST | 1/0.3 | IE1
TGT | PV014275T08 | CK | DA | TGT/4/6-710-6/8-1/0.3-400V-50Hz-3-1961-CK-8-APTC | 1770 | € | 8 | A | 50 | 710 | 4/6 | 6 | ST | ST | 1/0.3 | IE1
TGT | PV014216T22 | LK | NE | TGT/4/6-560-6/22-1/0.3-400V-50Hz-3-1961-LK-22-B | 1549 | € | 22 | B | 50 | 560 | 4/6 | 6 | ST | ST | 1/0.3 | IE1
TGT-ATEX | PV024766T16 | C | NE | TGT/4-1000-3/16-4-II2GExdIIBT4-400/690V-50Hz-3-6146-C-16-A | 3826 | € | 16 | A | 50 | 1000 | 4 | 3 | II2GExdIIBT4 | II2GExdIIBT4 | 4 | IE2
TGT | PV014427T26 | LP | DA | TGT/4/8-1000-9/26-22/4.4-400V-50Hz-3-1953-LP-26-BPTC | 6811 | € | 26 | B | 50 | 1000 | 4/8 | 9 | ST | ST | 22/4.4 | IE1
TGT-ATEX | PV025510T32 | C | NE | TGT/4-500-6/32-0.75-II2GExdIIB(H2)T4-230/400V-50Hz-3-5822-C-32-B | 1653 | € | 32 | B | 50 | 500 | 4 | 6 | II2GExdIIB(H2)T4 | II2GExdIICT4 | 0.75 | IE2
TGT-ATEX | PV027171T32 | LP | DA | TGT/6-800-6/32-2.2-II2GExdIIBT4-230/400V-50Hz-3-6303-LP-32-APTC | 3899 | € | 32 | A | 50 | 800 | 6 | 6 | II2GExdIIBT4 | II2GExdIIBT4 | 2.2 | IE2
TGT | PV004953T08 | LPK | DA | TGT/6-1609-9/8-22-400/690V-50Hz-3-5873-LPK-8-APTC | 20175 | € | 8 | A | 50 | 1609 | 6 | 9 | ST | ST | 22 | IE3
TGT | PV004789T22 | LPK | DA | TGT/6-1409-12/22-37-400/690V-50Hz-3-6025-LPK-22-APTC | 22714 | € | 22 | A | 50 | 1409 | 6 | 12 | ST | ST | 37 | IE3
TGT | PV004781T14 | C | DA | TGT/6-1409-12/14-22-400/690V-50Hz-3-5873-C-14-BPTC | 15116 | € | 14 | B | 50 | 1409 | 6 | 12 | ST | ST | 22 | IE3
TGT | PV004911T18 | LPK | DA | TGT/6-1609-6/18-37-400/690V-50Hz-3-6025-LPK-18-BPTC | 23154 | € | 18 | B | 50 | 1609 | 6 | 6 | ST | ST | 37 | IE3
TGT | PV004905T12 | LK | DA | TGT/6-1609-6/12-22-400/690V-50Hz-3-5873-LK-12-BPTC | 19321 | € | 12 | B | 50 | 1609 | 6 | 6 | ST | ST | 22 | IE3
TGT | PV004977T32 | LPK | DA | TGT/6-630-6/32-0.75-230/400V-50Hz-3-5802-LPK-32-APTC | 1786 | € | 32 | A | 50 | 630 | 6 | 6 | ST | ST | 0.75 | IE3
TGT | PV014253T20 | LK | DA | TGT/4/6-710-3/20-1.5/0.45-400V-50Hz-3-1962-LK-20-BPTC | 1918 | € | 20 | B | 50 | 710 | 4/6 | 3 | ST | ST | 1.5/0.45 | IE1
TGT | PV014235T18 | C | DA | TGT/4/6-630-6/18-1.5/0.45-400V-50Hz-3-1962-C-18-APTC | 1486 | € | 18 | A | 50 | 630 | 4/6 | 6 | ST | ST | 1.5/0.45 | IE1
TGT | PV014152T24 | LPK | DA | TGT/4/6-1409-9/24-115/40-400V-50Hz-3-5878-LPK-24-APTC | 32896 | € | 24 | A | 50 | 1409 | 4/6 | 9 | ST | ST | 115/40 | IE1
TGT | PV014265T16 | LPK | DA | TGT/4/6-710-6/16-1.5/0.45-400V-50Hz-3-1962-LPK-16-APTC | 2120 | € | 16 | A | 50 | 710 | 4/6 | 6 | ST | ST | 1.5/0.45 | IE1
TGT | PV014439T20 | LP | DA | TGT/4/8-1120-3/20-10.5/2.2-400V-50Hz-3-1951-LP-20-APTC | 6042 | € | 20 | A | 50 | 1120 | 4/8 | 3 | ST | ST | 10.5/2.2 | IE1
TGT | PV014574T26 | CK | DA | TGT/4/8-1409-12/26-130/33-400V-50Hz-3-5838-CK-26-BPTC | 28436 | € | 26 | B | 50 | 1409 | 4/8 | 12 | ST | ST | 130/33 | IE1
TGT-ATEX | PV024981T14 | LP | DA | TGT/4-1120-3/14-5.5-II2GExdIIBT4-400/690V-50Hz-3-6163-LP-14-BPTC | 6593 | € | 14 | B | 50 | 1120 | 4 | 3 | II2GExdIIBT4 | II2GExdIIBT4 | 5.5 | IE2
TGT | PV005011T28 | CK | NE | TGT/6-710-6/28-1.1-230/400V-50Hz-3-6273-CK-28-B | 1585 | € | 28 | B | 50 | 710 | 6 | 6 | ST | ST | 1.1 | IE3
TGT | PV013860T20 | LPK | NE | TGT/2/4-500-6/20-3/0.8-400V-50Hz-3-1932-LPK-20-B | 2050 | € | 20 | B | 50 | 500 | 2/4 | 6 | ST | ST | 3/0.8 | IE1
TGT | PV005009T26 | C | DA | TGT/6-710-6/26-1.1-230/400V-50Hz-3-6273-C-26-BPTC | 1554 | € | 26 | B | 50 | 710 | 6 | 6 | ST | ST | 1.1 | IE3
TGT | PV013935T32 | LP | DA | TGT/4/6-1000-6/32-20/6.5-400V-50Hz-3-1969-LP-32-BPTC | 7598 | € | 32 | B | 50 | 1000 | 4/6 | 6 | ST | ST | 20/6.5 | IE1
TGT | PV013847T18 | LK | NE | TGT/2/4-450-6/18-2.2/0.6-400V-50Hz-3-1931-LK-18-B | 1751 | € | 18 | B | 50 | 450 | 2/4 | 6 | ST | ST | 2.2/0.6 | IE1
TGT | PV005031T30 | CK | NE | TGT/6-800-3/30-1.1-230/400V-50Hz-3-6273-CK-30-A | 1682 | € | 30 | A | 50 | 800 | 6 | 3 | ST | ST | 1.1 | IE3
TGT | PV013852T26 | LK | DA | TGT/2/4-450-6/26-3/0.8-400V-50Hz-3-1932-LK-26-BPTC | 2133 | € | 26 | B | 50 | 450 | 2/4 | 6 | ST | ST | 3/0.8 | IE1
TGT | PV013857T16 | C | DA | TGT/2/4-500-6/16-3/0.8-400V-50Hz-3-1932-C-16-APTC | 1780 | € | 16 | A | 50 | 500 | 2/4 | 6 | ST | ST | 3/0.8 | IE1
TGT | PV014089T14 | LP | DA | TGT/4/6-1250-9/14-20/6.5-400V-50Hz-3-1969-LP-14-APTC | 8690 | € | 14 | A | 50 | 1250 | 4/6 | 9 | ST | ST | 20/6.5 | IE1
TGT | PV013841T26 | CK | NE | TGT/2/4-400-6/26-2.2/0.6-400V-50Hz-3-1931-CK-26-B | 1596 | € | 26 | B | 50 | 400 | 2/4 | 6 | ST | ST | 2.2/0.6 | IE1
TGT | PV013842T28 | CK | NE | TGT/2/4-400-6/28-2.2/0.6-400V-50Hz-3-1931-CK-28-B | 1596 | € | 28 | B | 50 | 400 | 2/4 | 6 | ST | ST | 2.2/0.6 | IE1
TGT | PV013849T22 | LPK | NE | TGT/2/4-450-6/22-2.2/0.6-400V-50Hz-3-1931-LPK-22-A | 1839 | € | 22 | A | 50 | 450 | 2/4 | 6 | ST | ST | 2.2/0.6 | IE1
TGT | PV013847T18 | LK | NE | TGT/2/4-450-6/18-2.2/0.6-400V-50Hz-3-1931-LK-18-A | 1751 | € | 18 | A | 50 | 450 | 2/4 | 6 | ST | ST | 2.2/0.6 | IE1
TGT | PV014497T14 | CK | DA | TGT/4/8-1250-12/14-33/8-400V-50Hz-3-1954-CK-14-BPTC | 9963 | € | 14 | B | 50 | 1250 | 4/8 | 12 | ST | ST | 33/8 | IE1
TGT-ATEX | PV026958T16 | C | NE | TGT/6-710-3/16-0.55-II2GExeIIT3-230/400V-50Hz-3-6048-C-16-A | 1443 | € | 16 | A | 50 | 710 | 6 | 3 | II2GExeIIT3 | II2GExeIIT3 | 0.55 | IE1
TGT-ATEX | PV026886T20 | C | NE | TGT/6-630-6/20-0.55-II2GExeIIT3-230/400V-50Hz-3-6048-C-20-B | 1425 | € | 20 | B | 50 | 630 | 6 | 6 | II2GExeIIT3 | II2GExeIIT3 | 0.55 | IE1
TGT | PV013887T14 | LK | DA | TGT/2/4-630-6/14-6/1.6-400V-50Hz-3-1934-LK-14-BPTC | 3484 | € | 14 | B | 50 | 630 | 2/4 | 6 | ST | ST | 6/1.6 | IE1
TGT | PV013924T18 | LPK | DA | TGT/4/6-1000-6/18-10.5/3.5-400V-50Hz-3-1967-LPK-18-APTC | 5728 | € | 18 | A | 50 | 1000 | 4/6 | 6 | ST | ST | 10.5/3.5 | IE1
TGT | PV013870T16 | LPK | NE | TGT/2/4-560-6/16-6/1.6-400V-50Hz-3-1934-LPK-16-A | 3264 | € | 16 | A | 50 | 560 | 2/4 | 6 | ST | ST | 6/1.6 | IE1
TGT | PV014041T10 | C | DA | TGT/4/6-1250-3/10-10.5/3.5-400V-50Hz-3-1967-C-10-APTC | 5115 | € | 10 | A | 50 | 1250 | 4/6 | 3 | ST | ST | 10.5/3.5 | IE1
TGT | PV014006T10 | CK | DA | TGT/4/6-1120-9/10-10.5/3.5-400V-50Hz-3-1967-CK-10-BPTC | 5640 | € | 10 | B | 50 | 1120 | 4/6 | 9 | ST | ST | 10.5/3.5 | IE1
TGT | PV013875T22 | LPK | DA | TGT/2/4-560-6/22-6/1.6-400V-50Hz-3-1934-LPK-22-BPTC | 3484 | € | 22 | B | 50 | 560 | 2/4 | 6 | ST | ST | 6/1.6 | IE1
TGT | PV014359T18 | CK | DA | TGT/4/6-900-9/18-10.5/3.5-400V-50Hz-3-1967-CK-18-BPTC | 5221 | € | 18 | B | 50 | 900 | 4/6 | 9 | ST | ST | 10.5/3.5 | IE1
TGT | PV014155T08 | LP | DA | TGT/4/6-1409-9/8-42/14-400V-50Hz-3-1972-LP-8-APTC | 25021 | € | 8 | A | 50 | 1409 | 4/6 | 9 | ST | ST | 42/14 | IE1
TGT | PV013913T28 | LP | DA | TGT/4/6-1000-3/28-10.5/3.5-400V-50Hz-3-1967-LP-28-APTC | 5177 | € | 28 | A | 50 | 1000 | 4/6 | 3 | ST | ST | 10.5/3.5 | IE1
TGT | PV014038T18 | LP | DA | TGT/4/6-1250-12/18-42/14-400V-50Hz-3-1972-LP-18-BPTC | 15511 | € | 18 | B | 50 | 1250 | 4/6 | 12 | ST | ST | 42/14 | IE1
TGT | PV014346T24 | LP | DA | TGT/4/6-900-6/24-10.5/3.5-400V-50Hz-3-1967-LP-24-BPTC | 5155 | € | 24 | B | 50 | 900 | 4/6 | 6 | ST | ST | 10.5/3.5 | IE1
TGT-ATEX | PV025499T28 | C | NE | TGT/4-500-6/28-0.75-II2GExdIIBT4-230/400V-50Hz-3-6245-C-28-B | 1409 | € | 28 | B | 50 | 500 | 4 | 6 | II2GExdIIBT4 | II2GExdIIBT4 | 0.75 | IE2
TGT-ATEX | PV025511T32 | LP | NE | TGT/4-500-6/32-0.75-II2GExdIIBT4-230/400V-50Hz-3-6245-LP-32-B | 1763 | € | 32 | B | 50 | 500 | 4 | 6 | II2GExdIIBT4 | II2GExdIIBT4 | 0.75 | IE2
TGT-ATEX | PV024845T16 | LP | NE | TGT/4-1000-6/16-7.5-II2GExeIIT3-400/690V-50Hz-3-6188-LP-16-A | 4923 | € | 16 | A | 50 | 1000 | 4 | 6 | II2GExeIIT3 | II2GExeIIT3 | 7.5 | IE2
TGT | PV005099T12 | CK | DA | TGT/6-900-6/12-1.5-230/400V-50Hz-3-6114-CK-12-BPTC | 2499 | € | 12 | B | 50 | 900 | 6 | 6 | ST | ST | 1.5 | IE3
TGT | PV014033T14 | LPK | DA | TGT/4/6-1250-12/14-30/9-400V-50Hz-3-1971-LPK-14-BPTC | 12414 | € | 14 | B | 50 | 1250 | 4/6 | 12 | ST | ST | 30/9 | IE1
TGT | PV005121T10 | LPK | NE | TGT/6-900-9/10-1.5-230/400V-50Hz-3-6114-LPK-10-A | 2931 | € | 10 | A | 50 | 900 | 6 | 9 | ST | ST | 1.5 | IE3
TGT | PV005119T08 | C | NE | TGT/6-900-6/8-1.5-230/400V-50Hz-3-6114-C-8-B | 2071 | € | 8 | B | 50 | 900 | 6 | 6 | ST | ST | 1.5 | IE3
TGT | PV013905T12 | LP | NE | TGT/4/6-1000-3/12-3/1-400V-50Hz-3-1964-LP-12-B | 3165 | € | 12 | B | 50 | 1000 | 4/6 | 3 | ST | ST | 3/1 | IE1
TGT | PV014293T16 | LPK | NE | TGT/4/6-800-6/16-3/1-400V-50Hz-3-1964-LPK-16-A | 2777 | € | 16 | A | 50 | 800 | 4/6 | 6 | ST | ST | 3/1 | IE1
TGT | PV014131T10 | LPK | DA | TGT/4/6-1409-6/10-30/9-400V-50Hz-3-1971-LPK-10-APTC | 21421 | € | 10 | A | 50 | 1409 | 4/6 | 6 | ST | ST | 30/9 | IE1
TGT | PV014335T12 | CK | DA | TGT/4/6-900-6/12-3/1-400V-50Hz-3-1964-CK-12-BPTC | 3090 | € | 12 | B | 50 | 900 | 4/6 | 6 | ST | ST | 3/1 | IE1
TGT | PV014030T12 | C | DA | TGT/4/6-1250-12/12-23/7.2-400V-50Hz-3-1970-C-12-APTC | 9836 | € | 12 | A | 50 | 1250 | 4/6 | 12 | ST | ST | 23/7.2 | IE1
TGT | PV014284T24 | CK | NE | TGT/4/6-800-3/24-3/1-400V-50Hz-3-1964-CK-24-B | 2323 | € | 24 | B | 50 | 800 | 4/6 | 3 | ST | ST | 3/1 | IE1
TGT-ATEX | PV026591T20 | C | NE | TGT/6-1250-3/20-5.5-II2GExdIIB(H2)T4-400/690V-50Hz-3-5922-C-20-B | 6246 | € | 20 | B | 50 | 1250 | 6 | 3 | II2GExdIIB(H2)T4 | II2GExdIICT4 | 5.5 | IE2
TGT-ATEX | PV026476T30 | C | DA | TGT/6-1000-9/30-7.5-II2GExdIIBT4-400/690V-50Hz-3-6294-C-30-BPTC | 6170 | € | 30 | B | 50 | 1000 | 6 | 9 | II2GExdIIBT4 | II2GExdIIBT4 | 7.5 | IE2
TGT | PV013929T24 | LPK | DA | TGT/4/6-1000-6/24-14/4.5-400V-50Hz-3-4148-LPK-24-BPTC | 6566 | € | 24 | B | 50 | 1000 | 4/6 | 6 | ST | ST | 14/4.5 | IE1
TGT | PV014365T26 | LP | DA | TGT/4/6-900-9/26-14/4.5-400V-50Hz-3-4148-LP-26-APTC | 6125 | € | 26 | A | 50 | 900 | 4/6 | 9 | ST | ST | 14/4.5 | IE1
TGT-ATEX | PV027143T22 | LP | NE | TGT/6-800-6/22-1.5-II2GExeIIT3-230/400V-50Hz-3-6057-LP-22-A | 3012 | € | 22 | A | 50 | 800 | 6 | 6 | II2GExeIIT3 | II2GExeIIT3 | 1.5 | IE2
TGT-ATEX | PV025824T26 | C | NE | TGT/4-710-6/26-3-II2GExeIIT3-230/400V-50Hz-3-6192-C-26-B | 1936 | € | 26 | B | 50 | 710 | 4 | 6 | II2GExeIIT3 | II2GExeIIT3 | 3 | IE2
TGT-ATEX | PV025305T08 | LP | DA | TGT/4-1250-3/8-7.5-II2GExdIIBT4-400/690V-50Hz-3-6314-LP-8-APTC | 7073 | € | 8 | A | 50 | 1250 | 4 | 3 | II2GExdIIBT4 | II2GExdIIBT4 | 7.5 | IE2
TGT-ATEX | PV024679T08 | LP | DA | TGT/2-560-6/8-3-II2GExdIIBT4-230/400V-50Hz-3-5867-LP-8-BPTC | 2843 | € | 8 | B | 50 | 560 | 2 | 6 | II2GExdIIBT4 | II2GExdIIBT4 | 3 | IE2
TGT-ATEX | PV039693T20 | LP | NE | TGT/4-710-3/20-1.5-II3DExtcIIIBT125-230/400V-50Hz-3-8976-LP-20-B | 2042 | € | 20 | B | 50 | 710 | 4 | 3 | II3DExtcIIIBT125 | II3DExtbIIIBT125Dc | 1.5 | IE2
TGT-ATEX | PV026016T16 | C | NE | TGT/4-800-9/16-3-II2GExeIIT3-230/400V-50Hz-3-6192-C-16-B | 2267 | € | 16 | B | 50 | 800 | 4 | 9 | II2GExeIIT3 | II2GExeIIT3 | 3 | IE2
TGT-ATEX | PV026230T18 | C | DA | TGT/4-900-9/18-7.5-II2GExdIIBT4-400/690V-50Hz-3-6314-C-18-APTC | 4984 | € | 18 | A | 50 | 900 | 4 | 9 | II2GExdIIBT4 | II2GExdIIBT4 | 7.5 | IE2
TGT-ATEX | PV040748T16 | LP | NE | TGT/6-1000-6/16-2.2-II3DExtcIIICT125-230/400V-50Hz-3-9030-LP-16-A | 3856 | € | 16 | A | 50 | 1000 | 6 | 6 | II3DExtcIIICT125 | II3DExtbIIICT125Dc | 2.2 | IE2
TGT-ATEX | PV025827T28 | C | NE | TGT/4-710-6/28-3-II2GExdIIB(H2)T4-230/400V-50Hz-3-6203-C-28-B | 2896 | € | 28 | B | 50 | 710 | 4 | 6 | II2GExdIIB(H2)T4 | II2GExdIICT4 | 3 | IE2
TGT-ATEX | PV026142T10 | C | NE | TGT/4-900-6/10-3-II2GExeIIT3-230/400V-50Hz-3-6192-C-10-A | 2601 | € | 10 | A | 50 | 900 | 4 | 6 | II2GExeIIT3 | II2GExeIIT3 | 3 | IE2
TGT-ATEX | PV042202T30 | C | NE | TGT/6-800-6/30-2.2-II3DExtcIIICT125-230/400V-50Hz-3-9030-C-30-B | 2300 | € | 30 | B | 50 | 800 | 6 | 6 | II3DExtcIIICT125 | II3DExtbIIICT125Dc | 2.2 | IE2
TGT-ATEX | PV041149T22 | LP | NE | TGT/6-1250-3/22-5.5-II3DExtcIIICT125-400/690V-50Hz-3-8984-LP-22-A | 6097 | € | 22 | A | 50 | 1250 | 6 | 3 | II3DExtcIIICT125 | II3DExtbIIICT125Dc | 5.5 | IE2
TGT | PV014269T22 | CK | NE | TGT/4/6-710-6/22-2.5/0.8-400V-50Hz-3-1963-CK-22-A | 1947 | € | 22 | A | 50 | 710 | 4/6 | 6 | ST | ST | 2.5/0.8 | IE1
TGT | PV014298T24 | CK | DA | TGT/4/6-800-6/24-4.5/1.5-400V-50Hz-3-1965-CK-24-BPTC | 3040 | € | 24 | B | 50 | 800 | 4/6 | 6 | ST | ST | 4.5/1.5 | IE1
TGT | PV014529T18 | LP | DA | TGT/4/8-1250-6/18-22/4.4-400V-50Hz-3-1953-LP-18-APTC | 7626 | € | 18 | A | 50 | 1250 | 4/8 | 6 | ST | ST | 22/4.4 | IE1
TGT | PV014243T30 | CK | DA | TGT/4/6-630-6/30-2.5/0.8-400V-50Hz-3-1963-CK-30-BPTC | 2013 | € | 30 | B | 50 | 630 | 4/6 | 6 | ST | ST | 2.5/0.8 | IE1
TGT | PV014595T22 | LK | DA | TGT/4/8-1409-6/22-68/17-400V-50Hz-3-5965-LK-22-APTC | 25555 | € | 22 | A | 50 | 1409 | 4/8 | 6 | ST | ST | 68/17 | IE1
TGT | PV014143T28 | LK | DA | TGT/4/6-1409-6/28-95/34-400V-50Hz-3-6160-LK-28-APTC | 30041 | € | 28 | A | 50 | 1409 | 4/6 | 6 | ST | ST | 95/34 | IE1
TGT | PV014355T14 | LPK | DA | TGT/4/6-900-9/14-4.5/1.5-400V-50Hz-3-1965-LPK-14-APTC | 4142 | € | 14 | A | 50 | 900 | 4/6 | 9 | ST | ST | 4.5/1.5 | IE1
TGT | PV014672T16 | LP | NE | TGT/4/8-560-6/16-0.55/0.13-400V-50Hz-3-1942-LP-16-B | 1473 | € | 16 | B | 50 | 560 | 4/8 | 6 | ST | ST | 0.55/0.13 | IE1
TGT | PV014469T22 | LP | DA | TGT/4/8-1120-6/22-22/4.4-400V-50Hz-3-1953-LP-22-APTC | 7419 | € | 22 | A | 50 | 1120 | 4/8 | 6 | ST | ST | 22/4.4 | IE1
TGT | PV014306T14 | LP | DA | TGT/4/6-800-9/14-4.5/1.5-400V-50Hz-3-1965-LP-14-BPTC | 3269 | € | 14 | B | 50 | 800 | 4/6 | 9 | ST | ST | 4.5/1.5 | IE1
TGT | PV014309T20 | LPK | DA | TGT/4/6-800-9/20-4.5/1.5-400V-50Hz-3-1965-LPK-20-BPTC | 3533 | € | 20 | B | 50 | 800 | 4/6 | 9 | ST | ST | 4.5/1.5 | IE1
TGT | PV014662T24 | C | NE | TGT/4/8-500-6/24-0.55/0.13-400V-50Hz-3-1942-C-24-A | 1129 | € | 24 | A | 50 | 500 | 4/8 | 6 | ST | ST | 0.55/0.13 | IE1
TGT-ATEX | PV037748T14 | LP | NE | TGT/2-560-6/14-4-II3DExtcIIICT125-400/690V-50Hz-3-9024-LP-14-A | 2230 | € | 14 | A | 50 | 560 | 2 | 6 | II3DExtcIIICT125 | II3DExtbIIICT125Dc | 4 | IE2
TGT-ATEX | PV025118T10 | C | DA | TGT/4-1120-9/10-11-II2GExdIIB(H2)T4-400/690V-50Hz-3-6105-C-10-BPTC | 8623 | € | 10 | B | 50 | 1120 | 4 | 9 | II2GExdIIB(H2)T4 | II2GExdIICT4 | 11 | IE2
TGT-ATEX | PV037654T18 | LP | NE | TGT/2-500-6/18-3-II3DExtcIIICT125-230/400V-50Hz-3-9011-LP-18-A | 2069 | € | 18 | A | 50 | 500 | 2 | 6 | II3DExtcIIICT125 | II3DExtbIIICT125Dc | 3 | IE2
TGT-ATEX | PV025608T10 | C | DA | TGT/4-630-6/10-0.75-II2GExdIIB(H2)T4-230/400V-50Hz-3-5822-C-10-BPTC | 1842 | € | 10 | B | 50 | 630 | 4 | 6 | II2GExdIIB(H2)T4 | II2GExdIICT4 | 0.75 | IE2
TGT-ATEX | PV027294T30 | C | NE | TGT/6-900-3/30-2.2-II2GExdIIBT4-230/400V-50Hz-3-6303-C-30-A | 3176 | € | 30 | A | 50 | 900 | 6 | 3 | II2GExdIIBT4 | II2GExdIIBT4 | 2.2 | IE2
TGT-ATEX | PV039159T14 | LP | NE | TGT/4-500-6/14-0.55-II3DExtcIIICT125-230/400V-50Hz-3-9005-LP-14-B | 1468 | € | 14 | B | 50 | 500 | 4 | 6 | II3DExtcIIICT125 | II3DExtbIIICT125Dc | 0.55 | IE1
TGT-ATEX | PV039348T20 | C | NE | TGT/4-560-6/20-0.75-II3DExtcIIIBT125-230/400V-50Hz-3-8989-C-20-B | 1289 | € | 20 | B | 50 | 560 | 4 | 6 | II3DExtcIIIBT125 | II3DExtbIIIBT125Dc | 0.75 | IE2
TGT-ATEX | PV026331T32 | C | DA | TGT/6-1000-3/32-4-II2GExdIIB(H2)T4-400/690V-50Hz-3-5861-C-32-APTC | 5130 | € | 32 | A | 50 | 1000 | 6 | 3 | II2GExdIIB(H2)T4 | II2GExdIICT4 | 4 | IE2
TGT-ATEX | PV027159T28 | C | DA | TGT/6-800-6/28-2.2-II2GExdIIBT4-230/400V-50Hz-3-6303-C-28-BPTC | 3273 | € | 28 | B | 50 | 800 | 6 | 6 | II2GExdIIBT4 | II2GExdIIBT4 | 2.2 | IE2
TGT-ATEX | PV027165T30 | LP | NE | TGT/6-800-6/30-2.2-II2GExdIIBT4-230/400V-50Hz-3-6303-LP-30-B | 3445 | € | 30 | B | 50 | 800 | 6 | 6 | II2GExdIIBT4 | II2GExdIIBT4 | 2.2 | IE2
TGT-ATEX | PV026628T08 | LP | NE | TGT/6-1250-3/8-2.2-II2GExdIIBT4-230/400V-50Hz-3-6303-LP-8-B | 5511 | € | 8 | B | 50 | 1250 | 6 | 3 | II2GExdIIBT4 | II2GExdIIBT4 | 2.2 | IE2
TGT-ATEX | PV027389T18 | LP | NE | TGT/6-900-9/18-2.2-II2GExdIIBT4-230/400V-50Hz-3-6303-LP-18-B | 4309 | € | 18 | B | 50 | 900 | 6 | 9 | II2GExdIIBT4 | II2GExdIIBT4 | 2.2 | IE2
TGT-ATEX | PV041751T10 | LP | NE | TGT/6-710-3/10-0.55-II3DExtcIIIBT125-230/400V-50Hz-3-9015-LP-10-A | 1971 | € | 10 | A | 50 | 710 | 6 | 3 | II3DExtcIIIBT125 | II3DExtbIIIBT125Dc | 0.55 | IE1
TGT-ATEX | PV025486T24 | C | NE | TGT/4-500-6/24-0.55-II2GExdIIB(H2)T4-230/400V-50Hz-3-5791-C-24-A | 1600 | € | 24 | A | 50 | 500 | 4 | 6 | II2GExdIIB(H2)T4 | II2GExdIICT4 | 0.55 | IE2
TGT-ATEX | PV025486T24 | LP | DA | TGT/4-500-6/24-0.55-II2GExdIIB(H2)T4-230/400V-50Hz-3-5791-LP-24-BPTC | 1954 | € | 24 | B | 50 | 500 | 4 | 6 | II2GExdIIB(H2)T4 | II2GExdIICT4 | 0.55 | IE2
TGT-ATEX | PV041923T16 | C | NE | TGT/6-710-6/16-0.55-II3DExtcIIIBT125-230/400V-50Hz-3-9015-C-16-A | 1627 | € | 16 | A | 50 | 710 | 6 | 6 | II3DExtcIIIBT125 | II3DExtbIIIBT125Dc | 0.55 | IE1
TGT-ATEX | PV026964T18 | C | NE | TGT/6-710-3/18-0.55-II2GExeIIT3-230/400V-50Hz-3-6048-C-18-A | 1443 | € | 18 | A | 50 | 710 | 6 | 3 | II2GExeIIT3 | II2GExeIIT3 | 0.55 | IE1
TGT-ATEX | PV026991T32 | LP | NE | TGT/6-710-3/32-0.75-II2GExdIIB(H2)T4-230/400V-50Hz-3-5975-LP-32-B | 2594 | € | 32 | B | 50 | 710 | 6 | 3 | II2GExdIIB(H2)T4 | II2GExdIICT4 | 0.75 | IE2
TGT-ATEX | PV025556T20 | C | NE | TGT/4-560-6/20-0.75-II2GExeIIT3-230/400V-50Hz-3-5810-C-20-B | 1248 | € | 20 | B | 50 | 560 | 4 | 6 | II2GExeIIT3 | II2GExeIIT3 | 0.75 | IE2
TGT-ATEX | PV025779T12 | C | NE | TGT/4-710-6/12-1.5-II2GExdIIB(H2)T4-230/400V-50Hz-3-5888-C-12-B | 2314 | € | 12 | B | 50 | 710 | 4 | 6 | II2GExdIIB(H2)T4 | II2GExdIICT4 | 1.5 | IE2
TGT-ATEX | PV025274T24 | C | DA | TGT/4-1250-3/24-22-II2GExdIIB(H2)T4-400/690V-50Hz-3-5935-C-24-APTC | 10308 | € | 24 | A | 50 | 1250 | 4 | 3 | II2GExdIIB(H2)T4 | II2GExdIICT4 | 22 | IE2
TGT-ATEX | PV026140T10 | C | DA | TGT/4-900-6/10-3-II2GExdIIBT4-230/400V-50Hz-3-6227-C-10-BPTC | 3658 | € | 10 | B | 50 | 900 | 4 | 6 | II2GExdIIBT4 | II2GExdIIBT4 | 3 | IE2
TGT-ATEX | PV026115T26 | C | NE | TGT/4-900-3/26-5.5-II2GExdIIB(H2)T4-400/690V-50Hz-3-5938-C-26-A | 4334 | € | 26 | A | 50 | 900 | 4 | 3 | II2GExdIIB(H2)T4 | II2GExdIICT4 | 5.5 | IE2
TGT-ATEX | PV025875T18 | C | DA | TGT/4-800-3/18-2.2-II2GExdIIB(H2)T4-230/400V-50Hz-3-6153-C-18-APTC | 2672 | € | 18 | A | 50 | 800 | 4 | 3 | II2GExdIIB(H2)T4 | II2GExdIICT4 | 2.2 | IE2
TGT-ATEX | PV026001T12 | C | DA | TGT/4-800-9/12-2.2-II2GExdIIB(H2)T4-230/400V-50Hz-3-6153-C-12-BPTC | 2905 | € | 12 | B | 50 | 800 | 4 | 9 | II2GExdIIB(H2)T4 | II2GExdIICT4 | 2.2 | IE2
TGT-ATEX | PV026874T16 | LP | NE | TGT/6-630-6/16-0.55-II2GExeIIT3-230/400V-50Hz-3-6048-LP-16-B | 1822 | € | 16 | B | 50 | 630 | 6 | 6 | II2GExeIIT3 | II2GExeIIT3 | 0.55 | IE1
TGT-ATEX | PV026043T26 | LP | NE | TGT/4-800-9/26-5.5-II2GExdIIB(H2)T4-400/690V-50Hz-3-5938-LP-26-B | 4740 | € | 26 | B | 50 | 800 | 4 | 9 | II2GExdIIB(H2)T4 | II2GExdIICT4 | 5.5 | IE2
TGT-ATEX | PV027135T20 | LP | NE | TGT/6-800-6/20-1.1-II2GExdIIBT4-230/400V-50Hz-3-6197-LP-20-B | 2843 | € | 20 | B | 50 | 800 | 6 | 6 | II2GExdIIBT4 | II2GExdIIBT4 | 1.1 | IE2
TGT-ATEX | PV039657T12 | C | NE | TGT/4-710-3/12-0.75-II3DExtcIIICT125-230/400V-50Hz-3-8968-C-12-A | 1386 | € | 12 | A | 50 | 710 | 4 | 3 | II3DExtcIIICT125 | II3DExtbIIICT125Dc | 0.75 | IE2
TGT-ATEX | PV039614T36 | C | NE | TGT/4-630-6/36-3-II3DExtcIIICT125-230/400V-50Hz-3-9038-C-36-A | 1841 | € | 36 | A | 50 | 630 | 4 | 6 | II3DExtcIIICT125 | II3DExtbIIICT125Dc | 3 | IE2
TGT-ATEX | PV024824T10 | C | DA | TGT/4-1000-6/10-4-II2GExdIIB(H2)T4-400/690V-50Hz-3-5785-C-10-BPTC | 4171 | € | 10 | B | 50 | 1000 | 4 | 6 | II2GExdIIB(H2)T4 | II2GExdIICT4 | 4 | IE2
TGT-ATEX | PV026052T28 | C | NE | TGT/4-800-9/28-7.5-II2GExeIIT3-400/690V-50Hz-3-6188-C-28-B | 3504 | € | 28 | B | 50 | 800 | 4 | 9 | II2GExeIIT3 | II2GExeIIT3 | 7.5 | IE2
TGT-ATEX | PV026949T14 | C | NE | TGT/6-710-3/14-0.55-II2GExdIIB(H2)T4-230/400V-50Hz-3-6104-C-14-A | 1940 | € | 14 | A | 50 | 710 | 6 | 3 | II2GExdIIB(H2)T4 | II2GExdIICT4 | 0.55 | IE1
TGT-ATEX | PV026997T08 | LP | DA | TGT/6-710-3/8-0.55-II2GExdIIB(H2)T4-230/400V-50Hz-3-6104-LP-8-APTC | 2399 | € | 8 | A | 50 | 710 | 6 | 3 | II2GExdIIB(H2)T4 | II2GExdIICT4 | 0.55 | IE1
TGT-ATEX | PV027002T10 | C | DA | TGT/6-710-6/10-0.55-II2GExdIIB(H2)T4-230/400V-50Hz-3-6104-C-10-APTC | 2055 | € | 10 | A | 50 | 710 | 6 | 6 | II2GExdIIB(H2)T4 | II2GExdIICT4 | 0.55 | IE1
TGT-ATEX | PV037925T08 | LP | NE | TGT/2-630-6/8-5.5-II3DExtcIIIBT125-400/690V-50Hz-3-9028-LP-8-B | 2808 | € | 8 | B | 50 | 630 | 2 | 6 | II3DExtcIIIBT125 | II3DExtbIIIBT125Dc | 5.5 | IE2
TGT-ATEX | PV049135T30 | LP | NE | TGT/2-400-6/30-2.2-II2GExeIIT3-230/400V-50Hz-3-6026-LP-30-B | 1585 | € | 30 | B | 50 | 400 | 2 | 6 | II2GExeIIT3 | II2GExeIIT3 | 2.2 | IE2
TGT-ATEX | PV026452T22 | LP | NE | TGT/6-1000-9/22-5.5-II2GExdIIBT4-400/690V-50Hz-3-6041-LP-22-A | 5718 | € | 22 | A | 50 | 1000 | 6 | 9 | II2GExdIIBT4 | II2GExdIIBT4 | 5.5 | IE2
TGT-ATEX | PV025953T20 | C | DA | TGT/4-800-6/20-4-II2GExdIIB(H2)T4-400/690V-50Hz-3-5785-C-20-APTC | 3616 | € | 20 | A | 50 | 800 | 4 | 6 | II2GExdIIB(H2)T4 | II2GExdIICT4 | 4 | IE2
TGT-ATEX | PV037752T16 | LP | NE | TGT/2-560-6/16-5.5-II3DExtcIIIBT125-400/690V-50Hz-3-9028-LP-16-B | 2720 | € | 16 | B | 50 | 560 | 2 | 6 | II3DExtcIIIBT125 | II3DExtbIIIBT125Dc | 5.5 | IE2
TGT-ATEX | PV042499T14 | C | NE | TGT/6-900-6/14-1.5-II3DExtcIIICT125-230/400V-50Hz-3-8963-C-14-B | 2616 | € | 14 | B | 50 | 900 | 6 | 6 | II3DExtcIIICT125 | II3DExtbIIICT125Dc | 1.5 | IE2
TGT-ATEX | PV025869T16 | C | DA | TGT/4-800-3/16-1.5-II2GExdIIB(H2)T4-230/400V-50Hz-3-5888-C-16-APTC | 2411 | € | 16 | A | 50 | 800 | 4 | 3 | II2GExdIIB(H2)T4 | II2GExdIICT4 | 1.5 | IE2
TGT-ATEX | PV026086T16 | LP | DA | TGT/4-900-3/16-3-II2GExdIIBT4-230/400V-50Hz-3-6227-LP-16-BPTC | 4429 | € | 16 | B | 50 | 900 | 4 | 3 | II2GExdIIBT4 | II2GExdIIBT4 | 3 | IE2
TGT-ATEX | PV049250T38 | LP | NE | TGT/6-630-6/38-1.1-II2GExdIIBT4-230/400V-50Hz-3-6197-LP-38-B | 2288 | € | 38 | B | 50 | 630 | 6 | 6 | II2GExdIIBT4 | II2GExdIIBT4 | 1.1 | IE2
TGT-ATEX | PV039738T28 | LP | NE | TGT/4-710-3/28-2.2-II3DExtcIIICT125-230/400V-50Hz-3-9023-LP-28-A | 2175 | € | 28 | A | 50 | 710 | 4 | 3 | II3DExtcIIICT125 | II3DExtbIIICT125Dc | 2.2 | IE2
TGT-ATEX | PV040727T12 | LP | NE | TGT/6-1000-6/12-1.5-II3DExtcIIICT125-230/400V-50Hz-3-8963-LP-12-B | 3700 | € | 12 | B | 50 | 1000 | 6 | 6 | II3DExtcIIICT125 | II3DExtbIIICT125Dc | 1.5 | IE2
TGT-ATEX | PV042469T08 | C | NE | TGT/6-900-3/8-1.5-II3DExtcIIICT125-230/400V-50Hz-3-8963-C-8-B | 2501 | € | 8 | B | 50 | 900 | 6 | 3 | II3DExtcIIICT125 | II3DExtbIIICT125Dc | 1.5 | IE2
TGT-ATEX | PV049281T30 | C | NE | TGT/6-900-9/30-5.5-II2GExeIIT3-400/690V-50Hz-3-6299-C-30-B | 4643 | € | 30 | B | 50 | 900 | 6 | 9 | II2GExeIIT3 | II2GExeIIT3 | 5.5 | IE2
TGT-ATEX | PV042399T24 | C | NE | TGT/6-900-3/24-1.5-II3DExtcIIICT125-230/400V-50Hz-3-8963-C-24-B | 2501 | € | 24 | B | 50 | 900 | 6 | 3 | II3DExtcIIICT125 | II3DExtbIIICT125Dc | 1.5 | IE2
TGT-ATEX | PV042723T10 | LP | NE | TGT/6-800-6/10-0.55-II2GExeIIT3-230/400V-50Hz-3-6048-LP-10-B | 2377 | € | 10 | B | 50 | 800 | 6 | 6 | II2GExeIIT3 | II2GExeIIT3 | 0.55 | IE1
TGT-ATEX | PV049206T34 | C | NE | TGT/4-500-6/34-0.75-II2GExeIIT3-230/400V-50Hz-3-5810-C-34-A | 1138 | € | 34 | A | 50 | 500 | 4 | 6 | II2GExeIIT3 | II2GExeIIT3 | 0.75 | IE2
TGT-ATEX | PV040323T22 | C | NE | TGT/4-900-3/22-4-II3DExtcIIIBT125-400/690V-50Hz-3-8990-C-22-A | 2702 | € | 22 | A | 50 | 900 | 4 | 3 | II3DExtcIIIBT125 | II3DExtbIIIBT125Dc | 4 | IE2
TGT-ATEX | PV049731T24 | C | DA | TGT/6-1120-9/24-11-II2GExdIIB(H2)T4-400/690V-50Hz-3-6254-C-24-BPTC | 8063 | € | 24 | B | 50 | 1120 | 6 | 9 | II2GExdIIB(H2)T4 | II2GExdIICT4 | 11 | IE2
TGT | PV014221T28 | CK | NE | TGT/4/6-560-6/28-1/0.3-400V-50Hz-3-1961-CK-28-A | 1404 | € | 28 | A | 50 | 560 | 4/6 | 6 | ST | ST | 1/0.3 | IE1
TGT | PV014387T08 | CK | DA | TGT/4/8-1000-3/8-2.3/0.5-400V-50Hz-3-1946-CK-8-BPTC | 2839 | € | 8 | B | 50 | 1000 | 4/8 | 3 | ST | ST | 2.3/0.5 | IE1
TGT | PV014203T36 | LPK | DA | TGT/4/6-500-6/36-1/0.3-400V-50Hz-3-1961-LPK-36-BPTC | 1669 | € | 36 | B | 50 | 500 | 4/6 | 6 | ST | ST | 1/0.3 | IE1
TGT | PV055104T10 | CK | NE | TGT/2/4-450-6/10-1.5/0.35-400V-50Hz-3-1930-CK-10-A | 1533 | € | 10 | A | 50 | 450 | 2/4 | 6 | ST | ST | 1.5/0.35 | IE1
TGT | PV055105T12 | CK | NE | TGT/2/4-450-6/12-1.5/0.35-400V-50Hz-3-1930-CK-12-A | 1533 | € | 12 | A | 50 | 450 | 2/4 | 6 | ST | ST | 1.5/0.35 | IE1
TGT-ATEX | PV026652T16 | LP | NE | TGT/6-1250-6/16-5.5-II2GExdIIBT4-400/690V-50Hz-3-6041-LP-16-B | 6881 | € | 16 | B | 50 | 1250 | 6 | 6 | II2GExdIIBT4 | II2GExdIIBT4 | 5.5 | IE2
TGT-ATEX | PV049249T38 | LP | DA | TGT/6-630-6/38-1.1-II2GExdIIB(H2)T4-230/400V-50Hz-3-6301-LP-38-BPTC | 2654 | € | 38 | B | 50 | 630 | 6 | 6 | II2GExdIIB(H2)T4 | II2GExdIICT4 | 1.1 | IE2
TGT-ATEX | PV039574T28 | C | NE | TGT/4-630-6/28-2.2-II3DExtcIIIBT125-230/400V-50Hz-3-9007-C-28-B | 1699 | € | 28 | B | 50 | 630 | 4 | 6 | II3DExtcIIIBT125 | II3DExtbIIIBT125Dc | 2.2 | IE2
TGT-ATEX | PV040152T12 | LP | NE | TGT/4-800-9/12-2.2-II3DExtcIIIBT125-230/400V-50Hz-3-9007-LP-12-B | 2788 | € | 12 | B | 50 | 800 | 4 | 9 | II3DExtcIIIBT125 | II3DExtbIIIBT125Dc | 2.2 | IE2
TGT-ATEX | PV037940T10 | C | NE | TGT/4-1000-3/10-3-II3DExtcIIICT125-230/400V-50Hz-3-9038-C-10-A | 2603 | € | 10 | A | 50 | 1000 | 4 | 3 | II3DExtcIIICT125 | II3DExtbIIICT125Dc | 3 | IE2
TGT-ATEX | PV040517T14 | C | NE | TGT/4-900-9/14-5.5-II3DExtcIIICT125-400/690V-50Hz-3-9021-C-14-B | 3395 | € | 14 | B | 50 | 900 | 4 | 9 | II3DExtcIIICT125 | II3DExtbIIICT125Dc | 5.5 | IE2
TGT-ATEX | PV041451T10 | C | NE | TGT/6-560-6/10-0.55-II3DExtcIIICT125-230/400V-50Hz-3-8965-C-10-B | 1416 | € | 10 | B | 50 | 560 | 6 | 6 | II3DExtcIIICT125 | II3DExtbIIICT125Dc | 0.55 | IE1
TGT-ATEX | PV040703T32 | C | NE | TGT/6-1000-3/32-4-II3DExtcIIIBT125-400/690V-50Hz-3-9003-C-32-B | 3450 | € | 32 | B | 50 | 1000 | 6 | 3 | II3DExtcIIIBT125 | II3DExtbIIIBT125Dc | 4 | IE2
TGT-ATEX | PV042083T28 | C | NE | TGT/6-800-3/28-1.1-II3DExtcIIIBT125-230/400V-50Hz-3-9014-C-28-B | 1931 | € | 28 | B | 50 | 800 | 6 | 3 | II3DExtcIIIBT125 | II3DExtbIIIBT125Dc | 1.1 | IE2
TGT-ATEX | PV037979T18 | LP | NE | TGT/4-1000-3/18-5.5-II3DExtcIIICT125-400/690V-50Hz-3-9021-LP-18-B | 4228 | € | 18 | B | 50 | 1000 | 4 | 3 | II3DExtcIIICT125 | II3DExtbIIICT125Dc | 5.5 | IE2
TGT-ATEX | PV025761T32 | C | NE | TGT/4-710-3/32-3-II2GExdIIB(H2)T4-230/400V-50Hz-3-6203-C-32-B | 2781 | € | 32 | B | 50 | 710 | 4 | 3 | II2GExdIIB(H2)T4 | II2GExdIICT4 | 3 | IE2
TGT-ATEX | PV049713T16 | LP | NE | TGT/6-1120-9/16-5.5-II3DExtcIIICT125-400/690V-50Hz-3-8984-LP-16-A | 6110 | € | 16 | A | 50 | 1120 | 6 | 9 | II3DExtcIIICT125 | II3DExtbIIICT125Dc | 5.5 | IE2
TGT-ATEX | PV042300T28 | LP | NE | TGT/6-800-9/28-2.2-II3DExtcIIICT125-230/400V-50Hz-3-9030-LP-28-B | 3063 | € | 28 | B | 50 | 800 | 6 | 9 | II3DExtcIIICT125 | II3DExtbIIICT125Dc | 2.2 | IE2
TGT-ATEX | PV026651T16 | C | NE | TGT/6-1250-6/16-5.5-II2GExdIIB(H2)T4-400/690V-50Hz-3-5922-C-16-B | 6383 | € | 16 | B | 50 | 1250 | 6 | 6 | II2GExdIIB(H2)T4 | II2GExdIICT4 | 5.5 | IE2
TGT-ATEX | PV040128T30 | LP | NE | TGT/4-800-6/30-7.5-II3DExtcIIICT125-400/690V-50Hz-3-8981-LP-30-A | 3790 | € | 30 | A | 50 | 800 | 4 | 6 | II3DExtcIIICT125 | II3DExtbIIICT125Dc | 7.5 | IE2
TGT-ATEX | PV042294T28 | C | NE | TGT/6-800-9/28-2.2-II3DExtcIIIBT125-230/400V-50Hz-3-8971-C-28-A | 2437 | € | 28 | A | 50 | 800 | 6 | 9 | II3DExtcIIIBT125 | II3DExtbIIIBT125Dc | 2.2 | IE2
TGT-ATEX | PV038000T22 | LP | NE | TGT/4-1000-3/22-7.5-II3DExtcIIICT125-400/690V-50Hz-3-8981-LP-22-B | 4600 | € | 22 | B | 50 | 1000 | 4 | 3 | II3DExtcIIICT125 | II3DExtbIIICT125Dc | 7.5 | IE2
TGT-ATEX | PV026724T16 | LP | DA | TGT/6-1250-9/16-7.5-II2GExdIIBT4-400/690V-50Hz-3-6294-LP-16-BPTC | 8501 | € | 16 | B | 50 | 1250 | 6 | 9 | II2GExdIIBT4 | II2GExdIIBT4 | 7.5 | IE2
TGT-ATEX | PV040118T28 | C | NE | TGT/4-800-6/28-7.5-II3DExtcIIICT125-400/690V-50Hz-3-8981-C-28-B | 3163 | € | 28 | B | 50 | 800 | 4 | 6 | II3DExtcIIICT125 | II3DExtbIIICT125Dc | 7.5 | IE2
TGT-ATEX | PV041192T08 | C | NE | TGT/6-1250-3/8-2.2-II3DExtcIIIBT125-230/400V-50Hz-3-8971-C-8-B | 3230 | € | 8 | B | 50 | 1250 | 6 | 3 | II3DExtcIIIBT125 | II3DExtbIIIBT125Dc | 2.2 | IE2
TGT-ATEX | PV049163T18 | LP | NE | TGT/4-400-6/18-0.25-II2GExdIIBT4-230/400V-50Hz-3-5966-LP-18-B | 1539 | € | 18 | B | 50 | 400 | 4 | 6 | II2GExdIIBT4 | II2GExdIIBT4 | 0.25 | IE2
TGT-ATEX | PV042284T26 | C | NE | TGT/6-800-9/26-2.2-II3DExtcIIIBT125-230/400V-50Hz-3-8971-C-26-B | 2437 | € | 26 | B | 50 | 800 | 6 | 9 | II3DExtcIIIBT125 | II3DExtbIIIBT125Dc | 2.2 | IE2
TGT | PV004704T26 | C | DA | TGT/6-1120-6/26-7.5-400/690V-50Hz-3-6231-C-26-APTC | 4007 | € | 26 | A | 50 | 1120 | 6 | 6 | ST | ST | 7.5 | IE3
TGT | PV004961T30 | LP | DA | TGT/6-560-6/30-0.37-230/400V-50Hz-3-1751-LP-30-BPTC | 1382 | € | 30 | B | 50 | 560 | 6 | 6 | ST | ST | 0.37 | IE1
TGT | PV004650T14 | LP | DA | TGT/6-1000-9/14-3-230/400V-50Hz-3-5875-LP-14-APTC | 3316 | € | 14 | A | 50 | 1000 | 6 | 9 | ST | ST | 3 | IE3
TGT | PV004631T18 | CK | NE | TGT/6-1000-6/18-3-230/400V-50Hz-3-5875-CK-18-A | 2676 | € | 18 | A | 50 | 1000 | 6 | 6 | ST | ST | 3 | IE3
TGT | PV004983T12 | LK | NE | TGT/6-710-3/12-0.55-230/400V-50Hz-3-1752-LK-12-B | 1525 | € | 12 | B | 50 | 710 | 6 | 3 | ST | ST | 0.55 | IE1
TGT-ATEX | PV042499T14 | C | NE | TGT/6-900-6/14-1.5-II3DExtcIIICT125-230/400V-50Hz-3-8963-C-14-A | 2616 | € | 14 | A | 50 | 900 | 6 | 6 | II3DExtcIIICT125 | II3DExtbIIICT125Dc | 1.5 | IE2
TGT | PV004580T12 | CK | DA | TGT/4-900-9/12-5.5-400/690V-50Hz-3-1725-CK-12-BPTC | 2929 | € | 12 | B | 50 | 900 | 4 | 9 | ST | ST | 5.5 | IE2
TGT | PV004580T12 | C | NE | TGT/4-900-9/12-5.5-400/690V-50Hz-3-1725-C-12-A | 2445 | € | 12 | A | 50 | 900 | 4 | 9 | ST | ST | 5.5 | IE2
TGT | PV004638T26 | C | NE | TGT/6-1000-6/26-5.5-400/690V-50Hz-3-1759-C-26-A | 3034 | € | 26 | A | 50 | 1000 | 6 | 6 | ST | ST | 5.5 | IE2
TGT | PV004657T22 | CK | NE | TGT/6-1000-9/22-5.5-400/690V-50Hz-3-1759-CK-22-B | 3408 | € | 22 | B | 50 | 1000 | 6 | 9 | ST | ST | 5.5 | IE2
TGT | PV004680T22 | CK | DA | TGT/6-1120-3/22-4-400/690V-50Hz-3-5985-CK-22-APTC | 3321 | € | 22 | A | 50 | 1120 | 6 | 3 | ST | ST | 4 | IE3
TGT | PV004697T16 | CK | DA | TGT/6-1120-6/16-4-400/690V-50Hz-3-5985-CK-16-BPTC | 3444 | € | 16 | B | 50 | 1120 | 6 | 6 | ST | ST | 4 | IE3
TGT | PV005040T20 | LK | NE | TGT/6-800-6/20-1.1-230/400V-50Hz-3-6273-LK-20-B | 2048 | € | 20 | B | 50 | 800 | 6 | 6 | ST | ST | 1.1 | IE3
TGT | PV005040T20 | LP | DA | TGT/6-800-6/20-1.1-230/400V-50Hz-3-6273-LP-20-BPTC | 2105 | € | 20 | B | 50 | 800 | 6 | 6 | ST | ST | 1.1 | IE3
TGT | PV004721T24 | LP | NE | TGT/6-1250-3/24-5.5-400/690V-50Hz-3-1759-LP-24-B | 4378 | € | 24 | B | 50 | 1250 | 6 | 3 | ST | ST | 5.5 | IE2
TGT | PV004981T36 | LK | DA | TGT/6-630-6/36-1.1-230/400V-50Hz-3-6273-LK-36-BPTC | 1806 | € | 36 | B | 50 | 630 | 6 | 6 | ST | ST | 1.1 | IE3
TGT | PV013858T18 | LK | DA | TGT/2/4-500-6/18-3/0.8-400V-50Hz-3-1932-LK-18-BPTC | 2160 | € | 18 | B | 50 | 500 | 2/4 | 6 | ST | ST | 3/0.8 | IE1
TGT | PV013932T28 | LPK | DA | TGT/4/6-1000-6/28-16/5-400V-50Hz-3-1968-LPK-28-BPTC | 7219 | € | 28 | B | 50 | 1000 | 4/6 | 6 | ST | ST | 16/5 | IE1
TGT | PV013949T22 | C | DA | TGT/4/6-1000-9/22-16/5-400V-50Hz-3-1968-C-22-APTC | 6315 | € | 22 | A | 50 | 1000 | 4/6 | 9 | ST | ST | 16/5 | IE1
TGT | PV014050T22 | LPK | DA | TGT/4/6-1250-3/22-16/5-400V-50Hz-3-1968-LPK-22-BPTC | 8007 | € | 22 | B | 50 | 1250 | 4/6 | 3 | ST | ST | 16/5 | IE1
TGT | PV013857T16 | LP | NE | TGT/2/4-500-6/16-3/0.8-400V-50Hz-3-1932-LP-16-B | 1803 | € | 16 | B | 50 | 500 | 2/4 | 6 | ST | ST | 3/0.8 | IE1
TGT | PV014133T12 | LK | DA | TGT/4/6-1409-6/12-34/11-400V-50Hz-3-6265-LK-12-BPTC | 21981 | € | 12 | B | 50 | 1409 | 4/6 | 6 | ST | ST | 34/11 | IE1
TGT-ATEX | PV025906T30 | LP | NE | TGT/4-800-3/30-4-II2GExdIIBT4-400/690V-50Hz-3-6146-LP-30-A | 3919 | € | 30 | A | 50 | 800 | 4 | 3 | II2GExdIIBT4 | II2GExdIIBT4 | 4 | IE2
TGT-ATEX | PV026376T22 | LP | NE | TGT/6-1000-6/22-4-II2GExeIIT3-400/690V-50Hz-3-5909-LP-22-B | 5355 | € | 22 | B | 50 | 1000 | 6 | 6 | II2GExeIIT3 | II2GExeIIT3 | 4 | IE2
TGT | PV004706T28 | LP | DA | TGT/6-1120-6/28-11-400/690V-50Hz-3-6315-LP-28-BPTC | 5720 | € | 28 | B | 50 | 1120 | 6 | 6 | ST | ST | 11 | IE3
TGT | PV004492T14 | LP | DA | TGT/4-800-6/14-3-230/400V-50Hz-3-1723-LP-14-BPTC | 2147 | € | 14 | B | 50 | 800 | 4 | 6 | ST | ST | 3 | IE2
TGT | PV004748T28 | C | DA | TGT/6-1250-6/28-15-400/690V-50Hz-3-6087-C-28-APTC | 5998 | € | 28 | A | 50 | 1250 | 6 | 6 | ST | ST | 15 | IE3
TGT | PV004509T30 | C | NE | TGT/4-800-6/30-7.5-400/690V-50Hz-3-6286-C-30-B | 2024 | € | 30 | B | 50 | 800 | 4 | 6 | ST | ST | 7.5 | IE3
TGT | PV004536T14 | CK | DA | TGT/4-900-3/14-3-230/400V-50Hz-3-1723-CK-14-APTC | 2393 | € | 14 | A | 50 | 900 | 4 | 3 | ST | ST | 3 | IE2
TGT | PV004554T08 | LP | NE | TGT/4-900-3/8-2.2-230/400V-50Hz-3-1722-LP-8-B | 2362 | € | 8 | B | 50 | 900 | 4 | 3 | ST | ST | 2.2 | IE2
TGT | PV004554T08 | LPK | DA | TGT/4-900-3/8-2.2-230/400V-50Hz-3-1722-LPK-8-BPTC | 2789 | € | 8 | B | 50 | 900 | 4 | 3 | ST | ST | 2.2 | IE2
TGT | PV004527T26 | CK | DA | TGT/4-800-9/26-7.5-400/690V-50Hz-3-6286-CK-26-BPTC | 2645 | € | 26 | B | 50 | 800 | 4 | 9 | ST | ST | 7.5 | IE3
TGT | PV004551T28 | LP | DA | TGT/4-900-3/28-7.5-400/690V-50Hz-3-6286-LP-28-APTC | 3099 | € | 28 | A | 50 | 900 | 4 | 3 | ST | ST | 7.5 | IE3
TGT | PV004585T16 | LP | NE | TGT/4-900-9/16-7.5-400/690V-50Hz-3-6286-LP-16-B | 3125 | € | 16 | B | 50 | 900 | 4 | 9 | ST | ST | 7.5 | IE3
TGT | PV004690T10 | CK | DA | TGT/6-1120-6/10-3-230/400V-50Hz-3-1757-CK-10-BPTC | 3240 | € | 10 | B | 50 | 1120 | 6 | 6 | ST | ST | 3 | IE2
TGT | PV005024T22 | LP | DA | TGT/6-800-3/22-0.75-230/400V-50Hz-3-1753-LP-22-APTC | 1901 | € | 22 | A | 50 | 800 | 6 | 3 | ST | ST | 0.75 | IE2
TGT | PV004711T12 | LP | NE | TGT/6-1250-3/12-3-230/400V-50Hz-3-1757-LP-12-A | 3774 | € | 12 | A | 50 | 1250 | 6 | 3 | ST | ST | 3 | IE2
TGT | PV004974T30 | C | DA | TGT/6-630-6/30-0.75-230/400V-50Hz-3-1753-C-30-BPTC | 1315 | € | 30 | B | 50 | 630 | 6 | 6 | ST | ST | 0.75 | IE2
TGT | PV004713T14 | CK | DA | TGT/6-1250-3/14-3-230/400V-50Hz-3-1757-CK-14-BPTC | 3271 | € | 14 | B | 50 | 1250 | 6 | 3 | ST | ST | 3 | IE2
TGT-ATEX | PV042044T20 | LP | NE | TGT/6-800-3/20-0.75-II3DExtcIIIBT125-230/400V-50Hz-3-8988-LP-20-B | 2435 | € | 20 | B | 50 | 800 | 6 | 3 | II3DExtcIIIBT125 | II3DExtbIIIBT125Dc | 0.75 | IE2
TGT-ATEX | PV049746T28 | C | DA | TGT/6-1120-9/28-11-II2GExdIIBT4-400/690V-50Hz-3-5917-C-28-BPTC | 7754 | € | 28 | B | 50 | 1120 | 6 | 9 | II2GExdIIBT4 | II2GExdIIBT4 | 11 | IE2
TGT-ATEX | PV040062T18 | C | NE | TGT/4-800-6/18-3-II3DExtcIIIBT125-230/400V-50Hz-3-9012-C-18-B | 2167 | € | 18 | B | 50 | 800 | 4 | 6 | II3DExtcIIIBT125 | II3DExtbIIIBT125Dc | 3 | IE2
TGT-ATEX | PV027205T24 | LP | NE | TGT/6-800-9/24-2.2-II2GExdIIBT4-230/400V-50Hz-3-6303-LP-24-B | 3582 | € | 24 | B | 50 | 800 | 6 | 9 | II2GExdIIBT4 | II2GExdIIBT4 | 2.2 | IE2
TGT-ATEX | PV041099T12 | LP | NE | TGT/6-1250-3/12-3-II3DExtcIIICT125-230/400V-50Hz-3-8982-LP-12-B | 5380 | € | 12 | B | 50 | 1250 | 6 | 3 | II3DExtcIIICT125 | II3DExtbIIICT125Dc | 3 | IE2
TGT-ATEX | PV027289T28 | LP | NE | TGT/6-900-3/28-2.2-II2GExdIIBT4-230/400V-50Hz-3-6303-LP-28-B | 4062 | € | 28 | B | 50 | 900 | 6 | 3 | II2GExdIIBT4 | II2GExdIIBT4 | 2.2 | IE2
TGT-ATEX | PV024778T20 | LP | NE | TGT/4-1000-3/20-5.5-II2GExdIIBT4-400/690V-50Hz-3-6163-LP-20-B | 5117 | € | 20 | B | 50 | 1000 | 4 | 3 | II2GExdIIBT4 | II2GExdIIBT4 | 5.5 | IE2
TGT-ATEX | PV025535T14 | LP | NE | TGT/4-560-6/14-0.55-II2GExdIIB(H2)T4-230/400V-50Hz-3-5791-LP-14-B | 2090 | € | 14 | B | 50 | 560 | 4 | 6 | II2GExdIIB(H2)T4 | II2GExdIICT4 | 0.55 | IE2
TGT-ATEX | PV025695T10 | C | DA | TGT/4-710-3/10-0.75-II2GExdIIB(H2)T4-230/400V-50Hz-3-5822-C-10-APTC | 1860 | € | 10 | A | 50 | 710 | 4 | 3 | II2GExdIIB(H2)T4 | II2GExdIICT4 | 0.75 | IE2
TGT | PV004390T12 | LPK | NE | TGT/4-630-6/12-0.75-230/400V-50Hz-3-1719-LPK-12-A | 1516 | € | 12 | A | 50 | 630 | 4 | 6 | ST | ST | 0.75 | IE2
TGT | PV004431T26 | LK | NE | TGT/4-710-3/26-2.2-230/400V-50Hz-3-6268-LK-26-B | 1613 | € | 26 | B | 50 | 710 | 4 | 3 | ST | ST | 2.2 | IE3
TGT | PV004431T26 | LP | DA | TGT/4-710-3/26-2.2-230/400V-50Hz-3-6268-LP-26-BPTC | 1670 | € | 26 | B | 50 | 710 | 4 | 3 | ST | ST | 2.2 | IE3
TGT-ATEX | PV024905T10 | C | NE | TGT/4-1000-9/10-7.5-II2GExeIIT3-400/690V-50Hz-3-6188-C-10-A | 4033 | € | 10 | A | 50 | 1000 | 4 | 9 | II2GExeIIT3 | II2GExeIIT3 | 7.5 | IE2
TGT-ATEX | PV025702T12 | LP | NE | TGT/4-710-3/12-0.75-II2GExdIIBT4-230/400V-50Hz-3-6245-LP-12-B | 2075 | € | 12 | B | 50 | 710 | 4 | 3 | II2GExdIIBT4 | II2GExdIIBT4 | 0.75 | IE2
TGT-ATEX | PV026091T18 | LP | NE | TGT/4-900-3/18-4-II2GExdIIB(H2)T4-400/690V-50Hz-3-5785-LP-18-B | 4859 | € | 18 | B | 50 | 900 | 4 | 3 | II2GExdIIB(H2)T4 | II2GExdIICT4 | 4 | IE2
TGT-ATEX | PV025980T28 | LP | NE | TGT/4-800-6/28-7.5-II2GExeIIT3-400/690V-50Hz-3-6188-LP-28-B | 3993 | € | 28 | B | 50 | 800 | 4 | 6 | II2GExeIIT3 | II2GExeIIT3 | 7.5 | IE2
TGT | PV014082T08 | C | DA | TGT/4/6-1250-6/8-10.5/3.5-400V-50Hz-3-1967-C-8-APTC | 5252 | € | 8 | A | 50 | 1250 | 4/6 | 6 | ST | ST | 10.5/3.5 | IE1
TGT-ATEX | PV025684T38 | C | NE | TGT/4-630-6/38-3-II2GExdIIB(H2)T4-230/400V-50Hz-3-6203-C-38-B | 2763 | € | 38 | B | 50 | 630 | 4 | 6 | II2GExdIIB(H2)T4 | II2GExdIICT4 | 3 | IE2
TGT-ATEX | PV025752T28 | C | NE | TGT/4-710-3/28-2.2-II2GExeIIT3-230/400V-50Hz-3-6082-C-28-A | 1776 | € | 28 | A | 50 | 710 | 4 | 3 | II2GExeIIT3 | II2GExeIIT3 | 2.2 | IE2
TGT-ATEX | PV025804T20 | C | NE | TGT/4-710-6/20-2.2-II2GExdIIBT4-230/400V-50Hz-3-5991-C-20-A | 2325 | € | 20 | A | 50 | 710 | 4 | 6 | II2GExdIIBT4 | II2GExdIIBT4 | 2.2 | IE2
TGT | PV004499T20 | LPK | NE | TGT/4-800-6/20-4-400/690V-50Hz-3-5913-LPK-20-A | 2314 | € | 20 | A | 50 | 800 | 4 | 6 | ST | ST | 4 | IE3
TGT | PV004501T22 | CK | NE | TGT/4-800-6/22-4-400/690V-50Hz-3-5913-CK-22-A | 1957 | € | 22 | A | 50 | 800 | 4 | 6 | ST | ST | 4 | IE3
TGT | PV004519T18 | LK | NE | TGT/4-800-9/18-4-400/690V-50Hz-3-5913-LK-18-B | 2362 | € | 18 | B | 50 | 800 | 4 | 9 | ST | ST | 4 | IE3
TGT | PV004519T18 | LP | NE | TGT/4-800-9/18-4-400/690V-50Hz-3-5913-LP-18-B | 2204 | € | 18 | B | 50 | 800 | 4 | 9 | ST | ST | 4 | IE3
TGT | PV004643T08 | CK | DA | TGT/6-1000-6/8-1.5-230/400V-50Hz-3-1755-CK-8-BPTC | 2583 | € | 8 | B | 50 | 1000 | 6 | 6 | ST | ST | 1.5 | IE2
TGT | PV005074T12 | LPK | DA | TGT/6-900-3/12-1.5-230/400V-50Hz-3-1755-LPK-12-APTC | 2882 | € | 12 | A | 50 | 900 | 6 | 3 | ST | ST | 1.5 | IE2
TGT | PV004855T30 | LK | DA | TGT/6-1409-9/30-45-400/690V-50Hz-3-6021-LK-30-BPTC | 25620 | € | 30 | B | 50 | 1409 | 6 | 9 | ST | ST | 45 | IE3
TGT | PV004915T22 | CK | DA | TGT/6-1609-6/22-45-400/690V-50Hz-3-6021-CK-22-APTC | 22994 | € | 22 | A | 50 | 1609 | 6 | 6 | ST | ST | 45 | IE3
TGT | PV005041T22 | LPK | NE | TGT/6-800-6/22-1.5-230/400V-50Hz-3-1755-LPK-22-A | 2186 | € | 22 | A | 50 | 800 | 6 | 6 | ST | ST | 1.5 | IE2
TGT | PV013930T26 | CK | DA | TGT/4/6-1000-6/26-14/4.5-400V-50Hz-3-4148-CK-26-APTC | 6010 | € | 26 | A | 50 | 1000 | 4/6 | 6 | ST | ST | 14/4.5 | IE1
TGT | PV005076T14 | C | NE | TGT/6-900-3/14-1.5-230/400V-50Hz-3-1755-C-14-B | 1957 | € | 14 | B | 50 | 900 | 6 | 3 | ST | ST | 1.5 | IE2
TGT | PV005138T08 | LPK | NE | TGT/6-900-9/8-1.5-230/400V-50Hz-3-1755-LPK-8-B | 2931 | € | 8 | B | 50 | 900 | 6 | 9 | ST | ST | 1.5 | IE2
TGT | PV005084T22 | LPK | NE | TGT/6-900-3/22-1.5-230/400V-50Hz-3-1755-LPK-22-B | 2684 | € | 22 | B | 50 | 900 | 6 | 3 | ST | ST | 1.5 | IE2
TGT-ATEX | PV027341T22 | C | NE | TGT/6-900-6/22-3-II2GExdIIBT4-230/400V-50Hz-3-6248-C-22-A | 4038 | € | 22 | A | 50 | 900 | 6 | 6 | II2GExdIIBT4 | II2GExdIIBT4 | 3 | IE2
TGT-ATEX | PV039927T14 | C | NE | TGT/4-800-3/14-1.5-II3DExtcIIICT125-230/400V-50Hz-3-8975-C-14-A | 1795 | € | 14 | A | 50 | 800 | 4 | 3 | II3DExtcIIICT125 | II3DExtbIIICT125Dc | 1.5 | IE2
TGT-ATEX | PV037779T22 | C | NE | TGT/2-560-6/22-7.5-II3DExtcIIIBT125-400/690V-50Hz-3-8995-C-22-B | 2819 | € | 22 | B | 50 | 560 | 2 | 6 | II3DExtcIIIBT125 | II3DExtbIIIBT125Dc | 7.5 | IE2
TGT-ATEX | PV027078T18 | LP | NE | TGT/6-800-3/18-0.75-II2GExdIIBT4-230/400V-50Hz-3-6313-LP-18-B | 2586 | € | 18 | B | 50 | 800 | 6 | 3 | II2GExdIIBT4 | II2GExdIIBT4 | 0.75 | IE2
TGT-ATEX | PV037634T14 | C | NE | TGT/2-500-6/14-2.2-II3DExtcIIICT125-230/400V-50Hz-3-9025-C-14-A | 1691 | € | 14 | A | 50 | 500 | 2 | 6 | II3DExtcIIICT125 | II3DExtbIIICT125Dc | 2.2 | IE2
TGT-ATEX | PV040937T28 | LP | NE | TGT/6-1000-9/28-5.5-II3DExtcIIICT125-400/690V-50Hz-3-8984-LP-28-B | 5071 | € | 28 | B | 50 | 1000 | 6 | 9 | II3DExtcIIICT125 | II3DExtbIIICT125Dc | 5.5 | IE2
TGT | PV004984T14 | LK | NE | TGT/6-710-3/14-0.55-230/400V-50Hz-3-1752-LK-14-A | 1525 | € | 14 | A | 50 | 710 | 6 | 3 | ST | ST | 0.55 | IE1
TGT | PV004676T18 | LPK | DA | TGT/6-1120-3/18-3-230/400V-50Hz-3-5875-LPK-18-BPTC | 4047 | € | 18 | B | 50 | 1120 | 6 | 3 | ST | ST | 3 | IE3
TGT | PV004704T26 | CK | DA | TGT/6-1120-6/26-7.5-400/690V-50Hz-3-6231-CK-26-BPTC | 4271 | € | 26 | B | 50 | 1120 | 6 | 6 | ST | ST | 7.5 | IE3
TGT | PV004652T16 | CK | NE | TGT/6-1000-9/16-3-230/400V-50Hz-3-5875-CK-16-A | 2787 | € | 16 | A | 50 | 1000 | 6 | 9 | ST | ST | 3 | IE3
TGT | PV005063T24 | LPK | NE | TGT/6-800-9/24-1.5-230/400V-50Hz-3-6114-LPK-24-B | 2323 | € | 24 | B | 50 | 800 | 6 | 9 | ST | ST | 1.5 | IE3
TGT | PV004956T20 | CK | NE | TGT/6-560-6/20-0.37-230/400V-50Hz-3-1751-CK-20-A | 1223 | € | 20 | A | 50 | 560 | 6 | 6 | ST | ST | 0.37 | IE1
TGT | PV005095T08 | LPK | NE | TGT/6-900-3/8-1.5-230/400V-50Hz-3-6114-LPK-8-B | 2684 | € | 8 | B | 50 | 900 | 6 | 3 | ST | ST | 1.5 | IE3
TGT | PV004957T22 | LPK | DA | TGT/6-560-6/22-0.37-230/400V-50Hz-3-1751-LPK-22-APTC | 1611 | € | 22 | A | 50 | 560 | 6 | 6 | ST | ST | 0.37 | IE1
TGT | PV004712T12 | C | NE | TGT/6-1250-3/12-3-230/400V-50Hz-3-5875-C-12-B | 2804 | € | 12 | B | 50 | 1250 | 6 | 3 | ST | ST | 3 | IE3
TGT | PV005075T12 | C | DA | TGT/6-900-3/12-1.5-230/400V-50Hz-3-6114-C-12-BPTC | 2155 | € | 12 | B | 50 | 900 | 6 | 3 | ST | ST | 1.5 | IE3
TGT | PV004712T12 | C | DA | TGT/6-1250-3/12-3-230/400V-50Hz-3-5875-C-12-APTC | 3025 | € | 12 | A | 50 | 1250 | 6 | 3 | ST | ST | 3 | IE3
TGT | PV004954T16 | CK | DA | TGT/6-560-6/16-0.37-230/400V-50Hz-3-1751-CK-16-BPTC | 1378 | € | 16 | B | 50 | 560 | 6 | 6 | ST | ST | 0.37 | IE1
TGT | PV004710T10 | C | NE | TGT/6-1250-3/10-3-230/400V-50Hz-3-5875-C-10-A | 2804 | € | 10 | A | 50 | 1250 | 6 | 3 | ST | ST | 3 | IE3
TGT | PV004760T16 | CK | DA | TGT/6-1250-9/16-7.5-400/690V-50Hz-3-6231-CK-16-APTC | 4606 | € | 16 | A | 50 | 1250 | 6 | 9 | ST | ST | 7.5 | IE3
TGT | PV004925T32 | CK | DA | TGT/6-1609-6/32-75-400/690V-50Hz-3-6182-CK-32-APTC | 24199 | € | 32 | A | 50 | 1609 | 6 | 6 | ST | ST | 75 | IE3
TGT | PV014500T18 | CK | DA | TGT/4/8-1250-12/18-42/10-400V-50Hz-3-1955-CK-18-APTC | 10849 | € | 18 | A | 50 | 1250 | 4/8 | 12 | ST | ST | 42/10 | IE1
TGT | PV014589T14 | LPK | DA | TGT/4/8-1409-6/14-42/10-400V-50Hz-3-1955-LPK-14-BPTC | 20826 | € | 14 | B | 50 | 1409 | 4/8 | 6 | ST | ST | 42/10 | IE1
TGT | PV014833T16 | LPK | NE | TGT/4/8-900-9/16-5/1-400V-50Hz-3-5949-LPK-16-A | 4067 | € | 16 | A | 50 | 900 | 4/8 | 9 | ST | ST | 5/1 | IE1
TGT | PV014375T16 | C | NE | TGT/4/8-1000-3/16-5/1-400V-50Hz-3-5949-C-16-B | 3137 | € | 16 | B | 50 | 1000 | 4/8 | 3 | ST | ST | 5/1 | IE1
TGT | PV014809T12 | CK | NE | TGT/4/8-900-6/12-4/0.75-400V-50Hz-3-1948-CK-12-A | 3043 | € | 12 | A | 50 | 900 | 4/8 | 6 | ST | ST | 4/0.75 | IE1
TGT | PV014410T08 | CK | DA | TGT/4/8-1000-6/8-4/0.75-400V-50Hz-3-1948-CK-8-BPTC | 3325 | € | 8 | B | 50 | 1000 | 4/8 | 6 | ST | ST | 4/0.75 | IE1
TGT | PV014765T18 | LK | DA | TGT/4/8-800-6/18-4/0.75-400V-50Hz-3-1948-LK-18-APTC | 3039 | € | 18 | A | 50 | 800 | 4/8 | 6 | ST | ST | 4/0.75 | IE1
TGT | PV014783T22 | LP | DA | TGT/4/8-800-9/22-5/1-400V-50Hz-3-5949-LP-22-APTC | 3415 | € | 22 | A | 50 | 800 | 4/8 | 9 | ST | ST | 5/1 | IE1
TGT | PV013926T22 | LPK | DA | TGT/4/6-1000-6/22-10.5/3.5-400V-50Hz-3-1967-LPK-22-BPTC | 5728 | € | 22 | B | 50 | 1000 | 4/6 | 6 | ST | ST | 10.5/3.5 | IE1
TGT-ATEX | PV041710T36 | LP | NE | TGT/6-630-6/36-1.1-II3DExtcIIIBT125-230/400V-50Hz-3-9014-LP-36-B | 2099 | € | 36 | B | 50 | 630 | 6 | 6 | II3DExtcIIIBT125 | II3DExtbIIIBT125Dc | 1.1 | IE2
TGT-ATEX | PV041491T18 | C | NE | TGT/6-560-6/18-0.55-II3DExtcIIICT125-230/400V-50Hz-3-8965-C-18-B | 1416 | € | 18 | B | 50 | 560 | 6 | 6 | II3DExtcIIICT125 | II3DExtbIIICT125Dc | 0.55 | IE1
TGT-ATEX | PV041793T18 | C | NE | TGT/6-710-3/18-0.55-II3DExtcIIICT125-230/400V-50Hz-3-8965-C-18-B | 1512 | € | 18 | B | 50 | 710 | 6 | 3 | II3DExtcIIICT125 | II3DExtbIIICT125Dc | 0.55 | IE1
TGT-ATEX | PV049663T22 | C | DA | TGT/6-1120-6/22-5.5-II2GExdIIBT4-400/690V-50Hz-3-6041-C-22-BPTC | 5405 | € | 22 | B | 50 | 1120 | 6 | 6 | II2GExdIIBT4 | II2GExdIIBT4 | 5.5 | IE2
TGT | PV004711T12 | C | DA | TGT/6-1250-3/12-3-230/400V-50Hz-3-1757-C-12-APTC | 3025 | € | 12 | A | 50 | 1250 | 6 | 3 | ST | ST | 3 | IE2
TGT | PV004762T18 | LP | DA | TGT/6-1250-9/18-11-400/690V-50Hz-3-6315-LP-18-APTC | 6094 | € | 18 | A | 50 | 1250 | 6 | 9 | ST | ST | 11 | IE3
TGT | PV005004T22 | LPK | DA | TGT/6-710-6/22-0.75-230/400V-50Hz-3-1753-LPK-22-APTC | 1949 | € | 22 | A | 50 | 710 | 6 | 6 | ST | ST | 0.75 | IE2
TGT | PV004811T10 | LPK | DA | TGT/6-1409-6/10-11-400/690V-50Hz-3-6315-LPK-10-APTC | 15714 | € | 10 | A | 50 | 1409 | 6 | 6 | ST | ST | 11 | IE3
TGT | PV004835T10 | C | DA | TGT/6-1409-9/10-15-400/690V-50Hz-3-6087-C-10-APTC | 13167 | € | 10 | A | 50 | 1409 | 6 | 9 | ST | ST | 15 | IE3
TGT | PV004415T08 | LP | NE | TGT/4-630-6/8-0.75-230/400V-50Hz-3-1719-LP-8-A | 1287 | € | 8 | A | 50 | 630 | 4 | 6 | ST | ST | 0.75 | IE2
TGT | PV004533T10 | C | DA | TGT/4-900-3/10-2.2-230/400V-50Hz-3-6268-C-10-BPTC | 2062 | € | 10 | B | 50 | 900 | 4 | 3 | ST | ST | 2.2 | IE3
TGT | PV004512T08 | LPK | NE | TGT/4-800-6/8-1.5-230/400V-50Hz-3-1721-LPK-8-B | 2023 | € | 8 | B | 50 | 800 | 4 | 6 | ST | ST | 1.5 | IE2
TGT | PV004611T22 | LPK | NE | TGT/6-1000-3/22-2.2-230/400V-50Hz-3-5944-LPK-22-B | 2926 | € | 22 | B | 50 | 1000 | 6 | 3 | ST | ST | 2.2 | IE3
TGT | PV004613T24 | C | DA | TGT/6-1000-3/24-2.2-230/400V-50Hz-3-5944-C-24-APTC | 2340 | € | 24 | A | 50 | 1000 | 6 | 3 | ST | ST | 2.2 | IE3
TGT | PV004607T18 | CK | DA | TGT/6-1000-3/18-2.2-230/400V-50Hz-3-5944-CK-18-APTC | 2569 | € | 18 | A | 50 | 1000 | 6 | 3 | ST | ST | 2.2 | IE3
TGT | PV004611T22 | LP | DA | TGT/6-1000-3/22-2.2-230/400V-50Hz-3-5944-LP-22-APTC | 2895 | € | 22 | A | 50 | 1000 | 6 | 3 | ST | ST | 2.2 | IE3
TGT | PV004625T12 | CK | DA | TGT/6-1000-6/12-2.2-230/400V-50Hz-3-5944-CK-12-BPTC | 2688 | € | 12 | B | 50 | 1000 | 6 | 6 | ST | ST | 2.2 | IE3
TGT | PV004627T14 | LP | NE | TGT/6-1000-6/14-2.2-230/400V-50Hz-3-5944-LP-14-A | 2816 | € | 14 | A | 50 | 1000 | 6 | 6 | ST | ST | 2.2 | IE3
TGT | PV004849T24 | LPK | DA | TGT/6-1409-9/24-37-400/690V-50Hz-3-6025-LPK-24-APTC | 22211 | € | 24 | A | 50 | 1409 | 6 | 9 | ST | ST | 37 | IE3
TGT | PV004731T08 | C | DA | TGT/6-1250-3/8-2.2-230/400V-50Hz-3-5944-C-8-BPTC | 2833 | € | 8 | B | 50 | 1250 | 6 | 3 | ST | ST | 2.2 | IE3
TGT | PV004776T32 | LP | DA | TGT/6-1250-9/32-22-400/690V-50Hz-3-5873-LP-32-BPTC | 8581 | € | 32 | B | 50 | 1250 | 6 | 9 | ST | ST | 22 | IE3
TGT | PV005005T22 | CK | DA | TGT/6-710-6/22-0.75-230/400V-50Hz-3-5802-CK-22-APTC | 1676 | € | 22 | A | 50 | 710 | 6 | 6 | ST | ST | 0.75 | IE3
TGT | PV004867T18 | LPK | DA | TGT/6-1609-12/18-55-400/690V-50Hz-3-6130-LPK-18-BPTC | 28270 | € | 18 | B | 50 | 1609 | 6 | 12 | ST | ST | 55 | IE3
TGT | PV004996T32 | C | NE | TGT/6-710-3/32-0.75-230/400V-50Hz-3-5802-C-32-A | 1178 | € | 32 | A | 50 | 710 | 6 | 3 | ST | ST | 0.75 | IE3
TGT | PV005093T30 | C | NE | TGT/6-900-3/30-2.2-230/400V-50Hz-3-5944-C-30-B | 2062 | € | 30 | B | 50 | 900 | 6 | 3 | ST | ST | 2.2 | IE3
TGT | PV014223T32 | LPK | DA | TGT/4/6-560-6/32-1.5/0.45-400V-50Hz-3-1962-LPK-32-APTC | 1869 | € | 32 | A | 50 | 560 | 4/6 | 6 | ST | ST | 1.5/0.45 | IE1
TGT | PV014575T28 | LK | DA | TGT/4/8-1409-12/28-160/40-400V-50Hz-3-5915-LK-28-APTC | 34214 | € | 28 | A | 50 | 1409 | 4/8 | 12 | ST | ST | 160/40 | IE1
TGT | PV013848T20 | LK | DA | TGT/2/4-450-6/20-2.2/0.6-400V-50Hz-3-1931-LK-20-APTC | 1905 | € | 20 | A | 50 | 450 | 2/4 | 6 | ST | ST | 2.2/0.6 | IE1
TGT | PV013855T14 | LPK | DA | TGT/2/4-500-6/14-2.2/0.6-400V-50Hz-3-1931-LPK-14-APTC | 2020 | € | 14 | A | 50 | 500 | 2/4 | 6 | ST | ST | 2.2/0.6 | IE1
TGT | PV013864T08 | C | DA | TGT/2/4-500-6/8-2.2/0.6-400V-50Hz-3-1931-C-8-BPTC | 1569 | € | 8 | B | 50 | 500 | 2/4 | 6 | ST | ST | 2.2/0.6 | IE1
TGT | PV013842T28 | LP | DA | TGT/2/4-400-6/28-2.2/0.6-400V-50Hz-3-1931-LP-28-BPTC | 1724 | € | 28 | B | 50 | 400 | 2/4 | 6 | ST | ST | 2.2/0.6 | IE1
TGT | PV015035T22 | CK | DA | TGT/6/12-800-6/22-1.1/0.18-400V-50Hz-3-1975-CK-22-APTC | 2186 | € | 22 | A | 50 | 800 | 6/12 | 6 | ST | ST | 1.1/0.18 | IE1
TGT | PV015034T20 | LK | NE | TGT/6/12-800-6/20-1.1/0.18-400V-50Hz-3-1975-LK-20-A | 2301 | € | 20 | A | 50 | 800 | 6/12 | 6 | ST | ST | 1.1/0.18 | IE1
TGT | PV030073T24 | LPK | DA | TGT/6-1000-9/24-5.5-400/690V-50Hz-3-6125-LPK-24-APTC | 4184 | € | 24 | A | 50 | 1000 | 6 | 9 | ST | ST | 5.5 | IE3
TGT | PV014222T30 | C | NE | TGT/4/6-560-6/30-1.5/0.45-400V-50Hz-3-1962-C-30-A | 1252 | € | 30 | A | 50 | 560 | 4/6 | 6 | ST | ST | 1.5/0.45 | IE1
TGT | PV014251T18 | LPK | NE | TGT/4/6-710-3/18-1.5/0.45-400V-50Hz-3-1962-LPK-18-A | 1852 | € | 18 | A | 50 | 710 | 4/6 | 3 | ST | ST | 1.5/0.45 | IE1
TGT | PV014239T22 | LK | NE | TGT/4/6-630-6/22-1.5/0.45-400V-50Hz-3-1962-LK-22-A | 1715 | € | 22 | A | 50 | 630 | 4/6 | 6 | ST | ST | 1.5/0.45 | IE1
TGT | PV014399T20 | C | DA | TGT/4/8-1000-6/20-10.5/2.2-400V-50Hz-3-1951-C-20-APTC | 4892 | € | 20 | A | 50 | 1000 | 4/8 | 6 | ST | ST | 10.5/2.2 | IE1
TGT | PV014253T20 | LPK | DA | TGT/4/6-710-3/20-1.5/0.45-400V-50Hz-3-1962-LPK-20-APTC | 2006 | € | 20 | A | 50 | 710 | 4/6 | 3 | ST | ST | 1.5/0.45 | IE1
TGT | PV014235T18 | LPK | NE | TGT/4/6-630-6/18-1.5/0.45-400V-50Hz-3-1962-LPK-18-A | 1803 | € | 18 | A | 50 | 630 | 4/6 | 6 | ST | ST | 1.5/0.45 | IE1
TGT | PV014220T28 | C | DA | TGT/4/6-560-6/28-1.5/0.45-400V-50Hz-3-1962-C-28-APTC | 1407 | € | 28 | A | 50 | 560 | 4/6 | 6 | ST | ST | 1.5/0.45 | IE1
TGT | PV014265T16 | LP | NE | TGT/4/6-710-6/16-1.5/0.45-400V-50Hz-3-1962-LP-16-A | 1737 | € | 16 | A | 50 | 710 | 4/6 | 6 | ST | ST | 1.5/0.45 | IE1
TGT | PV014648T16 | CK | DA | TGT/4/8-1609-9/16-130/33-400V-50Hz-3-5838-CK-16-APTC | 29159 | € | 16 | A | 50 | 1609 | 4/8 | 9 | ST | ST | 130/33 | IE1
TGT-ATEX | PV039832T22 | LP | NE | TGT/4-710-6/22-3-II3DExtcIIIBT125-230/400V-50Hz-3-9012-LP-22-B | 2431 | € | 22 | B | 50 | 710 | 4 | 6 | II3DExtcIIIBT125 | II3DExtbIIIBT125Dc | 3 | IE2
TGT-ATEX | PV039312T12 | LP | NE | TGT/4-560-6/12-0.55-II3DExtcIIIBT125-230/400V-50Hz-3-9032-LP-12-B | 1603 | € | 12 | B | 50 | 560 | 4 | 6 | II3DExtcIIIBT125 | II3DExtbIIIBT125Dc | 0.55 | IE1
TGT-ATEX | PV041577T12 | C | NE | TGT/6-630-6/12-0.55-II3DExtcIIIBT125-230/400V-50Hz-3-9015-C-12-B | 1495 | € | 12 | B | 50 | 630 | 6 | 6 | II3DExtcIIIBT125 | II3DExtbIIIBT125Dc | 0.55 | IE1
TGT | PV014593T18 | LPK | DA | TGT/4/8-1409-6/18-68/17-400V-50Hz-3-5965-LPK-18-APTC | 25863 | € | 18 | A | 50 | 1409 | 4/8 | 6 | ST | ST | 68/17 | IE1
TGT | PV014628T18 | LPK | DA | TGT/4/8-1609-3/18-68/17-400V-50Hz-3-5965-LPK-18-BPTC | 26806 | € | 18 | B | 50 | 1609 | 4/8 | 3 | ST | ST | 68/17 | IE1
TGT-ATEX | PV027072T08 | C | DA | TGT/6-710-6/8-0.55-II2GExdIIBT4-230/400V-50Hz-3-6194-C-8-BPTC | 2084 | € | 8 | B | 50 | 710 | 6 | 6 | II2GExdIIBT4 | II2GExdIIBT4 | 0.55 | IE1
TGT-ATEX | PV026908T28 | LP | DA | TGT/6-630-6/28-0.55-II2GExdIIBT4-230/400V-50Hz-3-6194-LP-28-APTC | 2349 | € | 28 | A | 50 | 630 | 6 | 6 | II2GExdIIBT4 | II2GExdIIBT4 | 0.55 | IE1
TGT-ATEX | PV026914T30 | LP | NE | TGT/6-630-6/30-0.55-II2GExdIIBT4-230/400V-50Hz-3-6194-LP-30-B | 2023 | € | 30 | B | 50 | 630 | 6 | 6 | II2GExdIIBT4 | II2GExdIIBT4 | 0.55 | IE1
TGT-ATEX | PV039466T08 | LP | NE | TGT/4-560-6/8-0.55-II2GExdIIBT4-230/400V-50Hz-3-5858-LP-8-A | 1873 | € | 8 | A | 50 | 560 | 4 | 6 | II2GExdIIBT4 | II2GExdIIBT4 | 0.55 | IE2
TGT-ATEX | PV040087T22 | LP | NE | TGT/4-800-6/22-4-II3DExtcIIICT125-400/690V-50Hz-3-8964-LP-22-A | 2972 | € | 22 | A | 50 | 800 | 4 | 6 | II3DExtcIIICT125 | II3DExtbIIICT125Dc | 4 | IE2
TGT-ATEX | PV039279T08 | C | NE | TGT/4-500-6/8-0.55-II2GExdIIBT4-230/400V-50Hz-3-5858-C-8-B | 1384 | € | 8 | B | 50 | 500 | 4 | 6 | II2GExdIIBT4 | II2GExdIIBT4 | 0.55 | IE2
TGT-ATEX | PV026448T20 | C | NE | TGT/6-1000-9/20-4-II2GExeIIT3-400/690V-50Hz-3-5909-C-20-B | 4465 | € | 20 | B | 50 | 1000 | 6 | 9 | II2GExeIIT3 | II2GExeIIT3 | 4 | IE2
TGT | PV030074T26 | LPK | DA | TGT/6-1000-9/26-5.5-400/690V-50Hz-3-6125-LPK-26-BPTC | 4184 | € | 26 | B | 50 | 1000 | 6 | 9 | ST | ST | 5.5 | IE3
TGT | PV030145T10 | LP | NE | TGT/4-400-6/10-0.25-230/400V-50Hz-3-1716-LP-10-B | 975 | € | 10 | B | 50 | 400 | 4 | 6 | ST | ST | 0.25 | IE1
TGT | PV030146T12 | C | DA | TGT/4-400-6/12-0.25-230/400V-50Hz-3-1716-C-12-APTC | 926 | € | 12 | A | 50 | 400 | 4 | 6 | ST | ST | 0.25 | IE1
TGT | PV030650T32 | LPK | DA | TGT/4/6-900-6/32-10.5/3.5-400V-50Hz-3-1967-LPK-32-APTC | 5587 | € | 32 | A | 50 | 900 | 4/6 | 6 | ST | ST | 10.5/3.5 | IE1
TGT | PV030156T08 | CK | NE | TGT/4-450-6/8-0.25-230/400V-50Hz-3-1716-CK-8-A | 1032 | € | 8 | A | 50 | 450 | 4 | 6 | ST | ST | 0.25 | IE1
TGT | PV030150T08 | LK | DA | TGT/4-400-6/8-0.25-230/400V-50Hz-3-1716-LK-8-BPTC | 1270 | € | 8 | B | 50 | 400 | 4 | 6 | ST | ST | 0.25 | IE1
TGT | PV014618T14 | LK | DA | TGT/4/8-1609-12/14-130/33-400V-50Hz-3-5838-LK-14-BPTC | 33187 | € | 14 | B | 50 | 1609 | 4/8 | 12 | ST | ST | 130/33 | IE1
TGT | PV015010T10 | CK | NE | TGT/6/12-710-6/10-0.4/0.08-400V-50Hz-3-1973-CK-10-A | 1644 | € | 10 | A | 50 | 710 | 6/12 | 6 | ST | ST | 0.4/0.08 | IE1
TGT | PV014989T30 | CK | NE | TGT/6/12-560-6/30-0.4/0.08-400V-50Hz-3-1973-CK-30-A | 1433 | € | 30 | A | 50 | 560 | 6/12 | 6 | ST | ST | 0.4/0.08 | IE1
TGT | PV014994T20 | C | DA | TGT/6/12-630-6/20-0.4/0.08-400V-50Hz-3-1973-C-20-BPTC | 1437 | € | 20 | B | 50 | 630 | 6/12 | 6 | ST | ST | 0.4/0.08 | IE1
TGT | PV015011T12 | LK | NE | TGT/6/12-710-6/12-0.4/0.08-400V-50Hz-3-1973-LK-12-A | 1829 | € | 12 | A | 50 | 710 | 6/12 | 6 | ST | ST | 0.4/0.08 | IE1
TGT | PV014983T18 | LK | DA | TGT/6/12-560-6/18-0.4/0.08-400V-50Hz-3-1973-LK-18-BPTC | 1732 | € | 18 | B | 50 | 560 | 6/12 | 6 | ST | ST | 0.4/0.08 | IE1
TGT | PV014985T22 | CK | NE | TGT/6/12-560-6/22-0.4/0.08-400V-50Hz-3-1973-CK-22-B | 1433 | € | 22 | B | 50 | 560 | 6/12 | 6 | ST | ST | 0.4/0.08 | IE1
TGT | PV030642T22 | CK | DA | TGT/4/6-1609-6/22-115/40-400V-50Hz-3-5878-CK-22-APTC | 29961 | € | 22 | A | 50 | 1609 | 4/6 | 6 | ST | ST | 115/40 | IE1
TGT | PV030661T16 | CK | DA | TGT/4/8-1250-3/16-10.5/2.2-400V-50Hz-3-1951-CK-16-APTC | 5698 | € | 16 | A | 50 | 1250 | 4/8 | 3 | ST | ST | 10.5/2.2 | IE1
TGT | PV030712T22 | LP | DA | TGT/6/12-710-3/22-0.4/0.08-400V-50Hz-3-1973-LP-22-BPTC | 1728 | € | 22 | B | 50 | 710 | 6/12 | 3 | ST | ST | 0.4/0.08 | IE1
TGT | PV014987T26 | LK | NE | TGT/6/12-560-6/26-0.4/0.08-400V-50Hz-3-1973-LK-26-B | 1578 | € | 26 | B | 50 | 560 | 6/12 | 6 | ST | ST | 0.4/0.08 | IE1
TGT | PV014530T18 | CK | DA | TGT/4/8-1250-6/18-33/8-400V-50Hz-3-1954-CK-18-BPTC | 9615 | € | 18 | B | 50 | 1250 | 4/8 | 6 | ST | ST | 33/8 | IE1
TGT | PV014370T32 | CK | DA | TGT/4/6-900-9/32-16/5-400V-50Hz-3-1968-CK-32-BPTC | 6712 | € | 32 | B | 50 | 900 | 4/6 | 9 | ST | ST | 16/5 | IE1
TGT | PV014644T10 | CK | DA | TGT/4/8-1609-9/10-110/27-400V-50Hz-3-5784-CK-10-BPTC | 27136 | € | 10 | B | 50 | 1609 | 4/8 | 9 | ST | ST | 110/27 | IE1
TGT | PV014744T10 | LPK | DA | TGT/4/8-800-3/10-1.1/0.26-400V-50Hz-3-1944-LPK-10-APTC | 2381 | € | 10 | A | 50 | 800 | 4/8 | 3 | ST | ST | 1.1/0.26 | IE1
TGT | PV014728T10 | LPK | DA | TGT/4/8-710-6/10-1.1/0.26-400V-50Hz-3-1944-LPK-10-APTC | 2200 | € | 10 | A | 50 | 710 | 4/8 | 6 | ST | ST | 1.1/0.26 | IE1
TGT | PV014700T22 | C | DA | TGT/4/8-630-6/22-1.1/0.26-400V-50Hz-3-1944-C-22-BPTC | 1566 | € | 22 | B | 50 | 630 | 4/8 | 6 | ST | ST | 1.1/0.26 | IE1
TGT | PV014479T14 | LP | DA | TGT/4/8-1120-9/14-15.5/2.7-400V-50Hz-3-1952-LP-14-BPTC | 6399 | € | 14 | B | 50 | 1120 | 4/8 | 9 | ST | ST | 15.5/2.7 | IE1
TGT | PV013855T14 | LP | NE | TGT/2/4-500-6/14-2.2/0.6-400V-50Hz-3-1931-LP-14-A | 1636 | € | 14 | A | 50 | 500 | 2/4 | 6 | ST | ST | 2.2/0.6 | IE1
TGT | PV013841T26 | CK | NE | TGT/2/4-400-6/26-2.2/0.6-400V-50Hz-3-1931-CK-26-A | 1596 | € | 26 | A | 50 | 400 | 2/4 | 6 | ST | ST | 2.2/0.6 | IE1
TGT | PV013854T12 | C | DA | TGT/2/4-500-6/12-2.2/0.6-400V-50Hz-3-1931-C-12-BPTC | 1569 | € | 12 | B | 50 | 500 | 2/4 | 6 | ST | ST | 2.2/0.6 | IE1
TGT | PV013856T14 | C | DA | TGT/2/4-500-6/14-3/0.8-400V-50Hz-3-1932-C-14-BPTC | 1780 | € | 14 | B | 50 | 500 | 2/4 | 6 | ST | ST | 3/0.8 | IE1
TGT | PV014055T26 | LP | DA | TGT/4/6-1250-3/26-20/6.5-400V-50Hz-3-1969-LP-26-APTC | 8386 | € | 26 | A | 50 | 1250 | 4/6 | 3 | ST | ST | 20/6.5 | IE1
TGT | PV014405T28 | CK | DA | TGT/4/8-1000-6/28-15.5/2.7-400V-50Hz-3-1952-CK-28-APTC | 5434 | € | 28 | A | 50 | 1000 | 4/8 | 6 | ST | ST | 15.5/2.7 | IE1
TGT | PV014421T22 | LPK | DA | TGT/4/8-1000-9/22-15.5/2.7-400V-50Hz-3-1952-LPK-22-BPTC | 6099 | € | 22 | B | 50 | 1000 | 4/8 | 9 | ST | ST | 15.5/2.7 | IE1
TGT | PV014184T24 | LK | DA | TGT/4/6-1609-6/24-145/55-400V-50Hz-3-5843-LK-24-BPTC | 38955 | € | 24 | B | 50 | 1609 | 4/6 | 6 | ST | ST | 145/55 | IE1
TGT | PV014051T22 | C | DA | TGT/4/6-1250-3/22-20/6.5-400V-50Hz-3-1969-C-22-APTC | 7417 | € | 22 | A | 50 | 1250 | 4/6 | 3 | ST | ST | 20/6.5 | IE1
TGT | PV014587T10 | CK | DA | TGT/4/8-1409-6/10-33/8-400V-50Hz-3-1954-CK-10-APTC | 16282 | € | 10 | A | 50 | 1409 | 4/8 | 6 | ST | ST | 33/8 | IE1
TGT | PV014489T22 | CK | DA | TGT/4/8-1120-9/22-33/8-400V-50Hz-3-1954-CK-22-BPTC | 9571 | € | 22 | B | 50 | 1120 | 4/8 | 9 | ST | ST | 33/8 | IE1
TGT | PV014370T32 | LPK | DA | TGT/4/6-900-9/32-16/5-400V-50Hz-3-1968-LPK-32-BPTC | 7210 | € | 32 | B | 50 | 900 | 4/6 | 9 | ST | ST | 16/5 | IE1
TGT | PV014419T18 | CK | DA | TGT/4/8-1000-9/18-15.5/2.7-400V-50Hz-3-1952-CK-18-BPTC | 5544 | € | 18 | B | 50 | 1000 | 4/8 | 9 | ST | ST | 15.5/2.7 | IE1
TGT | PV014744T10 | LPK | NE | TGT/4/8-800-3/10-1.1/0.26-400V-50Hz-3-1944-LPK-10-B | 2227 | € | 10 | B | 50 | 800 | 4/8 | 3 | ST | ST | 1.1/0.26 | IE1
TGT | PV014579T16 | CK | DA | TGT/4/8-1409-3/16-33/8-400V-50Hz-3-1954-CK-16-APTC | 15780 | € | 16 | A | 50 | 1409 | 4/8 | 3 | ST | ST | 33/8 | IE1
TGT-ATEX | PV042661T24 | LP | NE | TGT/6-900-9/24-3-II3DExtcIIIBT125-230/400V-50Hz-3-9009-LP-24-A | 4177 | € | 24 | A | 50 | 900 | 6 | 9 | II3DExtcIIIBT125 | II3DExtbIIIBT125Dc | 3 | IE2
TGT | PV003856T22 | C | DA | TGT/2-400-6/22-1.5-230/400V-50Hz-3-1687-C-22-BPTC | 1027 | € | 22 | B | 50 | 400 | 2 | 6 | ST | ST | 1.5 | IE2
TGT | PV004023T12 | CK | DA | TGT/4-1120-3/12-5.5-400/690V-50Hz-3-6291-CK-12-APTC | 3101 | € | 12 | A | 50 | 1120 | 4 | 3 | ST | ST | 5.5 | IE3
TGT | PV004412T36 | LPK | DA | TGT/4-630-6/36-3-230/400V-50Hz-3-6213-LPK-36-APTC | 1953 | € | 36 | A | 50 | 630 | 4 | 6 | ST | ST | 3 | IE3
TGT | PV004618T30 | C | DA | TGT/6-1000-3/30-4-400/690V-50Hz-3-1758-C-30-APTC | 2735 | € | 30 | A | 50 | 1000 | 6 | 3 | ST | ST | 4 | IE2
TGT | PV004717T18 | LPK | DA | TGT/6-1250-3/18-4-400/690V-50Hz-3-1758-LPK-18-APTC | 4444 | € | 18 | A | 50 | 1250 | 6 | 3 | ST | ST | 4 | IE2
TGT | PV004647T12 | C | DA | TGT/6-1000-9/12-2.2-230/400V-50Hz-3-1756-C-12-BPTC | 2569 | € | 12 | B | 50 | 1000 | 6 | 9 | ST | ST | 2.2 | IE2
TGT | PV004655T20 | CK | DA | TGT/6-1000-9/20-4-400/690V-50Hz-3-1758-CK-20-APTC | 3210 | € | 20 | A | 50 | 1000 | 6 | 9 | ST | ST | 4 | IE2
TGT | PV004653T18 | LP | DA | TGT/6-1000-9/18-4-400/690V-50Hz-3-1758-LP-18-BPTC | 3519 | € | 18 | B | 50 | 1000 | 6 | 9 | ST | ST | 4 | IE2
TGT | PV005090T28 | LP | DA | TGT/6-900-3/28-2.2-230/400V-50Hz-3-1756-LP-28-BPTC | 2758 | € | 28 | B | 50 | 900 | 6 | 3 | ST | ST | 2.2 | IE2
TGT | PV005104T18 | LP | DA | TGT/6-900-6/18-2.2-230/400V-50Hz-3-1756-LP-18-BPTC | 2873 | € | 18 | B | 50 | 900 | 6 | 6 | ST | ST | 2.2 | IE2
TGT | PV004753T08 | LPK | DA | TGT/6-1250-6/8-4-400/690V-50Hz-3-1758-LPK-8-APTC | 4581 | € | 8 | A | 50 | 1250 | 6 | 6 | ST | ST | 4 | IE2
TGT | PV004779T12 | LP | DA | TGT/6-1409-12/12-18.5-400/690V-50Hz-3-5860-LP-12-BPTC | 18491 | € | 12 | B | 50 | 1409 | 6 | 12 | ST | ST | 18.5 | IE3
TGT | PV013861T20 | CK | NE | TGT/2/4-500-6/20-4.5/1.3-400V-50Hz-3-1933-CK-20-B | 2169 | € | 20 | B | 50 | 500 | 2/4 | 6 | ST | ST | 4.5/1.3 | IE1
TGT | PV004881T32 | LPK | DA | TGT/6-1609-12/32-110-400/690V-50Hz-3-6246-LPK-32-APTC | 36692 | € | 32 | A | 50 | 1609 | 6 | 12 | ST | ST | 110 | IE3
TGT | PV013869T16 | LP | NE | TGT/2/4-560-6/16-4.5/1.3-400V-50Hz-3-1933-LP-16-A | 2249 | € | 16 | A | 50 | 560 | 2/4 | 6 | ST | ST | 4.5/1.3 | IE1
TGT | PV004055T18 | LPK | DA | TGT/4-1120-6/18-15-400/690V-50Hz-3-6008-LPK-18-APTC | 5542 | € | 18 | A | 50 | 1120 | 4 | 6 | ST | ST | 15 | IE3
TGT-ATEX | PV024569T10 | C | NE | TGT/2-500-6/10-2.2-II2GExdIIB(H2)T4-230/400V-50Hz-3-6080-C-10-B | 2040 | € | 10 | B | 50 | 500 | 2 | 6 | II2GExdIIB(H2)T4 | II2GExdIICT4 | 2.2 | IE2
TGT-ATEX | PV039539T20 | C | NE | TGT/4-630-6/20-1.1-II3DExtcIIICT125-230/400V-50Hz-3-8969-C-20-B | 1475 | € | 20 | B | 50 | 630 | 4 | 6 | II3DExtcIIICT125 | II3DExtbIIICT125Dc | 1.1 | IE2
TGT-ATEX | PV026824T24 | LP | NE | TGT/6-560-6/24-0.55-II2GExdIIBT4-230/400V-50Hz-3-6194-LP-24-A | 1926 | € | 24 | A | 50 | 560 | 6 | 6 | II2GExdIIBT4 | II2GExdIIBT4 | 0.55 | IE1
TGT-ATEX | PV040327T22 | C | NE | TGT/4-900-3/22-4-II3DExtcIIICT125-400/690V-50Hz-3-8964-C-22-B | 2702 | € | 22 | B | 50 | 900 | 4 | 3 | II3DExtcIIICT125 | II3DExtbIIICT125Dc | 4 | IE2
TGT-ATEX | PV042107T32 | C | NE | TGT/6-800-3/32-1.5-II3DExtcIIIBT125-230/400V-50Hz-3-9037-C-32-A | 2047 | € | 32 | A | 50 | 800 | 6 | 3 | II3DExtcIIIBT125 | II3DExtbIIIBT125Dc | 1.5 | IE2
TGT-ATEX | PV039987T28 | LP | NE | TGT/4-800-3/28-4-II3DExtcIIICT125-400/690V-50Hz-3-8964-LP-28-A | 2875 | € | 28 | A | 50 | 800 | 4 | 3 | II3DExtcIIICT125 | II3DExtbIIICT125Dc | 4 | IE2
TGT-ATEX | PV042167T24 | C | NE | TGT/6-800-6/24-1.5-II3DExtcIIIBT125-230/400V-50Hz-3-9037-C-24-B | 2144 | € | 24 | B | 50 | 800 | 6 | 6 | II3DExtcIIIBT125 | II3DExtbIIIBT125Dc | 1.5 | IE2
TGT-ATEX | PV025475T20 | LP | DA | TGT/4-500-6/20-0.55-II2GExdIIBT4-230/400V-50Hz-3-5858-LP-20-APTC | 2064 | € | 20 | A | 50 | 500 | 4 | 6 | II2GExdIIBT4 | II2GExdIIBT4 | 0.55 | IE2
TGT-ATEX | PV026860T12 | C | NE | TGT/6-630-6/12-0.55-II2GExdIIBT4-230/400V-50Hz-3-6194-C-12-A | 1626 | € | 12 | A | 50 | 630 | 6 | 6 | II2GExdIIBT4 | II2GExdIIBT4 | 0.55 | IE1
TGT-ATEX | PV027003T10 | C | DA | TGT/6-710-6/10-0.55-II2GExdIIBT4-230/400V-50Hz-3-6194-C-10-APTC | 2084 | € | 10 | A | 50 | 710 | 6 | 6 | II2GExdIIBT4 | II2GExdIIBT4 | 0.55 | IE1
TGT-ATEX | PV049668T22 | C | NE | TGT/6-1120-6/22-5.5-II3DExtcIIICT125-400/690V-50Hz-3-8984-C-22-B | 4304 | € | 22 | B | 50 | 1120 | 6 | 6 | II3DExtcIIICT125 | II3DExtbIIICT125Dc | 5.5 | IE2
TGT-ATEX | PV024742T08 | LP | DA | TGT/2-630-6/8-5.5-II2GExdIIBT4-400/690V-50Hz-3-6198-LP-8-BPTC | 3896 | € | 8 | B | 50 | 630 | 2 | 6 | II2GExdIIBT4 | II2GExdIIBT4 | 5.5 | IE2
TGT-ATEX | PV026160T16 | LP | NE | TGT/4-900-6/16-4-II2GExeIIT3-400/690V-50Hz-3-6173-LP-16-A | 3783 | € | 16 | A | 50 | 900 | 4 | 6 | II2GExeIIT3 | II2GExeIIT3 | 4 | IE2
TGT-ATEX | PV024505T22 | LP | NE | TGT/2-400-6/22-1.5-II2GExdIIBT4-230/400V-50Hz-3-6050-LP-22-A | 1730 | € | 22 | A | 50 | 400 | 2 | 6 | II2GExdIIBT4 | II2GExdIIBT4 | 1.5 | IE2
TGT-ATEX | PV025043T08 | LP | NE | TGT/4-1120-3/8-4-II2GExeIIT3-400/690V-50Hz-3-6173-LP-8-B | 4885 | € | 8 | B | 50 | 1120 | 4 | 3 | II2GExeIIT3 | II2GExeIIT3 | 4 | IE2
TGT-ATEX | PV027276T24 | C | DA | TGT/6-900-3/24-1.5-II2GExdIIB(H2)T4-230/400V-50Hz-3-6174-C-24-BPTC | 3253 | € | 24 | B | 50 | 900 | 6 | 3 | II2GExdIIB(H2)T4 | II2GExdIICT4 | 1.5 | IE2
TGT-ATEX | PV027343T22 | C | NE | TGT/6-900-6/22-3-II2GExeIIT3-230/400V-50Hz-3-5805-C-22-B | 4030 | € | 22 | B | 50 | 900 | 6 | 6 | II2GExeIIT3 | II2GExeIIT3 | 3 | IE2
TGT-ATEX | PV027152T26 | C | DA | TGT/6-800-6/26-1.5-II2GExdIIB(H2)T4-230/400V-50Hz-3-6174-C-26-BPTC | 2896 | € | 26 | B | 50 | 800 | 6 | 6 | II2GExdIIB(H2)T4 | II2GExdIICT4 | 1.5 | IE2
TGT | PV004978T34 | LPK | NE | TGT/6-630-6/34-1.1-230/400V-50Hz-3-1754-LPK-34-B | 1696 | € | 34 | B | 50 | 630 | 6 | 6 | ST | ST | 1.1 | IE2
TGT-ATEX | PV024504T22 | LP | NE | TGT/2-400-6/22-1.5-II2GExdIIB(H2)T4-230/400V-50Hz-3-5990-LP-22-A | 2043 | € | 22 | A | 50 | 400 | 2 | 6 | II2GExdIIB(H2)T4 | II2GExdIICT4 | 1.5 | IE2
TGT-ATEX | PV025646T22 | C | NE | TGT/4-630-6/22-1.5-II2GExeIIT3-230/400V-50Hz-3-6117-C-22-B | 1503 | € | 22 | B | 50 | 630 | 4 | 6 | II2GExeIIT3 | II2GExeIIT3 | 1.5 | IE2
TGT-ATEX | PV026733T20 | C | DA | TGT/6-1250-9/20-11-II2GExdIIB(H2)T4-400/690V-50Hz-3-6254-C-20-APTC | 8275 | € | 20 | A | 50 | 1250 | 6 | 9 | II2GExdIIB(H2)T4 | II2GExdIICT4 | 11 | IE2
TGT-ATEX | PV025370T30 | LP | DA | TGT/4-1250-6/30-45-II2GExdIIB(H2)T4-400/690V-50Hz-3-5866-LP-30-BPTC | 18720 | € | 30 | B | 50 | 1250 | 4 | 6 | II2GExdIIB(H2)T4 | II2GExdIICT4 | 45 | IE2
TGT-ATEX | PV037853T16 | LP | NE | TGT/2-630-6/16-7.5-II3DExtcIIICT125-400/690V-50Hz-3-8973-LP-16-A | 3141 | € | 16 | A | 50 | 630 | 2 | 6 | II3DExtcIIICT125 | II3DExtbIIICT125Dc | 7.5 | IE2
TGT-ATEX | PV025767T08 | LP | NE | TGT/4-710-3/8-0.75-II2GExdIIB(H2)T4-230/400V-50Hz-3-5822-LP-8-A | 2318 | € | 8 | A | 50 | 710 | 4 | 3 | II2GExdIIB(H2)T4 | II2GExdIICT4 | 0.75 | IE2
TGT-ATEX | PV024702T16 | LP | NE | TGT/2-630-6/16-7.5-II2GExdIIB(H2)T4-400/690V-50Hz-3-5974-LP-16-B | 4271 | € | 16 | B | 50 | 630 | 2 | 6 | II2GExdIIB(H2)T4 | II2GExdIICT4 | 7.5 | IE2
TGT-ATEX | PV025689T08 | LP | DA | TGT/4-630-6/8-0.75-II2GExdIIB(H2)T4-230/400V-50Hz-3-5822-LP-8-APTC | 2239 | € | 8 | A | 50 | 630 | 4 | 6 | II2GExdIIB(H2)T4 | II2GExdIICT4 | 0.75 | IE2
TGT-ATEX | PV025269T22 | LP | DA | TGT/4-1250-3/22-18.5-II2GExdIIBT4-400/690V-50Hz-3-5852-LP-22-BPTC | 11088 | € | 22 | B | 50 | 1250 | 4 | 3 | II2GExdIIBT4 | II2GExdIIBT4 | 18.5 | IE2
TGT-ATEX | PV039316T12 | LP | NE | TGT/4-560-6/12-0.55-II3DExtcIIICT125-230/400V-50Hz-3-9005-LP-12-A | 1603 | € | 12 | A | 50 | 560 | 4 | 6 | II3DExtcIIICT125 | II3DExtbIIICT125Dc | 0.55 | IE1
TGT-ATEX | PV041587T14 | C | NE | TGT/6-630-6/14-0.55-II3DExtcIIIBT125-230/400V-50Hz-3-9015-C-14-B | 1495 | € | 14 | B | 50 | 630 | 6 | 6 | II3DExtcIIIBT125 | II3DExtbIIIBT125Dc | 0.55 | IE1
TGT-ATEX | PV041690T34 | LP | NE | TGT/6-630-6/34-0.75-II3DExtcIIIBT125-230/400V-50Hz-3-8988-LP-34-B | 1977 | € | 34 | B | 50 | 630 | 6 | 6 | II3DExtcIIIBT125 | II3DExtbIIIBT125Dc | 0.75 | IE2
TGT-ATEX | PV026374T22 | LP | NE | TGT/6-1000-6/22-4-II2GExdIIBT4-400/690V-50Hz-3-6183-LP-22-A | 5397 | € | 22 | A | 50 | 1000 | 6 | 6 | II2GExdIIBT4 | II2GExdIIBT4 | 4 | IE2
TGT-ATEX | PV024526T30 | LP | NE | TGT/2-400-6/30-2.2-II2GExdIIB(H2)T4-230/400V-50Hz-3-6080-LP-30-A | 2194 | € | 30 | A | 50 | 400 | 2 | 6 | II2GExdIIB(H2)T4 | II2GExdIICT4 | 2.2 | IE2
TGT-ATEX | PV026469T28 | C | DA | TGT/6-1000-9/28-5.5-II2GExdIIB(H2)T4-400/690V-50Hz-3-5922-C-28-BPTC | 5982 | € | 28 | B | 50 | 1000 | 6 | 9 | II2GExdIIB(H2)T4 | II2GExdIICT4 | 5.5 | IE2
TGT-ATEX | PV026457T24 | LP | NE | TGT/6-1000-9/24-5.5-II2GExdIIB(H2)T4-400/690V-50Hz-3-5922-LP-24-A | 6982 | € | 24 | A | 50 | 1000 | 6 | 9 | II2GExdIIB(H2)T4 | II2GExdIICT4 | 5.5 | IE2
TGT | PV005133T22 | CK | DA | TGT/6-900-9/22-3-230/400V-50Hz-3-5875-CK-22-BPTC | 2945 | € | 22 | B | 50 | 900 | 6 | 9 | ST | ST | 3 | IE3
TGT | PV004962T32 | LP | DA | TGT/6-560-6/32-0.55-230/400V-50Hz-3-1752-LP-32-BPTC | 1401 | € | 32 | B | 50 | 560 | 6 | 6 | ST | ST | 0.55 | IE1
TGT | PV004989T24 | LPK | NE | TGT/6-710-3/24-0.55-230/400V-50Hz-3-1752-LPK-24-A | 1613 | € | 24 | A | 50 | 710 | 6 | 3 | ST | ST | 0.55 | IE1
TGT | PV004963T34 | LPK | NE | TGT/6-560-6/34-0.55-230/400V-50Hz-3-1752-LPK-34-A | 1476 | € | 34 | A | 50 | 560 | 6 | 6 | ST | ST | 0.55 | IE1
TGT | PV005099T12 | C | DA | TGT/6-900-6/12-1.5-230/400V-50Hz-3-6114-C-12-BPTC | 2270 | € | 12 | B | 50 | 900 | 6 | 6 | ST | ST | 1.5 | IE3
TGT | PV004970T24 | LP | DA | TGT/6-630-6/24-0.55-230/400V-50Hz-3-1752-LP-24-APTC | 1490 | € | 24 | A | 50 | 630 | 6 | 6 | ST | ST | 0.55 | IE1
TGT | PV004989T24 | C | DA | TGT/6-710-3/24-0.55-230/400V-50Hz-3-1752-C-24-APTC | 1265 | € | 24 | A | 50 | 710 | 6 | 3 | ST | ST | 0.55 | IE1
TGT | PV005121T10 | LP | NE | TGT/6-900-9/10-1.5-230/400V-50Hz-3-6114-LP-10-B | 2702 | € | 10 | B | 50 | 900 | 6 | 9 | ST | ST | 1.5 | IE3
TGT | PV005017T12 | LK | DA | TGT/6-800-3/12-0.55-230/400V-50Hz-3-1752-LK-12-BPTC | 1974 | € | 12 | B | 50 | 800 | 6 | 3 | ST | ST | 0.55 | IE1
TGT | PV005059T20 | LP | NE | TGT/6-800-9/20-1.5-230/400V-50Hz-3-6114-LP-20-B | 2094 | € | 20 | B | 50 | 800 | 6 | 9 | ST | ST | 1.5 | IE3
TGT-ATEX | PV024998T20 | C | DA | TGT/4-1120-3/20-11-II2GExdIIB(H2)T4-400/690V-50Hz-3-6105-C-20-APTC | 8376 | € | 20 | A | 50 | 1120 | 4 | 3 | II2GExdIIB(H2)T4 | II2GExdIICT4 | 11 | IE2
TGT-ATEX | PV025244T14 | LP | DA | TGT/4-1250-3/14-11-II2GExdIIB(H2)T4-400/690V-50Hz-3-6105-LP-14-APTC | 10293 | € | 14 | A | 50 | 1250 | 4 | 3 | II2GExdIIB(H2)T4 | II2GExdIICT4 | 11 | IE2
TGT-ATEX | PV027015T14 | C | NE | TGT/6-710-6/14-0.55-II2GExdIIBT4-230/400V-50Hz-3-6194-C-14-B | 1758 | € | 14 | B | 50 | 710 | 6 | 6 | II2GExdIIBT4 | II2GExdIIBT4 | 0.55 | IE1
TGT-ATEX | PV025954T20 | LP | NE | TGT/4-800-6/20-4-II2GExdIIBT4-400/690V-50Hz-3-6146-LP-20-B | 4016 | € | 20 | B | 50 | 800 | 4 | 6 | II2GExdIIBT4 | II2GExdIIBT4 | 4 | IE2
TGT-ATEX | PV025352T24 | C | DA | TGT/4-1250-6/24-37-II2GExdIIB(H2)T4-400/690V-50Hz-3-6013-C-24-BPTC | 15141 | € | 24 | B | 50 | 1250 | 4 | 6 | II2GExdIIB(H2)T4 | II2GExdIICT4 | 37 | IE2
TGT-ATEX | PV025463T16 | C | DA | TGT/4-500-6/16-0.55-II2GExdIIBT4-230/400V-50Hz-3-5858-C-16-BPTC | 1710 | € | 16 | B | 50 | 500 | 4 | 6 | II2GExdIIBT4 | II2GExdIIBT4 | 0.55 | IE2
TGT-ATEX | PV025632T18 | LP | NE | TGT/4-630-6/18-1.1-II2GExdIIBT4-230/400V-50Hz-3-6027-LP-18-B | 2074 | € | 18 | B | 50 | 630 | 4 | 6 | II2GExdIIBT4 | II2GExdIIBT4 | 1.1 | IE2
TGT-ATEX | PV025130T14 | LP | DA | TGT/4-1120-9/14-11-II2GExdIIB(H2)T4-400/690V-50Hz-3-6105-LP-14-BPTC | 10306 | € | 14 | B | 50 | 1120 | 4 | 9 | II2GExdIIB(H2)T4 | II2GExdIICT4 | 11 | IE2
TGT-ATEX | PV026055T30 | LP | DA | TGT/4-800-9/30-7.5-II2GExdIIB(H2)T4-400/690V-50Hz-3-5862-LP-30-BPTC | 5403 | € | 30 | B | 50 | 800 | 4 | 9 | II2GExdIIB(H2)T4 | II2GExdIICT4 | 7.5 | IE2
TGT | PV004536T14 | LP | DA | TGT/4-900-3/14-3-230/400V-50Hz-3-1723-LP-14-APTC | 2645 | € | 14 | A | 50 | 900 | 4 | 3 | ST | ST | 3 | IE2
TGT | PV004511T32 | C | NE | TGT/4-800-6/32-7.5-400/690V-50Hz-3-6286-C-32-B | 2024 | € | 32 | B | 50 | 800 | 4 | 6 | ST | ST | 7.5 | IE3
TGT | PV004534T12 | C | NE | TGT/4-900-3/12-2.2-230/400V-50Hz-3-1722-C-12-A | 1864 | € | 12 | A | 50 | 900 | 4 | 3 | ST | ST | 2.2 | IE2
TGT | PV004616T28 | C | NE | TGT/6-1000-3/28-3-230/400V-50Hz-3-1757-C-28-A | 2311 | € | 28 | A | 50 | 1000 | 6 | 3 | ST | ST | 3 | IE2
TGT | PV004569T22 | CK | NE | TGT/4-900-6/22-7.5-400/690V-50Hz-3-6286-CK-22-A | 2759 | € | 22 | A | 50 | 900 | 4 | 6 | ST | ST | 7.5 | IE3
TGT-ATEX | PV024510T24 | LP | NE | TGT/2-400-6/24-1.5-II2GExdIIB(H2)T4-230/400V-50Hz-3-5990-LP-24-A | 2043 | € | 24 | A | 50 | 400 | 2 | 6 | II2GExdIIB(H2)T4 | II2GExdIICT4 | 1.5 | IE2
TGT-ATEX | PV025507T30 | C | NE | TGT/4-500-6/30-0.75-II2GExeIIT3-230/400V-50Hz-3-5810-C-30-A | 1138 | € | 30 | A | 50 | 500 | 4 | 6 | II2GExeIIT3 | II2GExeIIT3 | 0.75 | IE2
TGT-ATEX | PV025595T34 | LP | DA | TGT/4-560-6/34-1.5-II2GExdIIB(H2)T4-230/400V-50Hz-3-5888-LP-34-APTC | 2482 | € | 34 | A | 50 | 560 | 4 | 6 | II2GExdIIB(H2)T4 | II2GExdIICT4 | 1.5 | IE2
TGT-ATEX | PV024962T30 | LP | DA | TGT/4-1000-9/30-22-II2GExdIIB(H2)T4-400/690V-50Hz-3-5935-LP-30-APTC | 11045 | € | 30 | A | 50 | 1000 | 4 | 9 | II2GExdIIB(H2)T4 | II2GExdIICT4 | 22 | IE2
TGT-ATEX | PV025643T22 | C | NE | TGT/4-630-6/22-1.5-II2GExdIIB(H2)T4-230/400V-50Hz-3-5888-C-22-B | 2182 | € | 22 | B | 50 | 630 | 4 | 6 | II2GExdIIB(H2)T4 | II2GExdIICT4 | 1.5 | IE2
TGT-ATEX | PV025728T20 | C | NE | TGT/4-710-3/20-1.5-II2GExeIIT3-230/400V-50Hz-3-6117-C-20-B | 1520 | € | 20 | B | 50 | 710 | 4 | 3 | II2GExeIIT3 | II2GExeIIT3 | 1.5 | IE2
TGT-ATEX | PV024980T14 | C | NE | TGT/4-1120-3/14-5.5-II2GExdIIB(H2)T4-400/690V-50Hz-3-5938-C-14-A | 4753 | € | 14 | A | 50 | 1120 | 4 | 3 | II2GExdIIB(H2)T4 | II2GExdIICT4 | 5.5 | IE2
TGT-ATEX | PV026832T26 | LP | NE | TGT/6-560-6/26-0.55-II2GExeIIT3-230/400V-50Hz-3-6048-LP-26-B | 1725 | € | 26 | B | 50 | 560 | 6 | 6 | II2GExeIIT3 | II2GExeIIT3 | 0.55 | IE1
TGT-ATEX | PV026163T18 | C | DA | TGT/4-900-6/18-5.5-II2GExdIIB(H2)T4-400/690V-50Hz-3-5938-C-18-APTC | 4449 | € | 18 | A | 50 | 900 | 4 | 6 | II2GExdIIB(H2)T4 | II2GExdIICT4 | 5.5 | IE2
TGT-ATEX | PV027062T30 | LP | DA | TGT/6-710-6/30-1.1-II2GExdIIBT4-230/400V-50Hz-3-6197-LP-30-BPTC | 2874 | € | 30 | B | 50 | 710 | 6 | 6 | II2GExdIIBT4 | II2GExdIIBT4 | 1.1 | IE2
TGT-ATEX | PV042555T28 | C | NE | TGT/6-900-6/28-3-II3DExtcIIIBT125-230/400V-50Hz-3-9009-C-28-B | 3159 | € | 28 | B | 50 | 900 | 6 | 6 | II3DExtcIIIBT125 | II3DExtbIIIBT125Dc | 3 | IE2
TGT-ATEX | PV025791T16 | C | NE | TGT/4-710-6/16-1.5-II2GExdIIB(H2)T4-230/400V-50Hz-3-5888-C-16-A | 2314 | € | 16 | A | 50 | 710 | 4 | 6 | II2GExdIIB(H2)T4 | II2GExdIICT4 | 1.5 | IE2
TGT-ATEX | PV025822T26 | LP | NE | TGT/4-710-6/26-3-II2GExdIIBT4-230/400V-50Hz-3-6227-LP-26-A | 2997 | € | 26 | A | 50 | 710 | 4 | 6 | II2GExdIIBT4 | II2GExdIIBT4 | 3 | IE2
TGT-ATEX | PV025100T28 | C | DA | TGT/4-1120-6/28-30-II2GExdIIB(H2)T4-400/690V-50Hz-3-5846-C-28-BPTC | 12577 | € | 28 | B | 50 | 1120 | 4 | 6 | II2GExdIIB(H2)T4 | II2GExdIICT4 | 30 | IE2
TGT-ATEX | PV025755T30 | C | NE | TGT/4-710-3/30-3-II2GExdIIB(H2)T4-230/400V-50Hz-3-6203-C-30-B | 2781 | € | 30 | B | 50 | 710 | 4 | 3 | II2GExdIIB(H2)T4 | II2GExdIICT4 | 3 | IE2
TGT-ATEX | PV026139T10 | LP | DA | TGT/4-900-6/10-3-II2GExdIIB(H2)T4-230/400V-50Hz-3-6203-LP-10-BPTC | 4447 | € | 10 | B | 50 | 900 | 4 | 6 | II2GExdIIB(H2)T4 | II2GExdIICT4 | 3 | IE2
TGT-ATEX | PV024609T24 | LP | DA | TGT/2-500-6/24-4-II2GExdIIB(H2)T4-400/690V-50Hz-3-6180-LP-24-APTC | 3041 | € | 24 | A | 50 | 500 | 2 | 6 | II2GExdIIB(H2)T4 | II2GExdIICT4 | 4 | IE2
TGT-ATEX | PV026236T20 | C | DA | TGT/4-900-9/20-7.5-II2GExdIIBT4-400/690V-50Hz-3-6314-C-20-APTC | 4984 | € | 20 | A | 50 | 900 | 4 | 9 | II2GExdIIBT4 | II2GExdIIBT4 | 7.5 | IE2
TGT-ATEX | PV039432T36 | C | NE | TGT/4-560-6/36-1.5-II3DExtcIIIBT125-230/400V-50Hz-3-8976-C-36-B | 1486 | € | 36 | B | 50 | 560 | 4 | 6 | II3DExtcIIIBT125 | II3DExtbIIIBT125Dc | 1.5 | IE2
TGT-ATEX | PV039933T16 | C | NE | TGT/4-800-3/16-1.5-II3DExtcIIIBT125-230/400V-50Hz-3-8976-C-16-A | 1795 | € | 16 | A | 50 | 800 | 4 | 3 | II3DExtcIIIBT125 | II3DExtbIIIBT125Dc | 1.5 | IE2
TGT-ATEX | PV025941T16 | C | NE | TGT/4-800-6/16-3-II2GExdIIB(H2)T4-230/400V-50Hz-3-6203-C-16-A | 3090 | € | 16 | A | 50 | 800 | 4 | 6 | II2GExdIIB(H2)T4 | II2GExdIICT4 | 3 | IE2
TGT-ATEX | PV026145T12 | LP | NE | TGT/4-900-6/12-3-II2GExdIIB(H2)T4-230/400V-50Hz-3-6203-LP-12-A | 4447 | € | 12 | A | 50 | 900 | 4 | 6 | II2GExdIIB(H2)T4 | II2GExdIICT4 | 3 | IE2
TGT-ATEX | PV024691T12 | LP | NE | TGT/2-630-6/12-5.5-II2GExdIIBT4-400/690V-50Hz-3-6198-LP-12-A | 3442 | € | 12 | A | 50 | 630 | 2 | 6 | II2GExdIIBT4 | II2GExdIIBT4 | 5.5 | IE2
TGT-ATEX | PV026932T08 | C | NE | TGT/6-630-6/8-0.55-II2GExdIIB(H2)T4-230/400V-50Hz-3-6104-C-8-A | 1923 | € | 8 | A | 50 | 630 | 6 | 6 | II2GExdIIB(H2)T4 | II2GExdIICT4 | 0.55 | IE1
TGT-ATEX | PV026652T16 | C | DA | TGT/6-1250-6/16-5.5-II2GExdIIBT4-400/690V-50Hz-3-6041-C-16-BPTC | 5572 | € | 16 | B | 50 | 1250 | 6 | 6 | II2GExdIIBT4 | II2GExdIIBT4 | 5.5 | IE2
TGT-ATEX | PV027061T30 | C | DA | TGT/6-710-6/30-1.1-II2GExdIIB(H2)T4-230/400V-50Hz-3-6301-C-30-BPTC | 2390 | € | 30 | B | 50 | 710 | 6 | 6 | II2GExdIIB(H2)T4 | II2GExdIICT4 | 1.1 | IE2
TGT-ATEX | PV025615T12 | LP | NE | TGT/4-630-6/12-0.75-II2GExdIIBT4-230/400V-50Hz-3-6245-LP-12-B | 1996 | € | 12 | B | 50 | 630 | 4 | 6 | II2GExdIIBT4 | II2GExdIIBT4 | 0.75 | IE2
TGT-ATEX | PV025980T28 | C | NE | TGT/4-800-6/28-7.5-II2GExeIIT3-400/690V-50Hz-3-6188-C-28-B | 3367 | € | 28 | B | 50 | 800 | 4 | 6 | II2GExeIIT3 | II2GExeIIT3 | 7.5 | IE2
TGT-ATEX | PV026592T20 | C | DA | TGT/6-1250-3/20-5.5-II2GExdIIBT4-400/690V-50Hz-3-6041-C-20-APTC | 5436 | € | 20 | A | 50 | 1250 | 6 | 3 | II2GExdIIBT4 | II2GExdIIBT4 | 5.5 | IE2
TGT-ATEX | PV038069T10 | LP | NE | TGT/4-1000-6/10-4-II3DExtcIIIBT125-400/690V-50Hz-3-8990-LP-10-A | 3901 | € | 10 | A | 50 | 1000 | 4 | 6 | II3DExtcIIIBT125 | II3DExtbIIIBT125Dc | 4 | IE2
TGT | PV004481T28 | C | NE | TGT/4-800-3/28-4-400/690V-50Hz-3-1724-C-28-A | 1613 | € | 28 | A | 50 | 800 | 4 | 3 | ST | ST | 4 | IE2
TGT | PV004498T20 | LPK | DA | TGT/4-800-6/20-4-400/690V-50Hz-3-1724-LPK-20-BPTC | 2512 | € | 20 | B | 50 | 800 | 4 | 6 | ST | ST | 4 | IE2
TGT | PV004595T26 | CK | DA | TGT/4-900-9/26-11-400/690V-50Hz-3-5835-CK-26-APTC | 4199 | € | 26 | A | 50 | 900 | 4 | 9 | ST | ST | 11 | IE3
TGT | PV004621T32 | CK | DA | TGT/6-1000-3/32-4-400/690V-50Hz-3-5985-CK-32-BPTC | 2981 | € | 32 | B | 50 | 1000 | 6 | 3 | ST | ST | 4 | IE3
TGT | PV005015T32 | C | NE | TGT/6-710-6/32-1.1-230/400V-50Hz-3-6273-C-32-B | 1356 | € | 32 | B | 50 | 710 | 6 | 6 | ST | ST | 1.1 | IE3
TGT | PV004659T26 | C | DA | TGT/6-1000-9/26-5.5-400/690V-50Hz-3-1759-C-26-APTC | 3364 | € | 26 | A | 50 | 1000 | 6 | 9 | ST | ST | 5.5 | IE2
TGT | PV004716T16 | C | NE | TGT/6-1250-3/16-4-400/690V-50Hz-3-5985-C-16-B | 3008 | € | 16 | B | 50 | 1250 | 6 | 3 | ST | ST | 4 | IE3
TGT | PV005038T18 | CK | NE | TGT/6-800-6/18-1.1-230/400V-50Hz-3-6273-CK-18-A | 1779 | € | 18 | A | 50 | 800 | 6 | 6 | ST | ST | 1.1 | IE3
TGT | PV004685T28 | CK | DA | TGT/6-1120-3/28-5.5-400/690V-50Hz-3-1759-CK-28-APTC | 3739 | € | 28 | A | 50 | 1120 | 6 | 3 | ST | ST | 5.5 | IE2
TGT | PV004698T18 | C | NE | TGT/6-1120-6/18-5.5-400/690V-50Hz-3-1759-C-18-B | 3377 | € | 18 | B | 50 | 1120 | 6 | 6 | ST | ST | 5.5 | IE2
TGT | PV004721T24 | LPK | DA | TGT/6-1250-3/24-5.5-400/690V-50Hz-3-1759-LPK-24-APTC | 4862 | € | 24 | A | 50 | 1250 | 6 | 3 | ST | ST | 5.5 | IE2
TGT | PV004736T16 | LP | NE | TGT/6-1250-6/16-5.5-400/690V-50Hz-3-1759-LP-16-A | 4514 | € | 16 | A | 50 | 1250 | 6 | 6 | ST | ST | 5.5 | IE2
TGT | PV005015T32 | CK | DA | TGT/6-710-6/32-1.1-230/400V-50Hz-3-6273-CK-32-BPTC | 1784 | € | 32 | B | 50 | 710 | 6 | 6 | ST | ST | 1.1 | IE3
TGT | PV013856T14 | CK | NE | TGT/2/4-500-6/14-3/0.8-400V-50Hz-3-1932-CK-14-B | 1829 | € | 14 | B | 50 | 500 | 2/4 | 6 | ST | ST | 3/0.8 | IE1
TGT | PV013854T12 | CK | NE | TGT/2/4-500-6/12-2.2/0.6-400V-50Hz-3-1931-CK-12-A | 1644 | € | 12 | A | 50 | 500 | 2/4 | 6 | ST | ST | 2.2/0.6 | IE1
TGT | PV013854T12 | LP | DA | TGT/2/4-500-6/12-2.2/0.6-400V-50Hz-3-1931-LP-12-BPTC | 1791 | € | 12 | B | 50 | 500 | 2/4 | 6 | ST | ST | 2.2/0.6 | IE1
TGT | PV005126T16 | LPK | NE | TGT/6-900-9/16-2.2-230/400V-50Hz-3-1756-LPK-16-A | 3036 | € | 16 | A | 50 | 900 | 6 | 9 | ST | ST | 2.2 | IE2
TGT | PV013839T24 | LP | NE | TGT/2/4-400-6/24-1.1/0.25-400V-50Hz-3-1929-LP-24-B | 1422 | € | 24 | B | 50 | 400 | 2/4 | 6 | ST | ST | 1.1/0.25 | IE1
TGT | PV013869T16 | C | NE | TGT/2/4-560-6/16-4.5/1.3-400V-50Hz-3-1933-C-16-A | 2015 | € | 16 | A | 50 | 560 | 2/4 | 6 | ST | ST | 4.5/1.3 | IE1
TGT | PV014070T14 | LPK | DA | TGT/4/6-1250-6/14-20/8.5-400V-50Hz-3-4149-LPK-14-BPTC | 8981 | € | 14 | B | 50 | 1250 | 4/6 | 6 | ST | ST | 20/8.5 | IE1
TGT | PV014202T34 | LK | DA | TGT/4/6-500-6/34-1/0.3-400V-50Hz-3-1961-LK-34-APTC | 1581 | € | 34 | A | 50 | 500 | 4/6 | 6 | ST | ST | 1/0.3 | IE1
TGT | PV014238T20 | C | NE | TGT/4/6-630-6/20-1/0.3-400V-50Hz-3-1961-C-20-A | 1254 | € | 20 | A | 50 | 630 | 4/6 | 6 | ST | ST | 1/0.3 | IE1
TGT | PV014262T10 | LK | NE | TGT/4/6-710-6/10-1/0.3-400V-50Hz-3-1961-LK-10-B | 1800 | € | 10 | B | 50 | 710 | 4/6 | 6 | ST | ST | 1/0.3 | IE1
TGT | PV014526T14 | LPK | DA | TGT/4/8-1250-6/14-17/4.3-400V-50Hz-3-4145-LPK-14-APTC | 7281 | € | 14 | A | 50 | 1250 | 4/8 | 6 | ST | ST | 17/4.3 | IE1
TGT | PV014676T20 | CK | DA | TGT/4/8-560-6/20-0.75/0.12-400V-50Hz-3-1943-CK-20-BPTC | 1635 | € | 20 | B | 50 | 560 | 4/8 | 6 | ST | ST | 0.75/0.12 | IE1
TGT | PV014692T12 | CK | NE | TGT/4/8-630-6/12-0.75/0.12-400V-50Hz-3-1943-CK-12-B | 1560 | € | 12 | B | 50 | 630 | 4/8 | 6 | ST | ST | 0.75/0.12 | IE1
TGT | PV014692T12 | CK | DA | TGT/4/8-630-6/12-0.75/0.12-400V-50Hz-3-1943-CK-12-BPTC | 1714 | € | 12 | B | 50 | 630 | 4/8 | 6 | ST | ST | 0.75/0.12 | IE1
TGT | PV014712T08 | LP | DA | TGT/4/8-630-6/8-0.75/0.12-400V-50Hz-3-1943-LP-8-APTC | 1728 | € | 8 | A | 50 | 630 | 4/8 | 6 | ST | ST | 0.75/0.12 | IE1
TGT | PV014719T22 | LP | DA | TGT/4/8-710-3/22-1.7/0.35-400V-50Hz-3-1945-LP-22-APTC | 2062 | € | 22 | A | 50 | 710 | 4/8 | 3 | ST | ST | 1.7/0.35 | IE1
TGT-ATEX | PV024511T24 | LP | DA | TGT/2-400-6/24-1.5-II2GExdIIBT4-230/400V-50Hz-3-6050-LP-24-B-PTC | 2122 | € | 24 | B | 50 | 400 | 2 | 6 | II2GExdIIBT4 | II2GExdIIBT4 | 1.5 | IE2
TGT-ATEX | PV024517T26 | LP | DA | TGT/2-400-6/26-1.5-II2GExdIIBT4-230/400V-50Hz-3-6050-LP-26-A-PTC | 2122 | € | 26 | A | 50 | 400 | 2 | 6 | II2GExdIIBT4 | II2GExdIIBT4 | 1.5 | IE2
TGT-ATEX | PV024539T16 | LP | DA | TGT/2-450-6/16-1.5-II2GExdIIBT4-230/400V-50Hz-3-6050-LP-16-B-PTC | 2162 | € | 16 | B | 50 | 450 | 2 | 6 | II2GExdIIBT4 | II2GExdIIBT4 | 1.5 | IE2
TGT | PV004501T22 | LPK | DA | TGT/4-800-6/22-4-400/690V-50Hz-3-5913-LPK-22-APTC | 2512 | € | 22 | A | 50 | 800 | 4 | 6 | ST | ST | 4 | IE3
TGT | PV004604T16 | CK | DA | TGT/6-1000-3/16-1.5-230/400V-50Hz-3-1755-CK-16-BPTC | 2464 | € | 16 | B | 50 | 1000 | 6 | 3 | ST | ST | 1.5 | IE2
TGT | PV004543T20 | CK | DA | TGT/4-900-3/20-4-400/690V-50Hz-3-5913-CK-20-BPTC | 2512 | € | 20 | B | 50 | 900 | 4 | 3 | ST | ST | 4 | IE3
TGT | PV004622T10 | LP | NE | TGT/6-1000-6/10-1.5-230/400V-50Hz-3-1755-LP-10-B | 2711 | € | 10 | B | 50 | 1000 | 6 | 6 | ST | ST | 1.5 | IE2
TGT | PV004667T10 | CK | NE | TGT/6-1120-3/10-1.5-230/400V-50Hz-3-1755-CK-10-B | 2605 | € | 10 | B | 50 | 1120 | 6 | 3 | ST | ST | 1.5 | IE2
TGT | PV005058T20 | LK | NE | TGT/6-800-9/20-1.5-230/400V-50Hz-3-1755-LK-20-B | 2235 | € | 20 | B | 50 | 800 | 6 | 9 | ST | ST | 1.5 | IE2
TGT | PV004863T14 | LK | DA | TGT/6-1609-12/14-45-400/690V-50Hz-3-6021-LK-14-BPTC | 27524 | € | 14 | B | 50 | 1609 | 6 | 12 | ST | ST | 45 | IE3
TGT | PV005078T16 | C | NE | TGT/6-900-3/16-1.5-230/400V-50Hz-3-1755-C-16-B | 1957 | € | 16 | B | 50 | 900 | 6 | 3 | ST | ST | 1.5 | IE2
TGT | PV005133T22 | LPK | NE | TGT/6-900-9/22-3-230/400V-50Hz-3-5875-LPK-22-B | 3223 | € | 22 | B | 50 | 900 | 6 | 9 | ST | ST | 3 | IE3
TGT | PV005095T08 | CK | NE | TGT/6-900-3/8-1.5-230/400V-50Hz-3-6114-CK-8-B | 2186 | € | 8 | B | 50 | 900 | 6 | 3 | ST | ST | 1.5 | IE3
TGT | PV014058T28 | LP | DA | TGT/4/6-1250-3/28-23/7.2-400V-50Hz-3-1970-LP-28-APTC | 10321 | € | 28 | A | 50 | 1250 | 4/6 | 3 | ST | ST | 23/7.2 | IE1
TGT | PV005139T08 | CK | DA | TGT/6-900-9/8-1.5-230/400V-50Hz-3-6114-CK-8-APTC | 2631 | € | 8 | A | 50 | 900 | 6 | 9 | ST | ST | 1.5 | IE3
TGT | PV005083T20 | C | NE | TGT/6-900-3/20-1.5-230/400V-50Hz-3-6114-C-20-A | 1957 | € | 20 | A | 50 | 900 | 6 | 3 | ST | ST | 1.5 | IE3
TGT | PV005123T12 | C | DA | TGT/6-900-9/12-1.5-230/400V-50Hz-3-6114-C-12-BPTC | 2402 | € | 12 | B | 50 | 900 | 6 | 9 | ST | ST | 1.5 | IE3
TGT | PV005139T08 | CK | DA | TGT/6-900-9/8-1.5-230/400V-50Hz-3-6114-CK-8-BPTC | 2631 | € | 8 | B | 50 | 900 | 6 | 9 | ST | ST | 1.5 | IE3
TGT | PV014123T16 | CK | DA | TGT/4/6-1409-3/16-30/9-400V-50Hz-3-1971-CK-16-BPTC | 17261 | € | 16 | B | 50 | 1409 | 4/6 | 3 | ST | ST | 30/9 | IE1
TGT | PV014322T16 | LPK | DA | TGT/4/6-900-3/16-3/1-400V-50Hz-3-1964-LPK-16-APTC | 3473 | € | 16 | A | 50 | 900 | 4/6 | 3 | ST | ST | 3/1 | IE1
TGT | PV014077T22 | CK | DA | TGT/4/6-1250-6/22-30/9-400V-50Hz-3-1971-CK-22-BPTC | 11096 | € | 22 | B | 50 | 1250 | 4/6 | 6 | ST | ST | 30/9 | IE1
TGT | PV014767T22 | LP | NE | TGT/4/8-800-6/22-4/0.75-400V-50Hz-3-1948-LP-22-B | 2682 | € | 22 | B | 50 | 800 | 4/8 | 6 | ST | ST | 4/0.75 | IE1
TGT | PV014878T14 | CK | NE | TGT/6/12-1000-9/14-3/0.55-400V-50Hz-3-1978-CK-14-B | 3023 | € | 14 | B | 50 | 1000 | 6/12 | 9 | ST | ST | 3/0.55 | IE1
TGT | PV014765T18 | C | NE | TGT/4/8-800-6/18-4/0.75-400V-50Hz-3-1948-C-18-A | 2325 | € | 18 | A | 50 | 800 | 4/8 | 6 | ST | ST | 4/0.75 | IE1
TGT | PV029990T36 | LPK | NE | TGT/4-500-6/36-1.1-230/400V-50Hz-3-8390-LPK-36-B | 1308 | € | 36 | B | 50 | 500 | 4 | 6 | ST | ST | 1.1 | IE3
TGT | PV015074T24 | LPK | DA | TGT/6/12-900-6/24-3/0.55-400V-50Hz-3-1978-LPK-24-BPTC | 3548 | € | 24 | B | 50 | 900 | 6/12 | 6 | ST | ST | 3/0.55 | IE1
TGT | PV030001T10 | LP | DA | TGT/4-710-6/10-1.1-230/400V-50Hz-3-8390-LP-10-APTC | 1607 | € | 10 | A | 50 | 710 | 4 | 6 | ST | ST | 1.1 | IE3
TGT | PV029997T18 | LP | NE | TGT/4-630-6/18-1.1-230/400V-50Hz-3-8390-LP-18-A | 1290 | € | 18 | A | 50 | 630 | 4 | 6 | ST | ST | 1.1 | IE3
TGT | PV005029T26 | LPK | NE | TGT/6-800-3/26-1.1-230/400V-50Hz-3-6273-LPK-26-B | 2039 | € | 26 | B | 50 | 800 | 6 | 3 | ST | ST | 1.1 | IE3
TGT | PV005038T18 | LPK | NE | TGT/6-800-6/18-1.1-230/400V-50Hz-3-6273-LPK-18-A | 2136 | € | 18 | A | 50 | 800 | 6 | 6 | ST | ST | 1.1 | IE3
TGT | PV013855T14 | LP | DA | TGT/2/4-500-6/14-2.2/0.6-400V-50Hz-3-1931-LP-14-BPTC | 1791 | € | 14 | B | 50 | 500 | 2/4 | 6 | ST | ST | 2.2/0.6 | IE1
TGT | PV013856T14 | LP | NE | TGT/2/4-500-6/14-3/0.8-400V-50Hz-3-1932-LP-14-B | 1803 | € | 14 | B | 50 | 500 | 2/4 | 6 | ST | ST | 3/0.8 | IE1
TGT | PV014569T20 | CK | DA | TGT/4/8-1409-12/20-110/27-400V-50Hz-3-5784-CK-20-BPTC | 26413 | € | 20 | B | 50 | 1409 | 4/8 | 12 | ST | ST | 110/27 | IE1
TGT | PV014849T18 | LP | DA | TGT/6/12-1000-3/18-1.5/0.25-400V-50Hz-3-1976-LP-18-APTC | 3103 | € | 18 | A | 50 | 1000 | 6/12 | 3 | ST | ST | 1.5/0.25 | IE1
TGT | PV014696T16 | C | DA | TGT/4/8-630-6/16-1.1/0.26-400V-50Hz-3-1944-C-16-BPTC | 1566 | € | 16 | B | 50 | 630 | 4/8 | 6 | ST | ST | 1.1/0.26 | IE1
TGT | PV014698T20 | LPK | NE | TGT/4/8-630-6/20-1.1/0.26-400V-50Hz-3-1944-LPK-20-B | 1883 | € | 20 | B | 50 | 630 | 4/8 | 6 | ST | ST | 1.1/0.26 | IE1
TGT | PV014681T28 | CK | DA | TGT/4/8-560-6/28-1.1/0.26-400V-50Hz-3-1944-CK-28-BPTC | 1715 | € | 28 | B | 50 | 560 | 4/8 | 6 | ST | ST | 1.1/0.26 | IE1
TGT | PV015080T14 | LPK | NE | TGT/6/12-900-9/14-1.5/0.25-400V-50Hz-3-1976-LPK-14-A | 3244 | € | 14 | A | 50 | 900 | 6/12 | 9 | ST | ST | 1.5/0.25 | IE1
TGT | PV015066T14 | C | NE | TGT/6/12-900-6/14-1.5/0.25-400V-50Hz-3-1976-C-14-B | 2384 | € | 14 | B | 50 | 900 | 6/12 | 6 | ST | ST | 1.5/0.25 | IE1
TGT | PV014757T08 | LK | NE | TGT/4/8-800-3/8-1.1/0.26-400V-50Hz-3-1944-LK-8-B | 2139 | € | 8 | B | 50 | 800 | 4/8 | 3 | ST | ST | 1.1/0.26 | IE1
TGT | PV014849T18 | LPK | NE | TGT/6/12-1000-3/18-1.5/0.25-400V-50Hz-3-1976-LPK-18-A | 3134 | € | 18 | A | 50 | 1000 | 6/12 | 3 | ST | ST | 1.5/0.25 | IE1
TGT | PV015046T20 | LP | DA | TGT/6/12-800-9/20-1.5/0.25-400V-50Hz-3-1976-LP-20-BPTC | 2605 | € | 20 | B | 50 | 800 | 6/12 | 9 | ST | ST | 1.5/0.25 | IE1
TGT | PV031550T12 | CK | NE | TGT/6/12-900-3/12-1.5/0.25-400V-50Hz-3-1976-CK-12-B | 2499 | € | 12 | B | 50 | 900 | 6/12 | 3 | ST | ST | 1.5/0.25 | IE1
TGT | PV004972T28 | C | DA | TGT/6-630-6/28-0.75-230/400V-50Hz-3-1753-C-28-BPTC | 1315 | € | 28 | B | 50 | 630 | 6 | 6 | ST | ST | 0.75 | IE2
TGT | PV004692T12 | CK | DA | TGT/6-1120-6/12-3-230/400V-50Hz-3-1757-CK-12-APTC | 3240 | € | 12 | A | 50 | 1120 | 6 | 6 | ST | ST | 3 | IE2
TGT | PV004762T18 | C | DA | TGT/6-1250-9/18-11-400/690V-50Hz-3-6315-C-18-APTC | 5125 | € | 18 | A | 50 | 1250 | 6 | 9 | ST | ST | 11 | IE3
TGT | PV004766T22 | LPK | DA | TGT/6-1250-9/22-15-400/690V-50Hz-3-6087-LPK-22-BPTC | 7567 | € | 22 | B | 50 | 1250 | 6 | 9 | ST | ST | 15 | IE3
TGT | PV004797T14 | LP | DA | TGT/6-1409-3/14-11-400/690V-50Hz-3-6315-LP-14-BPTC | 14780 | € | 14 | B | 50 | 1409 | 6 | 3 | ST | ST | 11 | IE3
TGT | PV004805T22 | LPK | DA | TGT/6-1409-3/22-15-400/690V-50Hz-3-6087-LPK-22-APTC | 16252 | € | 22 | A | 50 | 1409 | 6 | 3 | ST | ST | 15 | IE3
TGT | PV005116T30 | CK | NE | TGT/6-900-6/30-3-230/400V-50Hz-3-1757-CK-30-B | 2593 | € | 30 | B | 50 | 900 | 6 | 6 | ST | ST | 3 | IE2
TGT | PV013918T10 | LP | DA | TGT/4/6-1000-6/10-4.5/1.5-400V-50Hz-3-1965-LP-10-APTC | 3886 | € | 10 | A | 50 | 1000 | 4/6 | 6 | ST | ST | 4.5/1.5 | IE1
TGT | PV005070T32 | C | NE | TGT/6-800-9/32-3-230/400V-50Hz-3-1757-C-32-B | 2011 | € | 32 | B | 50 | 800 | 6 | 9 | ST | ST | 3 | IE2
TGT | PV005070T32 | LP | NE | TGT/6-800-9/32-3-230/400V-50Hz-3-1757-LP-32-B | 2368 | € | 32 | B | 50 | 800 | 6 | 9 | ST | ST | 3 | IE2
TGT | PV014150T20 | CK | DA | TGT/4/6-1409-9/20-95/34-400V-50Hz-3-6160-CK-20-APTC | 27193 | € | 20 | A | 50 | 1409 | 4/6 | 9 | ST | ST | 95/34 | IE1
TGT | PV013918T10 | CK | NE | TGT/4/6-1000-6/10-4.5/1.5-400V-50Hz-3-1965-CK-10-B | 3375 | € | 10 | B | 50 | 1000 | 4/6 | 6 | ST | ST | 4.5/1.5 | IE1
TGT | PV014339T16 | CK | DA | TGT/4/6-900-6/16-4.5/1.5-400V-50Hz-3-1965-CK-16-APTC | 3511 | € | 16 | A | 50 | 900 | 4/6 | 6 | ST | ST | 4.5/1.5 | IE1
TGT | PV014268T20 | LP | DA | TGT/4/6-710-6/20-2.5/0.8-400V-50Hz-3-1963-LP-20-APTC | 2171 | € | 20 | A | 50 | 710 | 4/6 | 6 | ST | ST | 2.5/0.8 | IE1
TGT | PV014269T22 | LK | NE | TGT/4/6-710-6/22-2.5/0.8-400V-50Hz-3-1963-LK-22-B | 2132 | € | 22 | B | 50 | 710 | 4/6 | 6 | ST | ST | 2.5/0.8 | IE1
TGT | PV014593T18 | LPK | DA | TGT/4/8-1409-6/18-68/17-400V-50Hz-3-5965-LPK-18-BPTC | 25863 | € | 18 | B | 50 | 1409 | 4/8 | 6 | ST | ST | 68/17 | IE1
TGT | PV014908T12 | C | NE | TGT/6/12-1250-6/12-4/0.65-400V-50Hz-3-1979-C-12-A | 3508 | € | 12 | A | 50 | 1250 | 6/12 | 6 | ST | ST | 4/0.65 | IE1
TGT-ATEX | PV041839T24 | C | NE | TGT/6-710-3/24-0.55-II3DExtcIIIBT125-230/400V-50Hz-3-9015-C-24-B | 1512 | € | 24 | B | 50 | 710 | 6 | 3 | II3DExtcIIIBT125 | II3DExtbIIIBT125Dc | 0.55 | IE1
TGT-ATEX | PV041848T28 | LP | NE | TGT/6-710-3/28-0.75-II3DExtcIIIBT125-230/400V-50Hz-3-8988-LP-28-A | 2056 | € | 28 | A | 50 | 710 | 6 | 3 | II3DExtcIIIBT125 | II3DExtbIIIBT125Dc | 0.75 | IE2
TGT-ATEX | PV026519T22 | C | DA | TGT/6-1120-3/22-4-II2GExdIIB(H2)T4-400/690V-50Hz-3-5861-C-22-BPTC | 5469 | € | 22 | B | 50 | 1120 | 6 | 3 | II2GExdIIB(H2)T4 | II2GExdIICT4 | 4 | IE2
TGT-ATEX | PV026666T22 | C | DA | TGT/6-1250-6/22-11-II2GExdIIBT4-400/690V-50Hz-3-5917-C-22-APTC | 7798 | € | 22 | A | 50 | 1250 | 6 | 6 | II2GExdIIBT4 | II2GExdIIBT4 | 11 | IE2
TGT-ATEX | PV026701T08 | LP | DA | TGT/6-1250-6/8-4-II2GExdIIB(H2)T4-400/690V-50Hz-3-5861-LP-8-BPTC | 7523 | € | 8 | B | 50 | 1250 | 6 | 6 | II2GExdIIB(H2)T4 | II2GExdIICT4 | 4 | IE2
TGT | PV031156T16 | LPK | DA | TGT/2-400-6/16-1.1-230/400V-50Hz-3-6222-LPK-16-BPTC | 1396 | € | 16 | B | 50 | 400 | 2 | 6 | ST | ST | 1.1 | IE3
TGT | PV015012T14 | C | NE | TGT/6/12-710-6/14-0.4/0.08-400V-50Hz-3-1973-C-14-B | 1415 | € | 14 | B | 50 | 710 | 6/12 | 6 | ST | ST | 0.4/0.08 | IE1
TGT | PV030642T22 | LK | DA | TGT/4/6-1609-6/22-115/40-400V-50Hz-3-5878-LK-22-APTC | 33487 | € | 22 | A | 50 | 1609 | 4/6 | 6 | ST | ST | 115/40 | IE1
TGT | PV014778T16 | LP | DA | TGT/4/8-800-9/16-3/0.65-400V-50Hz-3-1947-LP-16-BPTC | 2938 | € | 16 | B | 50 | 800 | 4/8 | 9 | ST | ST | 3/0.65 | IE1
TGT | PV014350T30 | LPK | DA | TGT/4/6-900-6/30-14/4.5-400V-50Hz-3-4148-LPK-30-APTC | 6425 | € | 30 | A | 50 | 900 | 4/6 | 6 | ST | ST | 14/4.5 | IE1
TGT | PV014351T32 | LP | DA | TGT/4/6-900-6/32-14/4.5-400V-50Hz-3-4148-LP-32-BPTC | 5993 | € | 32 | B | 50 | 900 | 4/6 | 6 | ST | ST | 14/4.5 | IE1
TGT | PV014803T28 | C | NE | TGT/4/8-900-3/28-6.8/1.4-400V-50Hz-3-1949-C-28-B | 3263 | € | 28 | B | 50 | 900 | 4/8 | 3 | ST | ST | 6.8/1.4 | IE1
TGT | PV014836T20 | LPK | NE | TGT/4/8-900-9/20-6.8/1.4-400V-50Hz-3-1949-LPK-20-A | 4272 | € | 20 | A | 50 | 900 | 4/8 | 9 | ST | ST | 6.8/1.4 | IE1
TGT | PV014412T12 | LP | NE | TGT/4/8-1000-9/12-6.8/1.4-400V-50Hz-3-1949-LP-12-A | 4127 | € | 12 | A | 50 | 1000 | 4/8 | 9 | ST | ST | 6.8/1.4 | IE1
TGT | PV014776T14 | C | DA | TGT/4/8-800-9/14-3/0.65-400V-50Hz-3-1947-C-14-BPTC | 2581 | € | 14 | B | 50 | 800 | 4/8 | 9 | ST | ST | 3/0.65 | IE1
TGT | PV014773T30 | C | NE | TGT/4/8-800-6/30-6.8/1.4-400V-50Hz-3-1949-C-30-A | 2906 | € | 30 | A | 50 | 800 | 4/8 | 6 | ST | ST | 6.8/1.4 | IE1
TGT | PV014752T24 | C | NE | TGT/4/8-800-3/24-3/0.65-400V-50Hz-3-1947-C-24-A | 2149 | € | 24 | A | 50 | 800 | 4/8 | 3 | ST | ST | 3/0.65 | IE1
TGT | PV014541T10 | CK | DA | TGT/4/8-1250-9/10-17/3.4-400V-50Hz-3-6263-CK-10-APTC | 6479 | € | 10 | A | 50 | 1250 | 4/8 | 9 | ST | ST | 17/3.4 | IE1
TGT | PV014520T08 | LPK | DA | TGT/4/8-1250-3/8-6.8/1.4-400V-50Hz-3-1949-LPK-8-BPTC | 5290 | € | 8 | B | 50 | 1250 | 4/8 | 3 | ST | ST | 6.8/1.4 | IE1
TGT | PV014805T32 | CK | NE | TGT/4/8-900-3/32-6.8/1.4-400V-50Hz-3-1949-CK-32-A | 3528 | € | 32 | A | 50 | 900 | 4/8 | 3 | ST | ST | 6.8/1.4 | IE1
TGT | PV014774T32 | CK | NE | TGT/4/8-800-6/32-6.8/1.4-400V-50Hz-3-1949-CK-32-B | 3171 | € | 32 | B | 50 | 800 | 4/8 | 6 | ST | ST | 6.8/1.4 | IE1
TGT | PV030649T30 | LPK | NE | TGT/4/6-800-6/30-6/2-400V-50Hz-3-1966-LPK-30-A | 3594 | € | 30 | A | 50 | 800 | 4/6 | 6 | ST | ST | 6/2 | IE1
TGT | PV031537T34 | LK | DA | TGT/6/12-560-6/34-0.75/0.12-400V-50Hz-3-1974-LK-34-APTC | 1851 | € | 34 | A | 50 | 560 | 6/12 | 6 | ST | ST | 0.75/0.12 | IE1
TGT | PV031538T12 | LK | DA | TGT/6/12-710-3/12-0.75/0.12-400V-50Hz-3-1974-LK-12-BPTC | 1988 | € | 12 | B | 50 | 710 | 6/12 | 3 | ST | ST | 0.75/0.12 | IE1
TGT | PV014998T28 | LK | NE | TGT/6/12-630-6/28-0.75/0.12-400V-50Hz-3-1974-LK-28-A | 1785 | € | 28 | A | 50 | 630 | 6/12 | 6 | ST | ST | 0.75/0.12 | IE1
TGT | PV030651T24 | LPK | DA | TGT/4/8-1000-3/24-6.8/1.4-400V-50Hz-3-1949-LPK-24-APTC | 4383 | € | 24 | A | 50 | 1000 | 4/8 | 3 | ST | ST | 6.8/1.4 | IE1
TGT | PV015007T22 | LK | NE | TGT/6/12-710-3/22-0.75/0.12-400V-50Hz-3-1974-LK-22-A | 1834 | € | 22 | A | 50 | 710 | 6/12 | 3 | ST | ST | 0.75/0.12 | IE1
TGT | PV015030T12 | LP | NE | TGT/6/12-800-6/12-0.75/0.12-400V-50Hz-3-1974-LP-12-B | 2085 | € | 12 | B | 50 | 800 | 6/12 | 6 | ST | ST | 0.75/0.12 | IE1
TGT | PV015032T16 | C | DA | TGT/6/12-800-6/16-0.75/0.12-400V-50Hz-3-1974-C-16-APTC | 1882 | € | 16 | A | 50 | 800 | 6/12 | 6 | ST | ST | 0.75/0.12 | IE1
TGT | PV015032T16 | LK | NE | TGT/6/12-800-6/16-0.75/0.12-400V-50Hz-3-1974-LK-16-B | 2226 | € | 16 | B | 50 | 800 | 6/12 | 6 | ST | ST | 0.75/0.12 | IE1
TGT | PV030649T30 | C | NE | TGT/4/6-800-6/30-6/2-400V-50Hz-3-1966-C-30-B | 2973 | € | 30 | B | 50 | 800 | 4/6 | 6 | ST | ST | 6/2 | IE1
TGT | PV031536T32 | C | NE | TGT/6/12-560-6/32-0.75/0.12-400V-50Hz-3-1974-C-32-B | 1322 | € | 32 | B | 50 | 560 | 6/12 | 6 | ST | ST | 0.75/0.12 | IE1
TGT | PV030655T18 | C | NE | TGT/4/8-1120-3/18-6.8/1.4-400V-50Hz-3-1949-C-18-A | 3682 | € | 18 | A | 50 | 1120 | 4/8 | 3 | ST | ST | 6.8/1.4 | IE1
TGT | PV031546T12 | LP | NE | TGT/6/12-800-3/12-0.75/0.12-400V-50Hz-3-1974-LP-12-A | 1988 | € | 12 | A | 50 | 800 | 6/12 | 3 | ST | ST | 0.75/0.12 | IE1
TGT | PV014671T14 | LPK | NE | TGT/4/8-560-6/14-0.55/0.13-400V-50Hz-3-1942-LPK-14-B | 1702 | € | 14 | B | 50 | 560 | 4/8 | 6 | ST | ST | 0.55/0.13 | IE1
TGT | PV014883T22 | LP | NE | TGT/6/12-1000-9/22-4/0.65-400V-50Hz-3-1979-LP-22-B | 3663 | € | 22 | B | 50 | 1000 | 6/12 | 9 | ST | ST | 4/0.65 | IE1
TGT | PV031529T26 | LK | NE | TGT/4/8-800-9/26-8.4/2.05-400V-50Hz-3-1950-LK-26-B | 4021 | € | 26 | B | 50 | 800 | 4/8 | 9 | ST | ST | 8.4/2.05 | IE1
TGT | PV031516T10 | CK | DA | TGT/4/6-900-6/10-4.5/1.5-400V-50Hz-3-1965-CK-10-BPTC | 3511 | € | 10 | B | 50 | 900 | 4/6 | 6 | ST | ST | 4.5/1.5 | IE1
TGT | PV031524T34 | LP | DA | TGT/4/8-450-6/34-0.55/0.13-400V-50Hz-3-1942-LP-34-BPTC | 1478 | € | 34 | B | 50 | 450 | 4/8 | 6 | ST | ST | 0.55/0.13 | IE1
TGT | PV031990T14 | CK | DA | TGT/6/12-1120-6/14-4/0.65-400V-50Hz-3-1979-CK-14-APTC | 3808 | € | 14 | A | 50 | 1120 | 6/12 | 6 | ST | ST | 4/0.65 | IE1
TGT | PV031990T14 | C | DA | TGT/6/12-1120-6/14-4/0.65-400V-50Hz-3-1979-C-14-APTC | 3561 | € | 14 | A | 50 | 1120 | 6/12 | 6 | ST | ST | 4/0.65 | IE1
TGT | PV031978T22 | LP | NE | TGT/6/12-1120-3/22-4/0.65-400V-50Hz-3-1979-LP-22-A | 4147 | € | 22 | A | 50 | 1120 | 6/12 | 3 | ST | ST | 4/0.65 | IE1
TGT | PV049879T32 | LP | NE | TGT/4/8-800-6/32-8.4/2.05-400V-50Hz-3-1950-LP-32-B | 3541 | € | 32 | B | 50 | 800 | 4/8 | 6 | ST | ST | 8.4/2.05 | IE1
TGT | PV049315T08 | CK | DA | TGT/4/8-1250-12/8-22/4.4-400V-50Hz-3-1953-CK-8-BPTC | 7463 | € | 8 | B | 50 | 1250 | 4/8 | 12 | ST | ST | 22/4.4 | IE1
TGT | PV061716T30 | CK | DA | TGT/4-450-6/30-0.55-230/400V-50Hz-3-1718-CK-30-A-PTC | 1203 | € | 30 | A | 50 | 450 | 4 | 6 | ST | ST | 0.55 | IE1
TGT | PV014702T24 | C | DA | TGT/4/8-630-6/24-1.7/0.35-400V-50Hz-3-1945-C-24-A-PTC | 1771 | € | 24 | A | 50 | 630 | 4/8 | 6 | ST | ST | 1.7/0.35 | IE1
TGT | PV014702T24 | LPK | NE | TGT/4/8-630-6/24-1.7/0.35-400V-50Hz-3-1945-LPK-24-B | 2089 | € | 24 | B | 50 | 630 | 4/8 | 6 | ST | ST | 1.7/0.35 | IE1
TGT | PV004212T10 | C | DA | TGT/4-1409-6/10-37-400/690V-50Hz-3-5911-C-10-APTC | 13705 | € | 10 | A | 50 | 1409 | 4 | 6 | ST | ST | 37 | IE3
TGT | PV004347T36 | CK | NE | TGT/4-450-6/36-0.55-230/400V-50Hz-3-1718-CK-36-A | 1048 | € | 36 | A | 50 | 450 | 4 | 6 | ST | ST | 0.55 | IE1
TGT | PV004353T20 | LPK | DA | TGT/4-500-6/20-0.55-230/400V-50Hz-3-1718-LPK-20-APTC | 1441 | € | 20 | A | 50 | 500 | 4 | 6 | ST | ST | 0.55 | IE1
TGT | PV004541T18 | LP | DA | TGT/4-900-3/18-3-230/400V-50Hz-3-6213-LP-18-BPTC | 2645 | € | 18 | B | 50 | 900 | 4 | 3 | ST | ST | 3 | IE3
TGT | PV004620T32 | LP | DA | TGT/6-1000-3/32-4-400/690V-50Hz-3-1758-LP-32-APTC | 3290 | € | 32 | A | 50 | 1000 | 6 | 3 | ST | ST | 4 | IE2
TGT | PV013840T24 | C | DA | TGT/2/4-400-6/24-1.5/0.35-400V-50Hz-3-1930-C-24-APTC | 1427 | € | 24 | A | 50 | 400 | 2/4 | 6 | ST | ST | 1.5/0.35 | IE1
TGT | PV014485T18 | LPK | DA | TGT/4/8-1120-9/18-17/4.3-400V-50Hz-3-4145-LPK-18-APTC | 7197 | € | 18 | A | 50 | 1120 | 4/8 | 9 | ST | ST | 17/4.3 | IE1
TGT | PV014775T08 | LPK | DA | TGT/4/8-800-6/8-1.7/0.35-400V-50Hz-3-1945-LPK-8-APTC | 2684 | € | 8 | A | 50 | 800 | 4/8 | 6 | ST | ST | 1.7/0.35 | IE1
TGT | PV031986T10 | LP | DA | TGT/6/12-1120-6/10-2.2/0.37-400V-50Hz-3-1977-LP-10-APTC | 4112 | € | 10 | A | 50 | 1120 | 6/12 | 6 | ST | ST | 2.2/0.37 | IE1
TGT | PV014053T24 | C | DA | TGT/4/6-1250-3/24-20/8.5-400V-50Hz-3-4149-C-24-BPTC | 7417 | € | 24 | B | 50 | 1250 | 4/6 | 3 | ST | ST | 20/8.5 | IE1
TGT | PV014090T14 | C | DA | TGT/4/6-1250-9/14-20/8.5-400V-50Hz-3-4149-C-14-BPTC | 7721 | € | 14 | B | 50 | 1250 | 4/6 | 9 | ST | ST | 20/8.5 | IE1
TGT | PV014561T14 | LP | DA | TGT/4/8-1409-12/14-50/11-400V-50Hz-3-1956-LP-14-APTC | 24753 | € | 14 | A | 50 | 1409 | 4/8 | 12 | ST | ST | 50/11 | IE1
TGT | PV014675T18 | LK | NE | TGT/4/8-560-6/18-0.75/0.12-400V-50Hz-3-1943-LK-18-A | 1626 | € | 18 | A | 50 | 560 | 4/8 | 6 | ST | ST | 0.75/0.12 | IE1
TGT | PV014232T14 | LP | DA | TGT/4/6-630-6/14-1/0.3-400V-50Hz-3-1961-LP-14-APTC | 1651 | € | 14 | A | 50 | 630 | 4/6 | 6 | ST | ST | 1/0.3 | IE1
TGT | PV014693T14 | LPK | NE | TGT/4/8-630-6/14-0.75/0.12-400V-50Hz-3-1943-LPK-14-B | 1802 | € | 14 | B | 50 | 630 | 4/8 | 6 | ST | ST | 0.75/0.12 | IE1
TGT | PV014723T30 | LP | NE | TGT/4/8-710-3/30-2.3/0.5-400V-50Hz-3-1946-LP-30-B | 1923 | € | 30 | B | 50 | 710 | 4/8 | 3 | ST | ST | 2.3/0.5 | IE1
TGT | PV014677T22 | C | NE | TGT/4/8-560-6/22-0.75/0.12-400V-50Hz-3-1943-C-22-A | 1251 | € | 22 | A | 50 | 560 | 4/8 | 6 | ST | ST | 0.75/0.12 | IE1
TGT | PV014627T16 | LPK | DA | TGT/4/8-1609-3/16-55/14.7-400V-50Hz-3-6045-LPK-16-APTC | 25330 | € | 16 | A | 50 | 1609 | 4/8 | 3 | ST | ST | 55/14.7 | IE1
TGT | PV014586T08 | LP | DA | TGT/4/8-1409-3/8-17/4.3-400V-50Hz-3-4145-LP-8-APTC | 15676 | € | 8 | A | 50 | 1409 | 4/8 | 3 | ST | ST | 17/4.3 | IE1
TGT | PV014626T14 | LP | DA | TGT/4/8-1609-3/14-50/11-400V-50Hz-3-1956-LP-14-BPTC | 24691 | € | 14 | B | 50 | 1609 | 4/8 | 3 | ST | ST | 50/11 | IE1
TGT | PV014685T34 | CK | DA | TGT/4/8-560-6/34-1.7/0.35-400V-50Hz-3-1945-CK-34-BPTC | 1921 | € | 34 | B | 50 | 560 | 4/8 | 6 | ST | ST | 1.7/0.35 | IE1
TGT-ATEX | PV025574T26 | C | NE | TGT/4-560-6/26-1.1-II2GExeIIT3-230/400V-50Hz-3-5793-C-26-B | 1359 | € | 26 | B | 50 | 560 | 4 | 6 | II2GExeIIT3 | II2GExeIIT3 | 1.1 | IE2
TGT | PV014371T10 | CK | DA | TGT/4/8-1000-3/10-3/0.65-400V-50Hz-3-1947-CK-10-BPTC | 3128 | € | 10 | B | 50 | 1000 | 4/8 | 3 | ST | ST | 3/0.65 | IE1
TGT | PV014378T20 | CK | DA | TGT/4/8-1000-3/20-6.8/1.4-400V-50Hz-3-1949-CK-20-APTC | 3827 | € | 20 | A | 50 | 1000 | 4/8 | 3 | ST | ST | 6.8/1.4 | IE1
TGT | PV014066T12 | LP | DA | TGT/4/6-1250-6/12-14/4.5-400V-50Hz-3-4148-LP-12-BPTC | 7059 | € | 12 | B | 50 | 1250 | 4/6 | 6 | ST | ST | 14/4.5 | IE1
TGT | PV014139T20 | CK | DA | TGT/4/6-1409-6/20-70/25-400V-50Hz-3-5961-CK-20-APTC | 23436 | € | 20 | A | 50 | 1409 | 4/6 | 6 | ST | ST | 70/25 | IE1
TGT | PV014341T18 | C | NE | TGT/4/6-900-6/18-6/2-400V-50Hz-3-1966-C-18-A | 3444 | € | 18 | A | 50 | 900 | 4/6 | 6 | ST | ST | 6/2 | IE1
TGT | PV014763T16 | LK | DA | TGT/4/8-800-6/16-3/0.65-400V-50Hz-3-1947-LK-16-BPTC | 2960 | € | 16 | B | 50 | 800 | 4/8 | 6 | ST | ST | 3/0.65 | IE1
TGT | PV029997T18 | LPK | DA | TGT/4-630-6/18-1.1-230/400V-50Hz-3-8390-LPK-18-BPTC | 1674 | € | 18 | B | 50 | 630 | 4 | 6 | ST | ST | 1.1 | IE3
TGT | PV029999T16 | CK | NE | TGT/4-710-3/16-1.1-230/400V-50Hz-3-8390-CK-16-B | 1294 | € | 16 | B | 50 | 710 | 4 | 3 | ST | ST | 1.1 | IE3
TGT | PV014812T16 | C | NE | TGT/4/8-900-6/16-4/0.75-400V-50Hz-3-1948-C-16-B | 2796 | € | 16 | B | 50 | 900 | 4/8 | 6 | ST | ST | 4/0.75 | IE1
TGT | PV031510T20 | LP | NE | TGT/4/6-800-3/20-3/1-400V-50Hz-3-1964-LP-20-A | 2433 | € | 20 | A | 50 | 800 | 4/6 | 3 | ST | ST | 3/1 | IE1
TGT | PV015087T24 | C | DA | TGT/6/12-900-9/24-3/0.55-400V-50Hz-3-1978-C-24-APTC | 2935 | € | 24 | A | 50 | 900 | 6/12 | 9 | ST | ST | 3/0.55 | IE1
TGT | PV030003T10 | LK | DA | TGT/4-800-3/10-1.1-230/400V-50Hz-3-8390-LK-10-BPTC | 1929 | € | 10 | B | 50 | 800 | 4 | 3 | ST | ST | 1.1 | IE3
TGT | PV031532T10 | CK | DA | TGT/4/8-900-6/10-4/0.75-400V-50Hz-3-1948-CK-10-APTC | 3241 | € | 10 | A | 50 | 900 | 4/8 | 6 | ST | ST | 4/0.75 | IE1
TGT | PV030001T10 | LPK | NE | TGT/4-710-6/10-1.1-230/400V-50Hz-3-8390-LPK-10-B | 1682 | € | 10 | B | 50 | 710 | 4 | 6 | ST | ST | 1.1 | IE3
TGT | PV014570T20 | CK | DA | TGT/4/8-1409-12/20-80/20-400V-50Hz-3-6055-CK-20-BPTC | 24289 | € | 20 | B | 50 | 1409 | 4/8 | 12 | ST | ST | 80/20 | IE1
TGT | PV014271T26 | C | NE | TGT/4/6-710-6/26-3/1-400V-50Hz-3-1964-C-26-A | 1979 | € | 26 | A | 50 | 710 | 4/6 | 6 | ST | ST | 3/1 | IE1
TGT | PV014493T30 | LP | DA | TGT/4/8-1120-9/30-42/10-400V-50Hz-3-1955-LP-30-BPTC | 10814 | € | 30 | B | 50 | 1120 | 4/8 | 9 | ST | ST | 42/10 | IE1
TGT | PV014621T18 | LPK | DA | TGT/4/8-1609-12/18-160/40-400V-50Hz-3-5915-LPK-18-APTC | 35967 | € | 18 | A | 50 | 1609 | 4/8 | 12 | ST | ST | 160/40 | IE1
TGT | PV014389T10 | LP | DA | TGT/4/8-1000-6/10-5/1-400V-50Hz-3-5949-LP-10-APTC | 4032 | € | 10 | A | 50 | 1000 | 4/8 | 6 | ST | ST | 5/1 | IE1
TGT-ATEX | PV027222T30 | C | NE | TGT/6-800-9/30-3-II2GExdIIB(H2)T4-230/400V-50Hz-3-6047-C-30-A | 4341 | € | 30 | A | 50 | 800 | 6 | 9 | II2GExdIIB(H2)T4 | II2GExdIICT4 | 3 | IE2
TGT-ATEX | PV025710T14 | C | NE | TGT/4-710-3/14-1.1-II2GExeIIT3-230/400V-50Hz-3-5793-C-14-B | 1456 | € | 14 | B | 50 | 710 | 4 | 3 | II2GExeIIT3 | II2GExeIIT3 | 1.1 | IE2
TGT-ATEX | PV027358T30 | LP | NE | TGT/6-900-6/30-3-II2GExdIIB(H2)T4-230/400V-50Hz-3-6047-LP-30-A | 5562 | € | 30 | A | 50 | 900 | 6 | 6 | II2GExdIIB(H2)T4 | II2GExdIICT4 | 3 | IE2
TGT-ATEX | PV027346T24 | LP | DA | TGT/6-900-6/24-3-II2GExdIIB(H2)T4-230/400V-50Hz-3-6047-LP-24-APTC | 5562 | € | 24 | A | 50 | 900 | 6 | 6 | II2GExdIIB(H2)T4 | II2GExdIICT4 | 3 | IE2
TGT-ATEX | PV026160T16 | C | NE | TGT/4-900-6/16-4-II2GExeIIT3-400/690V-50Hz-3-6173-C-16-B | 2897 | € | 16 | B | 50 | 900 | 4 | 6 | II2GExeIIT3 | II2GExeIIT3 | 4 | IE2
TGT-ATEX | PV039261T34 | C | NE | TGT/4-500-6/34-0.75-II3DExtcIIICT125-230/400V-50Hz-3-8968-C-34-B | 1179 | € | 34 | B | 50 | 500 | 4 | 6 | II3DExtcIIICT125 | II3DExtbIIICT125Dc | 0.75 | IE2
TGT-ATEX | PV026458T24 | LP | DA | TGT/6-1000-9/24-5.5-II2GExdIIBT4-400/690V-50Hz-3-6041-LP-24-BPTC | 6172 | € | 24 | B | 50 | 1000 | 6 | 9 | II2GExdIIBT4 | II2GExdIIBT4 | 5.5 | IE2
TGT-ATEX | PV040178T16 | C | NE | TGT/4-800-9/16-3-II3DExtcIIICT125-230/400V-50Hz-3-9038-C-16-B | 2303 | € | 16 | B | 50 | 800 | 4 | 9 | II3DExtcIIICT125 | II3DExtbIIICT125Dc | 3 | IE2
TGT-ATEX | PV041451T10 | LP | NE | TGT/6-560-6/10-0.55-II3DExtcIIICT125-230/400V-50Hz-3-8965-LP-10-B | 1795 | € | 10 | B | 50 | 560 | 6 | 6 | II3DExtcIIICT125 | II3DExtbIIICT125Dc | 0.55 | IE1
TGT-ATEX | PV025317T12 | C | DA | TGT/4-1250-6/12-15-II2GExdIIBT4-400/690V-50Hz-3-5788-C-12-APTC | 8501 | € | 12 | A | 50 | 1250 | 4 | 6 | II2GExdIIBT4 | II2GExdIIBT4 | 15 | IE2
TGT-ATEX | PV026967T20 | LP | DA | TGT/6-710-3/20-0.55-II2GExdIIB(H2)T4-230/400V-50Hz-3-6104-LP-20-BPTC | 2399 | € | 20 | B | 50 | 710 | 6 | 3 | II2GExdIIB(H2)T4 | II2GExdIICT4 | 0.55 | IE1
TGT-ATEX | PV026091T18 | C | DA | TGT/4-900-3/18-4-II2GExdIIB(H2)T4-400/690V-50Hz-3-5785-C-18-APTC | 3973 | € | 18 | A | 50 | 900 | 4 | 3 | II2GExdIIB(H2)T4 | II2GExdIICT4 | 4 | IE2
TGT-ATEX | PV041987T28 | C | NE | TGT/6-710-6/28-1.1-II3DExtcIIIBT125-230/400V-50Hz-3-9014-C-28-B | 1834 | € | 28 | B | 50 | 710 | 6 | 6 | II3DExtcIIIBT125 | II3DExtbIIIBT125Dc | 1.1 | IE2
TGT-ATEX | PV037975T18 | C | NE | TGT/4-1000-3/18-5.5-II3DExtcIIIBT125-400/690V-50Hz-3-9029-C-18-A | 3227 | € | 18 | A | 50 | 1000 | 4 | 3 | II3DExtcIIIBT125 | II3DExtbIIIBT125Dc | 5.5 | IE2
TGT-ATEX | PV027105T30 | C | NE | TGT/6-800-3/30-1.1-II2GExdIIB(H2)T4-230/400V-50Hz-3-6301-C-30-A | 2487 | € | 30 | A | 50 | 800 | 6 | 3 | II2GExdIIB(H2)T4 | II2GExdIICT4 | 1.1 | IE2
TGT | PV014169T12 | LP | DA | TGT/4/6-1609-3/12-42/14-400V-50Hz-3-1972-LP-12-APTC | 25461 | € | 12 | A | 50 | 1609 | 4/6 | 3 | ST | ST | 42/14 | IE1
TGT | PV014124T18 | LK | DA | TGT/4/6-1409-3/18-42/14-400V-50Hz-3-1972-LK-18-APTC | 24280 | € | 18 | A | 50 | 1409 | 4/6 | 3 | ST | ST | 42/14 | IE1
TGT | PV014156T08 | LPK | DA | TGT/4/6-1409-9/8-50/18-400V-50Hz-3-5855-LPK-8-APTC | 23764 | € | 8 | A | 50 | 1409 | 4/6 | 9 | ST | ST | 50/18 | IE1
TGT | PV014110T18 | CK | DA | TGT/4/6-1409-12/18-95/34-400V-50Hz-3-6160-CK-18-BPTC | 27696 | € | 18 | B | 50 | 1409 | 4/6 | 12 | ST | ST | 95/34 | IE1
TGT | PV014576T10 | LP | DA | TGT/4/8-1409-3/10-22/4.4-400V-50Hz-3-1953-LP-10-BPTC | 16479 | € | 10 | B | 50 | 1409 | 4/8 | 3 | ST | ST | 22/4.4 | IE1
TGT | PV014514T24 | CK | DA | TGT/4/8-1250-3/24-22/4.4-400V-50Hz-3-1953-CK-24-BPTC | 6978 | € | 24 | B | 50 | 1250 | 4/8 | 3 | ST | ST | 22/4.4 | IE1
TGT | PV014274T32 | CK | DA | TGT/4/6-710-6/32-4.5/1.5-400V-50Hz-3-1965-CK-32-BPTC | 2846 | € | 32 | B | 50 | 710 | 4/6 | 6 | ST | ST | 4.5/1.5 | IE1
TGT | PV014287T32 | LK | DA | TGT/4/6-800-3/32-4.5/1.5-400V-50Hz-3-1965-LK-32-APTC | 3212 | € | 32 | A | 50 | 800 | 4/6 | 3 | ST | ST | 4.5/1.5 | IE1
TGT | PV014286T30 | C | DA | TGT/4/6-800-3/30-4.5/1.5-400V-50Hz-3-1965-C-30-BPTC | 2678 | € | 30 | B | 50 | 800 | 4/6 | 3 | ST | ST | 4.5/1.5 | IE1
TGT | PV014674T18 | LP | DA | TGT/4/8-560-6/18-0.55/0.13-400V-50Hz-3-1942-LP-18-APTC | 1627 | € | 18 | A | 50 | 560 | 4/8 | 6 | ST | ST | 0.55/0.13 | IE1
TGT | PV014307T16 | CK | DA | TGT/4/6-800-9/16-4.5/1.5-400V-50Hz-3-1965-CK-16-APTC | 3176 | € | 16 | A | 50 | 800 | 4/6 | 9 | ST | ST | 4.5/1.5 | IE1
TGT | PV014306T14 | CK | NE | TGT/4/6-800-9/14-4.5/1.5-400V-50Hz-3-1965-CK-14-A | 2956 | € | 14 | A | 50 | 800 | 4/6 | 9 | ST | ST | 4.5/1.5 | IE1
TGT | PV014549T16 | LP | DA | TGT/4/8-1250-9/16-22/4.4-400V-50Hz-3-1953-LP-16-BPTC | 7793 | € | 16 | B | 50 | 1250 | 4/8 | 9 | ST | ST | 22/4.4 | IE1
TGT | PV014309T20 | C | NE | TGT/4/6-800-9/20-4.5/1.5-400V-50Hz-3-1965-C-20-A | 2692 | € | 20 | A | 50 | 800 | 4/6 | 9 | ST | ST | 4.5/1.5 | IE1
TGT | PV014593T18 | LK | DA | TGT/4/8-1409-6/18-68/17-400V-50Hz-3-5965-LK-18-APTC | 25555 | € | 18 | A | 50 | 1409 | 4/8 | 6 | ST | ST | 68/17 | IE1
TGT | PV014310T22 | LPK | NE | TGT/4/6-800-9/22-4.5/1.5-400V-50Hz-3-1965-LPK-22-A | 3313 | € | 22 | A | 50 | 800 | 4/6 | 9 | ST | ST | 4.5/1.5 | IE1
TGT | PV014495T12 | C | DA | TGT/4/8-1250-12/12-22/4.4-400V-50Hz-3-1953-C-12-BPTC | 7004 | € | 12 | B | 50 | 1250 | 4/8 | 12 | ST | ST | 22/4.4 | IE1
TGT | PV031551T14 | LPK | NE | TGT/6/12-900-3/14-1.5/0.25-400V-50Hz-3-1976-LPK-14-B | 2997 | € | 14 | B | 50 | 900 | 6/12 | 3 | ST | ST | 1.5/0.25 | IE1
TGT | PV031552T16 | LPK | NE | TGT/6/12-900-3/16-1.5/0.25-400V-50Hz-3-1976-LPK-16-B | 2997 | € | 16 | B | 50 | 900 | 6/12 | 3 | ST | ST | 1.5/0.25 | IE1
TGT | PV014323T18 | CK | DA | TGT/4/6-900-3/18-3/1-400V-50Hz-3-1964-CK-18-BPTC | 2975 | € | 18 | B | 50 | 900 | 4/6 | 3 | ST | ST | 3/1 | IE1
TGT | PV014754T28 | CK | NE | TGT/4/8-800-3/28-4/0.75-400V-50Hz-3-1948-CK-28-B | 2475 | € | 28 | B | 50 | 800 | 4/8 | 3 | ST | ST | 4/0.75 | IE1
TGT | PV014754T28 | LK | NE | TGT/4/8-800-3/28-4/0.75-400V-50Hz-3-1948-LK-28-B | 2744 | € | 28 | B | 50 | 800 | 4/8 | 3 | ST | ST | 4/0.75 | IE1
TGT | PV014797T20 | LPK | DA | TGT/4/8-900-3/20-4/0.75-400V-50Hz-3-1948-LPK-20-APTC | 3625 | € | 20 | A | 50 | 900 | 4/8 | 3 | ST | ST | 4/0.75 | IE1
TGT-ATEX | PV025851T10 | LP | NE | TGT/4-800-3/10-1.1-II2GExdIIB(H2)T4-230/400V-50Hz-3-5963-LP-10-B | 2907 | € | 10 | B | 50 | 800 | 4 | 3 | II2GExdIIB(H2)T4 | II2GExdIICT4 | 1.1 | IE2
TGT-ATEX | PV026319T28 | LP | NE | TGT/6-1000-3/28-3-II2GExdIIB(H2)T4-230/400V-50Hz-3-6047-LP-28-B | 5641 | € | 28 | B | 50 | 1000 | 6 | 3 | II2GExdIIB(H2)T4 | II2GExdIICT4 | 3 | IE2
TGT-ATEX | PV026343T12 | LP | DA | TGT/6-1000-6/12-1.5-II2GExdIIB(H2)T4-230/400V-50Hz-3-6174-LP-12-BPTC | 4452 | € | 12 | B | 50 | 1000 | 6 | 6 | II2GExdIIB(H2)T4 | II2GExdIICT4 | 1.5 | IE2
TGT | PV004683T26 | C | DA | TGT/6-1120-3/26-4-400/690V-50Hz-3-1758-C-26-BPTC | 3074 | € | 26 | B | 50 | 1120 | 6 | 3 | ST | ST | 4 | IE2
TGT | PV004717T18 | LP | DA | TGT/6-1250-3/18-4-400/690V-50Hz-3-1758-LP-18-APTC | 4198 | € | 18 | A | 50 | 1250 | 6 | 3 | ST | ST | 4 | IE2
TGT-ATEX | PV026576T14 | C | NE | TGT/6-1250-3/14-3-II2GExeIIT3-230/400V-50Hz-3-5805-C-14-B | 4488 | € | 14 | B | 50 | 1250 | 6 | 3 | II2GExeIIT3 | II2GExeIIT3 | 3 | IE2
TGT | PV005091T28 | LPK | NE | TGT/6-900-3/28-2.2-230/400V-50Hz-3-5944-LPK-28-B | 2789 | € | 28 | B | 50 | 900 | 6 | 3 | ST | ST | 2.2 | IE3
TGT | PV005096T10 | C | DA | TGT/6-900-6/10-1.5-230/400V-50Hz-3-1755-C-10-BPTC | 2270 | € | 10 | B | 50 | 900 | 6 | 6 | ST | ST | 1.5 | IE2
TGT | PV013963T14 | LP | DA | TGT/4/6-1120-3/14-6/2-400V-50Hz-3-1966-LP-14-APTC | 4898 | € | 14 | A | 50 | 1120 | 4/6 | 3 | ST | ST | 6/2 | IE1
TGT | PV013889T16 | CK | DA | TGT/2/4-630-6/16-8.3/1.7-400V-50Hz-3-1935-CK-16-BPTC | 3626 | € | 16 | B | 50 | 630 | 2/4 | 6 | ST | ST | 8.3/1.7 | IE1
TGT | PV013909T20 | LP | NE | TGT/4/6-1000-3/20-6/2-400V-50Hz-3-1966-LP-20-B | 3964 | € | 20 | B | 50 | 1000 | 4/6 | 3 | ST | ST | 6/2 | IE1
TGT | PV013886T12 | LPK | NE | TGT/2/4-630-6/12-8.3/1.7-400V-50Hz-3-1935-LPK-12-A | 3648 | € | 12 | A | 50 | 630 | 2/4 | 6 | ST | ST | 8.3/1.7 | IE1
TGT | PV013908T18 | C | DA | TGT/4/6-1000-3/18-6/2-400V-50Hz-3-1966-C-18-APTC | 3629 | € | 18 | A | 50 | 1000 | 4/6 | 3 | ST | ST | 6/2 | IE1
TGT | PV014427T26 | LPK | DA | TGT/4/8-1000-9/26-22/4.4-400V-50Hz-3-1953-LPK-26-BPTC | 7269 | € | 26 | B | 50 | 1000 | 4/8 | 9 | ST | ST | 22/4.4 | IE1
TGT | PV014506T12 | LP | NE | TGT/4/8-1250-3/12-8.4/2.05-400V-50Hz-3-1950-LP-12-A | 5083 | € | 12 | A | 50 | 1250 | 4/8 | 3 | ST | ST | 8.4/2.05 | IE1
TGT | PV014486T18 | LP | DA | TGT/4/8-1120-9/18-22/4.4-400V-50Hz-3-1953-LP-18-APTC | 7542 | € | 18 | A | 50 | 1120 | 4/8 | 9 | ST | ST | 22/4.4 | IE1
TGT | PV014281T18 | LPK | NE | TGT/4/6-800-3/18-2.5/0.8-400V-50Hz-3-1963-LPK-18-B | 2401 | € | 18 | B | 50 | 800 | 4/6 | 3 | ST | ST | 2.5/0.8 | IE1
TGT | PV004889T18 | LPK | DA | TGT/6-1609-3/18-22-400/690V-50Hz-3-5873-LPK-18-APTC | 19171 | € | 18 | A | 50 | 1609 | 6 | 3 | ST | ST | 22 | IE3
TGT | PV004781T14 | LK | DA | TGT/6-1409-12/14-22-400/690V-50Hz-3-5873-LK-14-APTC | 18924 | € | 14 | A | 50 | 1409 | 6 | 12 | ST | ST | 22 | IE3
TGT | PV004781T14 | CK | DA | TGT/6-1409-12/14-22-400/690V-50Hz-3-5873-CK-14-BPTC | 15574 | € | 14 | B | 50 | 1409 | 6 | 12 | ST | ST | 22 | IE3
TGT | PV004992T28 | CK | NE | TGT/6-710-3/28-0.75-230/400V-50Hz-3-5802-CK-28-B | 1407 | € | 28 | B | 50 | 710 | 6 | 3 | ST | ST | 0.75 | IE3
TGT | PV004821T20 | LP | DA | TGT/6-1409-6/20-22-400/690V-50Hz-3-5873-LP-20-APTC | 17769 | € | 20 | A | 50 | 1409 | 6 | 6 | ST | ST | 22 | IE3
TGT | PV005025T22 | LPK | NE | TGT/6-800-3/22-0.75-230/400V-50Hz-3-5802-LPK-22-A | 1976 | € | 22 | A | 50 | 800 | 6 | 3 | ST | ST | 0.75 | IE3
TGT | PV004905T12 | C | DA | TGT/6-1609-6/12-22-400/690V-50Hz-3-5873-C-12-APTC | 15336 | € | 12 | A | 50 | 1609 | 6 | 6 | ST | ST | 22 | IE3
TGT | PV005023T20 | LK | DA | TGT/6-800-3/20-0.75-230/400V-50Hz-3-5802-LK-20-BPTC | 2042 | € | 20 | B | 50 | 800 | 6 | 3 | ST | ST | 0.75 | IE3
TGT | PV005129T18 | C | DA | TGT/6-900-9/18-2.2-230/400V-50Hz-3-5944-C-18-APTC | 2507 | € | 18 | A | 50 | 900 | 6 | 9 | ST | ST | 2.2 | IE3
TGT | PV005003T20 | LP | NE | TGT/6-710-6/20-0.75-230/400V-50Hz-3-5802-LP-20-B | 1566 | € | 20 | B | 50 | 710 | 6 | 6 | ST | ST | 0.75 | IE3
TGT | PV005003T20 | LPK | DA | TGT/6-710-6/20-0.75-230/400V-50Hz-3-5802-LPK-20-BPTC | 1949 | € | 20 | B | 50 | 710 | 6 | 6 | ST | ST | 0.75 | IE3
TGT | PV005109T22 | LPK | NE | TGT/6-900-6/22-2.2-230/400V-50Hz-3-5944-LPK-22-B | 2904 | € | 22 | B | 50 | 900 | 6 | 6 | ST | ST | 2.2 | IE3
TGT | PV005036T16 | LP | NE | TGT/6-800-6/16-0.75-230/400V-50Hz-3-5802-LP-16-A | 1844 | € | 16 | A | 50 | 800 | 6 | 6 | ST | ST | 0.75 | IE3
TGT | PV005131T20 | LP | NE | TGT/6-900-9/20-2.2-230/400V-50Hz-3-5944-LP-20-B | 2807 | € | 20 | B | 50 | 900 | 6 | 9 | ST | ST | 2.2 | IE3
TGT | PV014224T34 | C | NE | TGT/4/6-560-6/34-1.5/0.45-400V-50Hz-3-1962-C-34-A | 1252 | € | 34 | A | 50 | 560 | 4/6 | 6 | ST | ST | 1.5/0.45 | IE1
TGT | PV014279T16 | LP | DA | TGT/4/6-800-3/16-1.5/0.45-400V-50Hz-3-1962-LP-16-BPTC | 2072 | € | 16 | B | 50 | 800 | 4/6 | 3 | ST | ST | 1.5/0.45 | IE1
TGT | PV014441T22 | LP | DA | TGT/4/8-1120-3/22-10.5/2.2-400V-50Hz-3-1951-LP-22-BPTC | 6042 | € | 22 | B | 50 | 1120 | 4/8 | 3 | ST | ST | 10.5/2.2 | IE1
TGT | PV004476T22 | CK | NE | TGT/4-800-3/22-3-230/400V-50Hz-3-6213-CK-22-B | 1741 | € | 22 | B | 50 | 800 | 4 | 3 | ST | ST | 3 | IE3
TGT | PV004655T20 | C | NE | TGT/6-1000-9/20-4-400/690V-50Hz-3-1758-C-20-B | 2743 | € | 20 | B | 50 | 1000 | 6 | 9 | ST | ST | 4 | IE2
TGT | PV004683T26 | LPK | DA | TGT/6-1120-3/26-4-400/690V-50Hz-3-1758-LPK-26-APTC | 4251 | € | 26 | A | 50 | 1120 | 6 | 3 | ST | ST | 4 | IE2
TGT | PV004679T22 | CK | DA | TGT/6-1120-3/22-4-400/690V-50Hz-3-1758-CK-22-BPTC | 3321 | € | 22 | B | 50 | 1120 | 6 | 3 | ST | ST | 4 | IE2
TGT | PV004715T16 | LP | NE | TGT/6-1250-3/16-4-400/690V-50Hz-3-1758-LP-16-B | 3977 | € | 16 | B | 50 | 1250 | 6 | 3 | ST | ST | 4 | IE2
TGT | PV004495T16 | CK | DA | TGT/4-800-6/16-3-230/400V-50Hz-3-6213-CK-16-BPTC | 2037 | € | 16 | B | 50 | 800 | 4 | 6 | ST | ST | 3 | IE3
TGT | PV004608T20 | LP | NE | TGT/6-1000-3/20-2.2-230/400V-50Hz-3-1756-LP-20-B | 2697 | € | 20 | B | 50 | 1000 | 6 | 3 | ST | ST | 2.2 | IE2
TGT | PV004636T24 | CK | DA | TGT/6-1000-6/24-4-400/690V-50Hz-3-1758-CK-24-APTC | 3100 | € | 24 | A | 50 | 1000 | 6 | 6 | ST | ST | 4 | IE2
TGT | PV004645T10 | LPK | DA | TGT/6-1000-9/10-2.2-230/400V-50Hz-3-1756-LPK-10-APTC | 3353 | € | 10 | A | 50 | 1000 | 6 | 9 | ST | ST | 2.2 | IE2
TGT | PV004608T20 | LP | DA | TGT/6-1000-3/20-2.2-230/400V-50Hz-3-1756-LP-20-APTC | 2895 | € | 20 | A | 50 | 1000 | 6 | 3 | ST | ST | 2.2 | IE2
TGT | PV005012T30 | LP | DA | TGT/6-710-6/30-1.1-230/400V-50Hz-3-1754-LP-30-APTC | 1784 | € | 30 | A | 50 | 710 | 6 | 6 | ST | ST | 1.1 | IE2
TGT | PV004673T16 | CK | DA | TGT/6-1120-3/16-2.2-230/400V-50Hz-3-1756-CK-16-BPTC | 2908 | € | 16 | B | 50 | 1120 | 6 | 3 | ST | ST | 2.2 | IE2
TGT | PV005068T30 | C | DA | TGT/6-800-9/30-2.2-230/400V-50Hz-3-1756-C-30-BPTC | 2040 | € | 30 | B | 50 | 800 | 6 | 9 | ST | ST | 2.2 | IE2
TGT | PV004881T32 | CK | DA | TGT/6-1609-12/32-110-400/690V-50Hz-3-6246-CK-32-BPTC | 32813 | € | 32 | B | 50 | 1609 | 6 | 12 | ST | ST | 110 | IE3
TGT | PV005108T22 | LPK | NE | TGT/6-900-6/22-2.2-230/400V-50Hz-3-1756-LPK-22-B | 2904 | € | 22 | B | 50 | 900 | 6 | 6 | ST | ST | 2.2 | IE2
TGT | PV005128T18 | C | DA | TGT/6-900-9/18-2.2-230/400V-50Hz-3-1756-C-18-BPTC | 2507 | € | 18 | B | 50 | 900 | 6 | 9 | ST | ST | 2.2 | IE2
TGT | PV013838T22 | LPK | DA | TGT/2/4-400-6/22-1.5/0.35-400V-50Hz-3-1930-LPK-22-BPTC | 1859 | € | 22 | B | 50 | 400 | 2/4 | 6 | ST | ST | 1.5/0.35 | IE1
TGT | PV004982T38 | C | DA | TGT/6-630-6/38-1.1-230/400V-50Hz-3-1754-C-38-APTC | 1378 | € | 38 | A | 50 | 630 | 6 | 6 | ST | ST | 1.1 | IE2
TGT | PV005049T30 | C | DA | TGT/6-800-6/30-2.2-230/400V-50Hz-3-1756-C-30-BPTC | 1903 | € | 30 | B | 50 | 800 | 6 | 6 | ST | ST | 2.2 | IE2
TGT | PV013867T12 | CK | NE | TGT/2/4-560-6/12-4.5/1.3-400V-50Hz-3-1933-CK-12-B | 2279 | € | 12 | B | 50 | 560 | 2/4 | 6 | ST | ST | 4.5/1.3 | IE1
TGT | PV005010T28 | LK | DA | TGT/6-710-6/28-1.1-230/400V-50Hz-3-1754-LK-28-BPTC | 1925 | € | 28 | B | 50 | 710 | 6 | 6 | ST | ST | 1.1 | IE2
TGT | PV005037T18 | LPK | NE | TGT/6-800-6/18-1.1-230/400V-50Hz-3-1754-LPK-18-B | 2136 | € | 18 | B | 50 | 800 | 6 | 6 | ST | ST | 1.1 | IE2
TGT | PV005064T26 | CK | DA | TGT/6-800-9/26-2.2-230/400V-50Hz-3-1756-CK-26-BPTC | 2269 | € | 26 | B | 50 | 800 | 6 | 9 | ST | ST | 2.2 | IE2
TGT | PV014283T22 | CK | DA | TGT/4/6-800-3/22-2.5/0.8-400V-50Hz-3-1963-CK-22-APTC | 2242 | € | 22 | A | 50 | 800 | 4/6 | 3 | ST | ST | 2.5/0.8 | IE1
TGT | PV014297T22 | C | DA | TGT/4/6-800-6/22-4.5/1.5-400V-50Hz-3-1965-C-22-BPTC | 2775 | € | 22 | B | 50 | 800 | 4/6 | 6 | ST | ST | 4.5/1.5 | IE1
TGT | PV014690T10 | LPK | DA | TGT/4/8-630-6/10-0.55/0.13-400V-50Hz-3-1942-LPK-10-BPTC | 1944 | € | 10 | B | 50 | 630 | 4/8 | 6 | ST | ST | 0.55/0.13 | IE1
TGT | PV014672T16 | LPK | NE | TGT/4/8-560-6/16-0.55/0.13-400V-50Hz-3-1942-LPK-16-B | 1702 | € | 16 | B | 50 | 560 | 4/8 | 6 | ST | ST | 0.55/0.13 | IE1
TGT | PV014307T16 | C | DA | TGT/4/6-800-9/16-4.5/1.5-400V-50Hz-3-1965-C-16-BPTC | 2912 | € | 16 | B | 50 | 800 | 4/6 | 9 | ST | ST | 4.5/1.5 | IE1
TGT | PV014413T12 | LPK | NE | TGT/4/8-1000-9/12-8.4/2.05-400V-50Hz-3-1950-LPK-12-A | 4837 | € | 12 | A | 50 | 1000 | 4/8 | 9 | ST | ST | 8.4/2.05 | IE1
TGT | PV014428T28 | LP | DA | TGT/4/8-1000-9/28-22/4.4-400V-50Hz-3-1953-LP-28-BPTC | 6811 | € | 28 | B | 50 | 1000 | 4/8 | 9 | ST | ST | 22/4.4 | IE1
TGT | PV014326T24 | CK | NE | TGT/4/6-900-3/24-4.5/1.5-400V-50Hz-3-1965-CK-24-A | 3176 | € | 24 | A | 50 | 900 | 4/6 | 3 | ST | ST | 4.5/1.5 | IE1
TGT | PV014486T18 | LPK | DA | TGT/4/8-1120-9/18-22/4.4-400V-50Hz-3-1953-LPK-18-BPTC | 8000 | € | 18 | B | 50 | 1120 | 4/8 | 9 | ST | ST | 22/4.4 | IE1
TGT | PV005004T22 | LP | NE | TGT/6-710-6/22-0.75-230/400V-50Hz-3-1753-LP-22-B | 1566 | € | 22 | B | 50 | 710 | 6 | 6 | ST | ST | 0.75 | IE2
TGT | PV005028T26 | LP | NE | TGT/6-800-3/26-1.1-230/400V-50Hz-3-1754-LP-26-A | 1810 | € | 26 | A | 50 | 800 | 6 | 3 | ST | ST | 1.1 | IE2
TGT | PV005088T26 | CK | DA | TGT/6-900-3/26-2.2-230/400V-50Hz-3-1756-CK-26-BPTC | 2489 | € | 26 | B | 50 | 900 | 6 | 3 | ST | ST | 2.2 | IE2
TGT | PV014026T10 | LP | DA | TGT/4/6-1250-12/10-20/8.5-400V-50Hz-3-4149-LP-10-BPTC | 8871 | € | 10 | B | 50 | 1250 | 4/6 | 12 | ST | ST | 20/8.5 | IE1
TGT | PV013869T16 | LPK | DA | TGT/2/4-560-6/16-4.5/1.3-400V-50Hz-3-1933-LPK-16-APTC | 2711 | € | 16 | A | 50 | 560 | 2/4 | 6 | ST | ST | 4.5/1.3 | IE1
TGT | PV013867T12 | C | NE | TGT/2/4-560-6/12-4.5/1.3-400V-50Hz-3-1933-C-12-B | 2015 | € | 12 | B | 50 | 560 | 2/4 | 6 | ST | ST | 4.5/1.3 | IE1
TGT | PV013954T28 | C | DA | TGT/4/6-1000-9/28-20/8.5-400V-50Hz-3-4149-C-28-BPTC | 7152 | € | 28 | B | 50 | 1000 | 4/6 | 9 | ST | ST | 20/8.5 | IE1
TGT | PV014238T20 | C | DA | TGT/4/6-630-6/20-1/0.3-400V-50Hz-3-1961-C-20-BPTC | 1408 | € | 20 | B | 50 | 630 | 4/6 | 6 | ST | ST | 1/0.3 | IE1
TGT | PV014276T10 | C | NE | TGT/4/6-800-3/10-1/0.3-400V-50Hz-3-1961-C-10-B | 1483 | € | 10 | B | 50 | 800 | 4/6 | 3 | ST | ST | 1/0.3 | IE1
TGT | PV013999T22 | C | DA | TGT/4/6-1120-6/22-20/8.5-400V-50Hz-3-4149-C-22-BPTC | 7386 | € | 22 | B | 50 | 1120 | 4/6 | 6 | ST | ST | 20/8.5 | IE1
TGT | PV013861T20 | LPK | DA | TGT/2/4-500-6/20-4.5/1.3-400V-50Hz-3-1933-LPK-20-BPTC | 2589 | € | 20 | B | 50 | 500 | 2/4 | 6 | ST | ST | 4.5/1.3 | IE1
TGT | PV014221T28 | LK | DA | TGT/4/6-560-6/28-1/0.3-400V-50Hz-3-1961-LK-28-APTC | 1704 | € | 28 | A | 50 | 560 | 4/6 | 6 | ST | ST | 1/0.3 | IE1
TGT | PV014221T28 | LPK | NE | TGT/4/6-560-6/28-1/0.3-400V-50Hz-3-1961-LPK-28-A | 1638 | € | 28 | A | 50 | 560 | 4/6 | 6 | ST | ST | 1/0.3 | IE1
TGT | PV014234T16 | C | NE | TGT/4/6-630-6/16-1/0.3-400V-50Hz-3-1961-C-16-A | 1254 | € | 16 | A | 50 | 630 | 4/6 | 6 | ST | ST | 1/0.3 | IE1
TGT | PV014053T24 | CK | DA | TGT/4/6-1250-3/24-20/8.5-400V-50Hz-3-4149-CK-24-APTC | 7875 | € | 24 | A | 50 | 1250 | 4/6 | 3 | ST | ST | 20/8.5 | IE1
TGT | PV014219T26 | LPK | NE | TGT/4/6-560-6/26-1/0.3-400V-50Hz-3-1961-LPK-26-A | 1638 | € | 26 | A | 50 | 560 | 4/6 | 6 | ST | ST | 1/0.3 | IE1
TGT | PV014526T14 | LP | DA | TGT/4/8-1250-6/14-17/4.3-400V-50Hz-3-4145-LP-14-BPTC | 6823 | € | 14 | B | 50 | 1250 | 4/8 | 6 | ST | ST | 17/4.3 | IE1
TGT | PV014616T12 | CK | DA | TGT/4/8-1609-12/12-130/33-400V-50Hz-3-5838-CK-12-BPTC | 29661 | € | 12 | B | 50 | 1609 | 4/8 | 12 | ST | ST | 130/33 | IE1
TGT | PV014239T22 | C | DA | TGT/4/6-630-6/22-1.5/0.45-400V-50Hz-3-1962-C-22-APTC | 1486 | € | 22 | A | 50 | 630 | 4/6 | 6 | ST | ST | 1.5/0.45 | IE1
TGT | PV004919T26 | CK | DA | TGT/6-1609-6/26-55-400/690V-50Hz-3-6130-CK-26-APTC | 23387 | € | 26 | A | 50 | 1609 | 6 | 6 | ST | ST | 55 | IE3
TGT | PV005127T16 | LP | NE | TGT/6-900-9/16-2.2-230/400V-50Hz-3-5944-LP-16-A | 2807 | € | 16 | A | 50 | 900 | 6 | 9 | ST | ST | 2.2 | IE3
TGT | PV005025T22 | LP | NE | TGT/6-800-3/22-0.75-230/400V-50Hz-3-5802-LP-22-B | 1747 | € | 22 | B | 50 | 800 | 6 | 3 | ST | ST | 0.75 | IE3
TGT | PV005065T26 | LP | NE | TGT/6-800-9/26-2.2-230/400V-50Hz-3-5944-LP-26-B | 2199 | € | 26 | B | 50 | 800 | 6 | 9 | ST | ST | 2.2 | IE3
TGT | PV004973T28 | LPK | NE | TGT/6-630-6/28-0.75-230/400V-50Hz-3-5802-LPK-28-B | 1632 | € | 28 | B | 50 | 630 | 6 | 6 | ST | ST | 0.75 | IE3
TGT | PV004975T30 | LP | NE | TGT/6-630-6/30-0.75-230/400V-50Hz-3-5802-LP-30-A | 1403 | € | 30 | A | 50 | 630 | 6 | 6 | ST | ST | 0.75 | IE3
TGT | PV004973T28 | LK | NE | TGT/6-630-6/28-0.75-230/400V-50Hz-3-5802-LK-28-A | 1544 | € | 28 | A | 50 | 630 | 6 | 6 | ST | ST | 0.75 | IE3
TGT | PV005065T26 | LPK | DA | TGT/6-800-9/26-2.2-230/400V-50Hz-3-5944-LPK-26-APTC | 2626 | € | 26 | A | 50 | 800 | 6 | 9 | ST | ST | 2.2 | IE3
TGT | PV005129T18 | LP | NE | TGT/6-900-9/18-2.2-230/400V-50Hz-3-5944-LP-18-A | 2807 | € | 18 | A | 50 | 900 | 6 | 9 | ST | ST | 2.2 | IE3
TGT | PV005089T26 | LP | NE | TGT/6-900-3/26-2.2-230/400V-50Hz-3-5944-LP-26-B | 2560 | € | 26 | B | 50 | 900 | 6 | 3 | ST | ST | 2.2 | IE3
TGT | PV005109T22 | C | NE | TGT/6-900-6/22-2.2-230/400V-50Hz-3-5944-C-22-A | 2177 | € | 22 | A | 50 | 900 | 6 | 6 | ST | ST | 2.2 | IE3
TGT | PV014254T22 | CK | DA | TGT/4/6-710-3/22-1.5/0.45-400V-50Hz-3-1962-CK-22-APTC | 1733 | € | 22 | A | 50 | 710 | 4/6 | 3 | ST | ST | 1.5/0.45 | IE1
TGT | PV014277T12 | C | NE | TGT/4/6-800-3/12-1.5/0.45-400V-50Hz-3-1962-C-12-B | 1561 | € | 12 | B | 50 | 800 | 4/6 | 3 | ST | ST | 1.5/0.45 | IE1
TGT | PV014222T30 | LK | NE | TGT/4/6-560-6/30-1.5/0.45-400V-50Hz-3-1962-LK-30-B | 1627 | € | 30 | B | 50 | 560 | 4/6 | 6 | ST | ST | 1.5/0.45 | IE1
TGT | PV014222T30 | CK | NE | TGT/4/6-560-6/30-1.5/0.45-400V-50Hz-3-1962-CK-30-B | 1481 | € | 30 | B | 50 | 560 | 4/6 | 6 | ST | ST | 1.5/0.45 | IE1
TGT | PV004895T24 | LK | DA | TGT/6-1609-3/24-30-400/690V-50Hz-3-6012-LK-24-APTC | 20145 | € | 24 | A | 50 | 1609 | 6 | 3 | ST | ST | 30 | IE3
TGT | PV005046T26 | LK | NE | TGT/6-800-6/26-1.5-230/400V-50Hz-3-6114-LK-26-B | 2098 | € | 26 | B | 50 | 800 | 6 | 6 | ST | ST | 1.5 | IE3
TGT | PV004962T32 | LPK | NE | TGT/6-560-6/32-0.55-230/400V-50Hz-3-1752-LPK-32-B | 1476 | € | 32 | B | 50 | 560 | 6 | 6 | ST | ST | 0.55 | IE1
TGT | PV004962T32 | LK | DA | TGT/6-560-6/32-0.55-230/400V-50Hz-3-1752-LK-32-APTC | 1542 | € | 32 | A | 50 | 560 | 6 | 6 | ST | ST | 0.55 | IE1
TGT | PV005073T10 | CK | NE | TGT/6-900-3/10-1.5-230/400V-50Hz-3-6114-CK-10-B | 2186 | € | 10 | B | 50 | 900 | 6 | 3 | ST | ST | 1.5 | IE3
TGT | PV005046T26 | LP | NE | TGT/6-800-6/26-1.5-230/400V-50Hz-3-6114-LP-26-A | 1957 | € | 26 | A | 50 | 800 | 6 | 6 | ST | ST | 1.5 | IE3
TGT | PV005016T10 | CK | DA | TGT/6-800-3/10-0.55-230/400V-50Hz-3-1752-CK-10-APTC | 1705 | € | 10 | A | 50 | 800 | 6 | 3 | ST | ST | 0.55 | IE1
TGT | PV005017T12 | CK | NE | TGT/6-800-3/12-0.55-230/400V-50Hz-3-1752-CK-12-A | 1551 | € | 12 | A | 50 | 800 | 6 | 3 | ST | ST | 0.55 | IE1
TGT | PV005101T14 | CK | NE | TGT/6-900-6/14-1.5-230/400V-50Hz-3-6114-CK-14-B | 2301 | € | 14 | B | 50 | 900 | 6 | 6 | ST | ST | 1.5 | IE3
TGT | PV014030T12 | LP | DA | TGT/4/6-1250-12/12-23/7.2-400V-50Hz-3-1970-LP-12-APTC | 10805 | € | 12 | A | 50 | 1250 | 4/6 | 12 | ST | ST | 23/7.2 | IE1
TGT | PV014032T14 | LPK | DA | TGT/4/6-1250-12/14-23/7.2-400V-50Hz-3-1970-LPK-14-BPTC | 11264 | € | 14 | B | 50 | 1250 | 4/6 | 12 | ST | ST | 23/7.2 | IE1
TGT | PV005081T18 | LP | NE | TGT/6-900-3/18-1.5-230/400V-50Hz-3-6114-LP-18-B | 2455 | € | 18 | B | 50 | 900 | 6 | 3 | ST | ST | 1.5 | IE3
TGT | PV014121T12 | LK | DA | TGT/4/6-1409-3/12-23/7.2-400V-50Hz-3-1970-LK-12-APTC | 19460 | € | 12 | A | 50 | 1409 | 4/6 | 3 | ST | ST | 23/7.2 | IE1
TGT | PV005117T30 | CK | NE | TGT/6-900-6/30-3-230/400V-50Hz-3-5875-CK-30-B | 2593 | € | 30 | B | 50 | 900 | 6 | 6 | ST | ST | 3 | IE3
TGT | PV014391T12 | LPK | NE | TGT/4/8-1000-6/12-5/1-400V-50Hz-3-5949-LPK-12-B | 4076 | € | 12 | B | 50 | 1000 | 4/8 | 6 | ST | ST | 5/1 | IE1
TGT | PV014059T28 | C | DA | TGT/4/6-1250-3/28-30/9-400V-50Hz-3-1971-C-28-BPTC | 10501 | € | 28 | B | 50 | 1250 | 4/6 | 3 | ST | ST | 30/9 | IE1
TGT | PV013909T20 | C | DA | TGT/4/6-1000-3/20-6/2-400V-50Hz-3-1966-C-20-BPTC | 3629 | € | 20 | B | 50 | 1000 | 4/6 | 3 | ST | ST | 6/2 | IE1
TGT | PV013889T16 | LK | NE | TGT/2/4-630-6/16-8.3/1.7-400V-50Hz-3-1935-LK-16-A | 3560 | € | 16 | A | 50 | 630 | 2/4 | 6 | ST | ST | 8.3/1.7 | IE1
TGT | PV014354T12 | LP | NE | TGT/4/6-900-9/12-6/2-400V-50Hz-3-1966-LP-12-B | 4074 | € | 12 | B | 50 | 900 | 4/6 | 9 | ST | ST | 6/2 | IE1
TGT | PV014541T10 | LPK | DA | TGT/4/8-1250-9/10-17/3.4-400V-50Hz-3-6263-LPK-10-APTC | 7449 | € | 10 | A | 50 | 1250 | 4/8 | 9 | ST | ST | 17/3.4 | IE1
TGT | PV014406T30 | C | DA | TGT/4/8-1000-6/30-17/3.4-400V-50Hz-3-6263-C-30-BPTC | 5342 | € | 30 | B | 50 | 1000 | 4/8 | 6 | ST | ST | 17/3.4 | IE1
TGT | PV014147T14 | LK | DA | TGT/4/6-1409-9/14-70/25-400V-50Hz-3-5961-LK-14-BPTC | 27288 | € | 14 | B | 50 | 1409 | 4/6 | 9 | ST | ST | 70/25 | IE1
TGT | PV014330T28 | LP | DA | TGT/4/6-900-3/28-6/2-400V-50Hz-3-1966-LP-28-BPTC | 4048 | € | 28 | B | 50 | 900 | 4/6 | 3 | ST | ST | 6/2 | IE1
TGT | PV014351T32 | CK | DA | TGT/4/6-900-6/32-14/4.5-400V-50Hz-3-4148-CK-32-BPTC | 5926 | € | 32 | B | 50 | 900 | 4/6 | 6 | ST | ST | 14/4.5 | IE1
TGT | PV014434T14 | CK | NE | TGT/4/8-1120-3/14-6.8/1.4-400V-50Hz-3-1949-CK-14-B | 3946 | € | 14 | B | 50 | 1120 | 4/8 | 3 | ST | ST | 6.8/1.4 | IE1
TGT | PV014330T28 | LP | DA | TGT/4/6-900-3/28-6/2-400V-50Hz-3-1966-LP-28-APTC | 4048 | € | 28 | A | 50 | 900 | 4/6 | 3 | ST | ST | 6/2 | IE1
TGT | PV014751T22 | CK | NE | TGT/4/8-800-3/22-3/0.65-400V-50Hz-3-1947-CK-22-B | 2396 | € | 22 | B | 50 | 800 | 4/8 | 3 | ST | ST | 3/0.65 | IE1
TGT | PV014794T14 | LP | NE | TGT/4/8-900-3/14-3/0.65-400V-50Hz-3-1947-LP-14-A | 3101 | € | 14 | A | 50 | 900 | 4/8 | 3 | ST | ST | 3/0.65 | IE1
TGT-ATEX | PV049657T20 | LP | NE | TGT/6-1120-6/20-5.5-II2GExeIIT3-400/690V-50Hz-3-6299-LP-20-B | 6622 | € | 20 | B | 50 | 1120 | 6 | 6 | II2GExeIIT3 | II2GExeIIT3 | 5.5 | IE2
TGT-ATEX | PV049664T22 | C | NE | TGT/6-1120-6/22-5.5-II2GExeIIT3-400/690V-50Hz-3-6299-C-22-A | 4938 | € | 22 | A | 50 | 1120 | 6 | 6 | II2GExeIIT3 | II2GExeIIT3 | 5.5 | IE2
TGT-ATEX | PV026606T24 | C | NE | TGT/6-1250-3/24-5.5-II2GExeIIT3-400/690V-50Hz-3-6299-C-24-A | 4969 | € | 24 | A | 50 | 1250 | 6 | 3 | II2GExeIIT3 | II2GExeIIT3 | 5.5 | IE2
TGT-ATEX | PV039883T32 | LP | NE | TGT/4-710-6/32-4-II3DExtcIIIBT125-400/690V-50Hz-3-8990-LP-32-B | 2610 | € | 32 | B | 50 | 710 | 4 | 6 | II3DExtcIIIBT125 | II3DExtbIIIBT125Dc | 4 | IE2
TGT-ATEX | PV042565T30 | C | NE | TGT/6-900-6/30-3-II3DExtcIIIBT125-230/400V-50Hz-3-9009-C-30-B | 3159 | € | 30 | B | 50 | 900 | 6 | 6 | II3DExtcIIIBT125 | II3DExtbIIIBT125Dc | 3 | IE2
TGT-ATEX | PV027089T22 | C | DA | TGT/6-800-3/22-0.75-II2GExdIIB(H2)T4-230/400V-50Hz-3-5975-C-22-APTC | 2347 | € | 22 | A | 50 | 800 | 6 | 3 | II2GExdIIB(H2)T4 | II2GExdIICT4 | 0.75 | IE2
TGT | PV004972T28 | CK | NE | TGT/6-630-6/28-0.75-230/400V-50Hz-3-1753-CK-28-A | 1390 | € | 28 | A | 50 | 630 | 6 | 6 | ST | ST | 0.75 | IE2
TGT | PV005006T24 | LK | DA | TGT/6-710-6/24-0.75-230/400V-50Hz-3-1753-LK-24-APTC | 1861 | € | 24 | A | 50 | 710 | 6 | 6 | ST | ST | 0.75 | IE2
TGT | PV005112T26 | C | DA | TGT/6-900-6/26-3-230/400V-50Hz-3-1757-C-26-APTC | 2566 | € | 26 | A | 50 | 900 | 6 | 6 | ST | ST | 3 | IE2
TGT | PV005110T24 | LP | NE | TGT/6-900-6/24-3-230/400V-50Hz-3-1757-LP-24-B | 2844 | € | 24 | B | 50 | 900 | 6 | 6 | ST | ST | 3 | IE2
TGT | PV005134T24 | CK | DA | TGT/6-900-9/24-3-230/400V-50Hz-3-1757-CK-24-BPTC | 2945 | € | 24 | B | 50 | 900 | 6 | 9 | ST | ST | 3 | IE2
TGT | PV014225T38 | CK | NE | TGT/4/6-560-6/38-2.5/0.8-400V-50Hz-3-1963-CK-38-B | 1735 | € | 38 | B | 50 | 560 | 4/6 | 6 | ST | ST | 2.5/0.8 | IE1
TGT | PV014244T32 | LK | NE | TGT/4/6-630-6/32-2.5/0.8-400V-50Hz-3-1963-LK-32-B | 1969 | € | 32 | B | 50 | 630 | 4/6 | 6 | ST | ST | 2.5/0.8 | IE1
TGT | PV014244T32 | LPK | NE | TGT/4/6-630-6/32-2.5/0.8-400V-50Hz-3-1963-LPK-32-B | 2057 | € | 32 | B | 50 | 630 | 4/6 | 6 | ST | ST | 2.5/0.8 | IE1
TGT | PV014267T18 | LK | NE | TGT/4/6-710-6/18-2.5/0.8-400V-50Hz-3-1963-LK-18-A | 2132 | € | 18 | A | 50 | 710 | 4/6 | 6 | ST | ST | 2.5/0.8 | IE1
TGT | PV014319T12 | LP | NE | TGT/4/6-900-3/12-2.5/0.8-400V-50Hz-3-1963-LP-12-A | 2749 | € | 12 | A | 50 | 900 | 4/6 | 3 | ST | ST | 2.5/0.8 | IE1
TGT | PV014382T26 | CK | NE | TGT/4/8-1000-3/26-8.4/2.05-400V-50Hz-3-1950-CK-26-B | 4052 | € | 26 | B | 50 | 1000 | 4/8 | 3 | ST | ST | 8.4/2.05 | IE1
TGT | PV014110T18 | LK | DA | TGT/4/6-1409-12/18-95/34-400V-50Hz-3-6160-LK-18-APTC | 31045 | € | 18 | A | 50 | 1409 | 4/6 | 12 | ST | ST | 95/34 | IE1
TGT | PV014287T32 | C | NE | TGT/4/6-800-3/32-4.5/1.5-400V-50Hz-3-1965-C-32-A | 2458 | € | 32 | A | 50 | 800 | 4/6 | 3 | ST | ST | 4.5/1.5 | IE1
TGT | PV014188T12 | LPK | DA | TGT/4/6-1609-9/12-95/34-400V-50Hz-3-6160-LPK-12-APTC | 32297 | € | 12 | A | 50 | 1609 | 4/6 | 9 | ST | ST | 95/34 | IE1
TGT | PV014308T18 | CK | DA | TGT/4/6-800-9/18-4.5/1.5-400V-50Hz-3-1965-CK-18-BPTC | 3176 | € | 18 | B | 50 | 800 | 4/6 | 9 | ST | ST | 4.5/1.5 | IE1
TGT | PV014255T24 | LP | NE | TGT/4/6-710-3/24-2.5/0.8-400V-50Hz-3-1963-LP-24-A | 1859 | € | 24 | A | 50 | 710 | 4/6 | 3 | ST | ST | 2.5/0.8 | IE1
TGT | PV014326T24 | LPK | DA | TGT/4/6-900-3/24-4.5/1.5-400V-50Hz-3-1965-LPK-24-APTC | 3895 | € | 24 | A | 50 | 900 | 4/6 | 3 | ST | ST | 4.5/1.5 | IE1
TGT | PV014244T32 | CK | NE | TGT/4/6-630-6/32-2.5/0.8-400V-50Hz-3-1963-CK-32-B | 1814 | € | 32 | B | 50 | 630 | 4/6 | 6 | ST | ST | 2.5/0.8 | IE1
TGT-ATEX | PV026872T16 | LP | DA | TGT/6-630-6/16-0.55-II2GExdIIBT4-230/400V-50Hz-3-6194-LP-16-BPTC | 2349 | € | 16 | B | 50 | 630 | 6 | 6 | II2GExdIIBT4 | II2GExdIIBT4 | 0.55 | IE1
TGT-ATEX | PV026956T16 | C | NE | TGT/6-710-3/16-0.55-II2GExdIIBT4-230/400V-50Hz-3-6194-C-16-B | 1644 | € | 16 | B | 50 | 710 | 6 | 3 | II2GExdIIBT4 | II2GExdIIBT4 | 0.55 | IE1
TGT-ATEX | PV040623T16 | C | NE | TGT/6-1000-3/16-1.5-II3DExtcIIIBT125-230/400V-50Hz-3-9037-C-16-A | 2580 | € | 16 | A | 50 | 1000 | 6 | 3 | II3DExtcIIIBT125 | II3DExtbIIIBT125Dc | 1.5 | IE2
TGT-ATEX | PV025714T16 | LP | NE | TGT/4-710-3/16-1.1-II2GExdIIBT4-230/400V-50Hz-3-6027-LP-16-B | 2153 | € | 16 | B | 50 | 710 | 4 | 3 | II2GExdIIBT4 | II2GExdIIBT4 | 1.1 | IE2
TGT-ATEX | PV039997T30 | LP | NE | TGT/4-800-3/30-4-II3DExtcIIICT125-400/690V-50Hz-3-8964-LP-30-A | 2875 | € | 30 | A | 50 | 800 | 4 | 3 | II3DExtcIIICT125 | II3DExtbIIICT125Dc | 4 | IE2
TGT-ATEX | PV026890T22 | LP | NE | TGT/6-630-6/22-0.55-II2GExdIIBT4-230/400V-50Hz-3-6194-LP-22-B | 2023 | € | 22 | B | 50 | 630 | 6 | 6 | II2GExdIIBT4 | II2GExdIIBT4 | 0.55 | IE1
TGT-ATEX | PV025530T12 | LP | NE | TGT/4-560-6/12-0.55-II2GExdIIBT4-230/400V-50Hz-3-5858-LP-12-A | 1873 | € | 12 | A | 50 | 560 | 4 | 6 | II2GExdIIBT4 | II2GExdIIBT4 | 0.55 | IE2
TGT-ATEX | PV037528T14 | LP | NE | TGT/2-450-6/14-1.5-II3DExtcIIICT125-230/400V-50Hz-3-9027-LP-14-B | 1593 | € | 14 | B | 50 | 450 | 2 | 6 | II3DExtcIIICT125 | II3DExtbIIICT125Dc | 1.5 | IE2
TGT-ATEX | PV037678T22 | LP | NE | TGT/2-500-6/22-4-II3DExtcIIICT125-400/690V-50Hz-3-9024-LP-22-A | 2108 | € | 22 | A | 50 | 500 | 2 | 6 | II3DExtcIIICT125 | II3DExtbIIICT125Dc | 4 | IE2
TGT-ATEX | PV042335T12 | LP | NE | TGT/6-900-3/12-1.5-II3DExtcIIIBT125-230/400V-50Hz-3-9037-LP-12-A | 3387 | € | 12 | A | 50 | 900 | 6 | 3 | II3DExtcIIIBT125 | II3DExtbIIIBT125Dc | 1.5 | IE2
TGT-ATEX | PV042605T16 | LP | NE | TGT/6-900-9/16-1.5-II3DExtcIIIBT125-230/400V-50Hz-3-9037-LP-16-B | 3634 | € | 16 | B | 50 | 900 | 6 | 9 | II3DExtcIIIBT125 | II3DExtbIIIBT125Dc | 1.5 | IE2
TGT | PV014263T12 | C | NE | TGT/4/6-710-6/12-1.5/0.45-400V-50Hz-3-1962-C-12-A | 1464 | € | 12 | A | 50 | 710 | 4/6 | 6 | ST | ST | 1.5/0.45 | IE1
TGT | PV014418T18 | LPK | DA | TGT/4/8-1000-9/18-10.5/2.2-400V-50Hz-3-1951-LPK-18-BPTC | 5989 | € | 18 | B | 50 | 1000 | 4/8 | 9 | ST | ST | 10.5/2.2 | IE1
TGT | PV014611T28 | CK | DA | TGT/4/8-1409-9/28-130/33-400V-50Hz-3-5838-CK-28-BPTC | 27934 | € | 28 | B | 50 | 1409 | 4/8 | 9 | ST | ST | 130/33 | IE1
TGT | PV014253T20 | C | NE | TGT/4/6-710-3/20-1.5/0.45-400V-50Hz-3-1962-C-20-B | 1349 | € | 20 | B | 50 | 710 | 4/6 | 3 | ST | ST | 1.5/0.45 | IE1
TGT | PV014254T22 | LK | NE | TGT/4/6-710-3/22-1.5/0.45-400V-50Hz-3-1962-LK-22-A | 1763 | € | 22 | A | 50 | 710 | 4/6 | 3 | ST | ST | 1.5/0.45 | IE1
TGT | PV014474T10 | LP | DA | TGT/4/8-1120-9/10-10.5/2.2-400V-50Hz-3-1951-LP-10-APTC | 6289 | € | 10 | A | 50 | 1120 | 4/8 | 9 | ST | ST | 10.5/2.2 | IE1
TGT | PV014639T20 | LK | DA | TGT/4/8-1609-6/20-130/33-400V-50Hz-3-5838-LK-20-BPTC | 32182 | € | 20 | B | 50 | 1609 | 4/8 | 6 | ST | ST | 130/33 | IE1
TGT | PV014237T20 | LPK | NE | TGT/4/6-630-6/20-1.5/0.45-400V-50Hz-3-1962-LPK-20-A | 1803 | € | 20 | A | 50 | 630 | 4/6 | 6 | ST | ST | 1.5/0.45 | IE1
TGT | PV014271T26 | LP | NE | TGT/4/6-710-6/26-3/1-400V-50Hz-3-1964-LP-26-B | 2252 | € | 26 | B | 50 | 710 | 4/6 | 6 | ST | ST | 3/1 | IE1
TGT | PV014270T24 | CK | NE | TGT/4/6-710-6/24-3/1-400V-50Hz-3-1964-CK-24-B | 2226 | € | 24 | B | 50 | 710 | 4/6 | 6 | ST | ST | 3/1 | IE1
TGT | PV014410T08 | C | DA | TGT/4/8-1000-6/8-4/0.75-400V-50Hz-3-1948-C-8-APTC | 3078 | € | 8 | A | 50 | 1000 | 4/8 | 6 | ST | ST | 4/0.75 | IE1
TGT | PV014294T18 | LK | DA | TGT/4/6-800-6/18-3/1-400V-50Hz-3-1964-LK-18-APTC | 2887 | € | 18 | A | 50 | 800 | 4/6 | 6 | ST | ST | 3/1 | IE1
TGT-ATEX | PV026702T08 | C | NE | TGT/6-1250-6/8-4-II2GExdIIBT4-400/690V-50Hz-3-6183-C-8-B | 4908 | € | 8 | B | 50 | 1250 | 6 | 6 | II2GExdIIBT4 | II2GExdIIBT4 | 4 | IE2
TGT-ATEX | PV026397T30 | LP | DA | TGT/6-1000-6/30-5.5-II2GExdIIB(H2)T4-400/690V-50Hz-3-5922-LP-30-APTC | 6872 | € | 30 | A | 50 | 1000 | 6 | 6 | II2GExdIIB(H2)T4 | II2GExdIICT4 | 5.5 | IE2
TGT-ATEX | PV038790T08 | LP | NE | TGT/4-1250-3/8-7.5-II3DExtcIIICT125-400/690V-50Hz-3-8981-LP-8-B | 5856 | € | 8 | B | 50 | 1250 | 4 | 3 | II3DExtcIIICT125 | II3DExtbIIICT125Dc | 7.5 | IE2
TGT-ATEX | PV026982T28 | C | NE | TGT/6-710-3/28-0.75-II2GExeIIT3-230/400V-50Hz-3-6070-C-28-B | 1527 | € | 28 | B | 50 | 710 | 6 | 3 | II2GExeIIT3 | II2GExeIIT3 | 0.75 | IE2
TGT-ATEX | PV027086T20 | LP | NE | TGT/6-800-3/20-0.75-II2GExeIIT3-230/400V-50Hz-3-6070-LP-20-B | 2364 | € | 20 | B | 50 | 800 | 6 | 3 | II2GExeIIT3 | II2GExeIIT3 | 0.75 | IE2
TGT-ATEX | PV040438T20 | C | NE | TGT/4-900-6/20-7.5-II3DExtcIIICT125-400/690V-50Hz-3-8981-C-20-B | 3635 | € | 20 | B | 50 | 900 | 4 | 6 | II3DExtcIIICT125 | II3DExtbIIICT125Dc | 7.5 | IE2
TGT-ATEX | PV040652T22 | LP | NE | TGT/6-1000-3/22-2.2-II3DExtcIIIBT125-230/400V-50Hz-3-8971-LP-22-A | 3737 | € | 22 | A | 50 | 1000 | 6 | 3 | II3DExtcIIIBT125 | II3DExtbIIIBT125Dc | 2.2 | IE2
TGT-ATEX | PV042418T28 | C | NE | TGT/6-900-3/28-2.2-II3DExtcIIIBT125-230/400V-50Hz-3-8971-C-28-B | 2657 | € | 28 | B | 50 | 900 | 6 | 3 | II3DExtcIIIBT125 | II3DExtbIIIBT125Dc | 2.2 | IE2
TGT | PV013888T14 | LPK | NE | TGT/2/4-630-6/14-8.3/1.7-400V-50Hz-3-1935-LPK-14-A | 3648 | € | 14 | A | 50 | 630 | 2/4 | 6 | ST | ST | 8.3/1.7 | IE1
TGT | PV014147T14 | LPK | DA | TGT/4/6-1409-9/14-70/25-400V-50Hz-3-5961-LPK-14-BPTC | 27597 | € | 14 | B | 50 | 1409 | 4/6 | 9 | ST | ST | 70/25 | IE1
TGT | PV005102T16 | C | NE | TGT/6-900-6/16-1.5-230/400V-50Hz-3-1755-C-16-A | 2071 | € | 16 | A | 50 | 900 | 6 | 6 | ST | ST | 1.5 | IE2
TGT | PV013886T12 | CK | DA | TGT/2/4-630-6/12-8.3/1.7-400V-50Hz-3-1935-CK-12-APTC | 3626 | € | 12 | A | 50 | 630 | 2/4 | 6 | ST | ST | 8.3/1.7 | IE1
TGT | PV013940T10 | CK | NE | TGT/4/6-1000-9/10-6/2-400V-50Hz-3-1966-CK-10-B | 3902 | € | 10 | B | 50 | 1000 | 4/6 | 9 | ST | ST | 6/2 | IE1
TGT | PV014066T12 | C | DA | TGT/4/6-1250-6/12-14/4.5-400V-50Hz-3-4148-C-12-BPTC | 6090 | € | 12 | B | 50 | 1250 | 4/6 | 6 | ST | ST | 14/4.5 | IE1
TGT | PV013886T12 | LK | NE | TGT/2/4-630-6/12-8.3/1.7-400V-50Hz-3-1935-LK-12-A | 3560 | € | 12 | A | 50 | 630 | 2/4 | 6 | ST | ST | 8.3/1.7 | IE1
TGT | PV013899T28 | LPK | DA | TGT/2/4-630-6/28-16/3.2-400V-50Hz-3-6083-LPK-28-APTC | 4613 | € | 28 | A | 50 | 630 | 2/4 | 6 | ST | ST | 16/3.2 | IE1
TGT | PV014328T26 | LP | NE | TGT/4/6-900-3/26-6/2-400V-50Hz-3-1966-LP-26-B | 3828 | € | 26 | B | 50 | 900 | 4/6 | 3 | ST | ST | 6/2 | IE1
TGT | PV013888T14 | CK | DA | TGT/2/4-630-6/14-8.3/1.7-400V-50Hz-3-1935-CK-14-APTC | 3626 | € | 14 | A | 50 | 630 | 2/4 | 6 | ST | ST | 8.3/1.7 | IE1
TGT | PV014345T22 | CK | DA | TGT/4/6-900-6/22-6/2-400V-50Hz-3-1966-CK-22-BPTC | 3929 | € | 22 | B | 50 | 900 | 4/6 | 6 | ST | ST | 6/2 | IE1
TGT | PV014379T22 | CK | DA | TGT/4/8-1000-3/22-6.8/1.4-400V-50Hz-3-1949-CK-22-APTC | 3827 | € | 22 | A | 50 | 1000 | 4/8 | 3 | ST | ST | 6.8/1.4 | IE1
TGT | PV014106T16 | CK | DA | TGT/4/6-1409-12/16-70/25-400V-50Hz-3-5961-CK-16-APTC | 24441 | € | 16 | A | 50 | 1409 | 4/6 | 12 | ST | ST | 70/25 | IE1
TGT | PV014430T08 | C | NE | TGT/4/8-1000-9/8-6.8/1.4-400V-50Hz-3-1949-C-8-B | 3572 | € | 8 | B | 50 | 1000 | 4/8 | 9 | ST | ST | 6.8/1.4 | IE1
TGT | PV014341T18 | LP | NE | TGT/4/6-900-6/18-6/2-400V-50Hz-3-1966-LP-18-A | 3942 | € | 18 | A | 50 | 900 | 4/6 | 6 | ST | ST | 6/2 | IE1
TGT | PV014368T30 | CK | DA | TGT/4/6-900-9/30-14/4.5-400V-50Hz-3-4148-CK-30-APTC | 6059 | € | 30 | A | 50 | 900 | 4/6 | 9 | ST | ST | 14/4.5 | IE1
TGT | PV014341T18 | LP | NE | TGT/4/6-900-6/18-6/2-400V-50Hz-3-1966-LP-18-B | 3942 | € | 18 | B | 50 | 900 | 4/6 | 6 | ST | ST | 6/2 | IE1
TGT | PV014372T12 | C | NE | TGT/4/8-1000-3/12-3/0.65-400V-50Hz-3-1947-C-12-A | 2682 | € | 12 | A | 50 | 1000 | 4/8 | 3 | ST | ST | 3/0.65 | IE1
TGT-ATEX | PV041125T18 | C | NE | TGT/6-1250-3/18-4-II3DExtcIIIBT125-400/690V-50Hz-3-9003-C-18-B | 3944 | € | 18 | B | 50 | 1250 | 6 | 3 | II3DExtcIIIBT125 | II3DExtbIIIBT125Dc | 4 | IE2
TGT-ATEX | PV041631T22 | C | NE | TGT/6-630-6/22-0.55-II3DExtcIIICT125-230/400V-50Hz-3-8965-C-22-B | 1495 | € | 22 | B | 50 | 630 | 6 | 6 | II3DExtcIIICT125 | II3DExtbIIICT125Dc | 0.55 | IE1
TGT-ATEX | PV049249T38 | LP | DA | TGT/6-630-6/38-1.1-II2GExdIIB(H2)T4-230/400V-50Hz-3-6301-LP-38-APTC | 2654 | € | 38 | A | 50 | 630 | 6 | 6 | II2GExdIIB(H2)T4 | II2GExdIICT4 | 1.1 | IE2
TGT-ATEX | PV041035T26 | LP | NE | TGT/6-1120-3/26-4-II3DExtcIIIBT125-400/690V-50Hz-3-9003-LP-26-B | 5473 | € | 26 | B | 50 | 1120 | 6 | 3 | II3DExtcIIIBT125 | II3DExtbIIIBT125Dc | 4 | IE2
TGT-ATEX | PV049663T22 | C | NE | TGT/6-1120-6/22-5.5-II2GExdIIBT4-400/690V-50Hz-3-6041-C-22-A | 4951 | € | 22 | A | 50 | 1120 | 6 | 6 | II2GExdIIBT4 | II2GExdIIBT4 | 5.5 | IE2
TGT-ATEX | PV049708T16 | C | NE | TGT/6-1120-9/16-5.5-II2GExdIIBT4-400/690V-50Hz-3-6041-C-16-B | 5074 | € | 16 | B | 50 | 1120 | 6 | 9 | II2GExdIIBT4 | II2GExdIIBT4 | 5.5 | IE2
TGT-ATEX | PV049148T10 | C | NE | TGT/2-500-6/10-2.2-II2GExeIIT3-230/400V-50Hz-3-6026-C-10-B | 1430 | € | 10 | B | 50 | 500 | 2 | 6 | II2GExeIIT3 | II2GExeIIT3 | 2.2 | IE2
TGT-ATEX | PV042524T20 | LP | NE | TGT/6-900-6/20-2.2-II3DExtcIIIBT125-230/400V-50Hz-3-8971-LP-20-B | 3658 | € | 20 | B | 50 | 900 | 6 | 6 | II3DExtcIIIBT125 | II3DExtbIIIBT125Dc | 2.2 | IE2
TGT-ATEX | PV049624T10 | C | NE | TGT/6-1120-6/10-2.2-II3DExtcIIIBT125-230/400V-50Hz-3-8971-C-10-A | 3199 | € | 10 | A | 50 | 1120 | 6 | 6 | II3DExtcIIIBT125 | II3DExtbIIIBT125Dc | 2.2 | IE2
TGT | PV014335T12 | LP | DA | TGT/4/6-900-6/12-3/1-400V-50Hz-3-1964-LP-12-BPTC | 3341 | € | 12 | B | 50 | 900 | 4/6 | 6 | ST | ST | 3/1 | IE1
TGT | PV014596T22 | CK | DA | TGT/4/8-1409-6/22-80/20-400V-50Hz-3-6055-CK-22-APTC | 23285 | € | 22 | A | 50 | 1409 | 4/8 | 6 | ST | ST | 80/20 | IE1
TGT-ATEX | PV026434T16 | LP | DA | TGT/6-1000-9/16-3-II2GExdIIBT4-230/400V-50Hz-3-6248-LP-16-BPTC | 5686 | € | 16 | B | 50 | 1000 | 6 | 9 | II2GExdIIBT4 | II2GExdIIBT4 | 3 | IE2
TGT-ATEX | PV027117T14 | LP | DA | TGT/6-800-6/14-0.75-II2GExdIIBT4-230/400V-50Hz-3-6313-LP-14-BPTC | 3075 | € | 14 | B | 50 | 800 | 6 | 6 | II2GExdIIBT4 | II2GExdIIBT4 | 0.75 | IE2
TGT-ATEX | PV027353T28 | C | DA | TGT/6-900-6/28-3-II2GExdIIBT4-230/400V-50Hz-3-6248-C-28-BPTC | 4492 | € | 28 | B | 50 | 900 | 6 | 6 | II2GExdIIBT4 | II2GExdIIBT4 | 3 | IE2
TGT-ATEX | PV026292T18 | C | NE | TGT/6-1000-3/18-1.5-II2GExeIIT3-230/400V-50Hz-3-6057-C-18-B | 2822 | € | 18 | B | 50 | 1000 | 6 | 3 | II2GExeIIT3 | II2GExeIIT3 | 1.5 | IE2
TGT-ATEX | PV039436T36 | C | NE | TGT/4-560-6/36-1.5-II3DExtcIIICT125-230/400V-50Hz-3-8975-C-36-B | 1486 | € | 36 | B | 50 | 560 | 4 | 6 | II3DExtcIIICT125 | II3DExtbIIICT125Dc | 1.5 | IE2
TGT-ATEX | PV027229T32 | C | NE | TGT/6-800-9/32-3-II2GExdIIBT4-230/400V-50Hz-3-6248-C-32-B | 3703 | € | 32 | B | 50 | 800 | 6 | 9 | II2GExdIIBT4 | II2GExdIIBT4 | 3 | IE2
TGT-ATEX | PV039713T24 | C | NE | TGT/4-710-3/24-1.5-II3DExtcIIIBT125-230/400V-50Hz-3-8976-C-24-B | 1583 | € | 24 | B | 50 | 710 | 4 | 3 | II3DExtcIIIBT125 | II3DExtbIIIBT125Dc | 1.5 | IE2
TGT-ATEX | PV040937T28 | C | NE | TGT/6-1000-9/28-5.5-II3DExtcIIICT125-400/690V-50Hz-3-8984-C-28-B | 4070 | € | 28 | B | 50 | 1000 | 6 | 9 | II3DExtcIIICT125 | II3DExtbIIICT125Dc | 5.5 | IE2
TGT-ATEX | PV026758T28 | C | DA | TGT/6-1250-9/28-18.5-II2GExdIIBT4-400/690V-50Hz-3-5786-C-28-BPTC | 12508 | € | 28 | B | 50 | 1250 | 6 | 9 | II2GExdIIBT4 | II2GExdIIBT4 | 18.5 | IE2
TGT-ATEX | PV040848T10 | C | NE | TGT/6-1000-9/10-2.2-II3DExtcIIICT125-230/400V-50Hz-3-9030-C-10-B | 2965 | € | 10 | B | 50 | 1000 | 6 | 9 | II3DExtcIIICT125 | II3DExtbIIICT125Dc | 2.2 | IE2
TGT-ATEX | PV039937T16 | LP | NE | TGT/4-800-3/16-1.5-II3DExtcIIICT125-230/400V-50Hz-3-8975-LP-16-B | 2421 | € | 16 | B | 50 | 800 | 4 | 3 | II3DExtcIIICT125 | II3DExtbIIICT125Dc | 1.5 | IE2
TGT-ATEX | PV042202T30 | C | NE | TGT/6-800-6/30-2.2-II3DExtcIIICT125-230/400V-50Hz-3-9030-C-30-A | 2300 | € | 30 | A | 50 | 800 | 6 | 6 | II3DExtcIIICT125 | II3DExtbIIICT125Dc | 2.2 | IE2
TGT-ATEX | PV049664T22 | LP | NE | TGT/6-1120-6/22-5.5-II2GExeIIT3-400/690V-50Hz-3-6299-LP-22-A | 6622 | € | 22 | A | 50 | 1120 | 6 | 6 | II2GExeIIT3 | II2GExeIIT3 | 5.5 | IE2
TGT-ATEX | PV039580T28 | LP | NE | TGT/4-630-6/28-2.2-II3DExtcIIICT125-230/400V-50Hz-3-9023-LP-28-B | 2096 | € | 28 | B | 50 | 630 | 4 | 6 | II3DExtcIIICT125 | II3DExtbIIICT125Dc | 2.2 | IE2
TGT-ATEX | PV049247T36 | LP | DA | TGT/6-630-6/36-1.1-II2GExdIIBT4-230/400V-50Hz-3-6197-LP-36-BPTC | 2680 | € | 36 | B | 50 | 630 | 6 | 6 | II2GExdIIBT4 | II2GExdIIBT4 | 1.1 | IE2
TGT-ATEX | PV040693T30 | LP | NE | TGT/6-1000-3/30-3-II3DExtcIIIBT125-230/400V-50Hz-3-9009-LP-30-B | 4124 | € | 30 | B | 50 | 1000 | 6 | 3 | II3DExtcIIIBT125 | II3DExtbIIIBT125Dc | 3 | IE2
TGT-ATEX | PV042305T30 | LP | NE | TGT/6-800-9/30-3-II3DExtcIIIBT125-230/400V-50Hz-3-9009-LP-30-B | 3450 | € | 30 | B | 50 | 800 | 6 | 9 | II3DExtcIIIBT125 | II3DExtbIIIBT125Dc | 3 | IE2
TGT-ATEX | PV040959T10 | LP | NE | TGT/6-1120-3/10-1.5-II3DExtcIIICT125-230/400V-50Hz-3-8963-LP-10-A | 4603 | € | 10 | A | 50 | 1120 | 6 | 3 | II3DExtcIIICT125 | II3DExtbIIICT125Dc | 1.5 | IE2
TGT-ATEX | PV042019T32 | LP | NE | TGT/6-710-6/32-1.1-II3DExtcIIICT125-230/400V-50Hz-3-8986-LP-32-A | 2292 | € | 32 | A | 50 | 710 | 6 | 6 | II3DExtcIIICT125 | II3DExtbIIICT125Dc | 1.1 | IE2
TGT-ATEX | PV049745T28 | C | DA | TGT/6-1120-9/28-11-II2GExdIIB(H2)T4-400/690V-50Hz-3-6254-C-28-BPTC | 8063 | € | 28 | B | 50 | 1120 | 6 | 9 | II2GExdIIB(H2)T4 | II2GExdIICT4 | 11 | IE2
TGT | PV014133T12 | C | DA | TGT/4/6-1409-6/12-34/11-400V-50Hz-3-6265-C-12-BPTC | 18059 | € | 12 | B | 50 | 1409 | 4/6 | 6 | ST | ST | 34/11 | IE1
TGT | PV014497T14 | LP | DA | TGT/4/8-1250-12/14-33/8-400V-50Hz-3-1954-LP-14-BPTC | 10360 | € | 14 | B | 50 | 1250 | 4/8 | 12 | ST | ST | 33/8 | IE1
TGT | PV014532T22 | CK | DA | TGT/4/8-1250-6/22-33/8-400V-50Hz-3-1954-CK-22-APTC | 9615 | € | 22 | A | 50 | 1250 | 4/8 | 6 | ST | ST | 33/8 | IE1
TGT | PV014533T24 | LP | DA | TGT/4/8-1250-6/24-33/8-400V-50Hz-3-1954-LP-24-BPTC | 10011 | € | 24 | B | 50 | 1250 | 4/8 | 6 | ST | ST | 33/8 | IE1
TGT | PV014096T20 | C | DA | TGT/4/6-1250-9/20-34/11-400V-50Hz-3-6265-C-20-BPTC | 11559 | € | 20 | B | 50 | 1250 | 4/6 | 9 | ST | ST | 34/11 | IE1
TGT | PV014531T20 | CK | DA | TGT/4/8-1250-6/20-33/8-400V-50Hz-3-1954-CK-20-BPTC | 9615 | € | 20 | B | 50 | 1250 | 4/8 | 6 | ST | ST | 33/8 | IE1
TGT | PV014578T14 | LPK | DA | TGT/4/8-1409-3/14-33/8-400V-50Hz-3-1954-LPK-14-APTC | 19437 | € | 14 | A | 50 | 1409 | 4/8 | 3 | ST | ST | 33/8 | IE1
TGT | PV014633T28 | LK | DA | TGT/4/8-1609-3/28-110/27-400V-50Hz-3-5784-LK-28-APTC | 29657 | € | 28 | A | 50 | 1609 | 4/8 | 3 | ST | ST | 110/27 | IE1
TGT | PV014530T18 | CK | DA | TGT/4/8-1250-6/18-33/8-400V-50Hz-3-1954-CK-18-APTC | 9615 | € | 18 | A | 50 | 1250 | 4/8 | 6 | ST | ST | 33/8 | IE1
TGT | PV014680T26 | LK | NE | TGT/4/8-560-6/26-1.1/0.26-400V-50Hz-3-1944-LK-26-A | 1707 | € | 26 | A | 50 | 560 | 4/8 | 6 | ST | ST | 1.1/0.26 | IE1
TGT | PV014137T16 | CK | DA | TGT/4/6-1409-6/16-50/18-400V-50Hz-3-5855-CK-16-APTC | 19604 | € | 16 | A | 50 | 1409 | 4/6 | 6 | ST | ST | 50/18 | IE1
TGT | PV013941T12 | LPK | DA | TGT/4/6-1000-9/12-10.5/3.5-400V-50Hz-3-1967-LPK-12-APTC | 5838 | € | 12 | A | 50 | 1000 | 4/6 | 9 | ST | ST | 10.5/3.5 | IE1
TGT | PV013943T16 | C | DA | TGT/4/6-1000-9/16-10.5/3.5-400V-50Hz-3-1967-C-16-BPTC | 4851 | € | 16 | B | 50 | 1000 | 4/6 | 9 | ST | ST | 10.5/3.5 | IE1
TGT | PV013870T16 | LP | DA | TGT/2/4-560-6/16-6/1.6-400V-50Hz-3-1934-LP-16-BPTC | 3220 | € | 16 | B | 50 | 560 | 2/4 | 6 | ST | ST | 6/1.6 | IE1
TGT | PV014169T12 | LK | DA | TGT/4/6-1609-3/12-42/14-400V-50Hz-3-1972-LK-12-BPTC | 25682 | € | 12 | B | 50 | 1609 | 4/6 | 3 | ST | ST | 42/14 | IE1
TGT | PV013873T20 | LPK | DA | TGT/2/4-560-6/20-6/1.6-400V-50Hz-3-1934-LPK-20-APTC | 3484 | € | 20 | A | 50 | 560 | 2/4 | 6 | ST | ST | 6/1.6 | IE1
TGT | PV014081T28 | CK | DA | TGT/4/6-1250-6/28-42/14-400V-50Hz-3-1972-CK-28-BPTC | 14766 | € | 28 | B | 50 | 1250 | 4/6 | 6 | ST | ST | 42/14 | IE1
TGT-ATEX | PV025602T36 | LP | NE | TGT/4-560-6/36-1.5-II2GExdIIBT4-230/400V-50Hz-3-5905-LP-36-B | 2118 | € | 36 | B | 50 | 560 | 4 | 6 | II2GExdIIBT4 | II2GExdIIBT4 | 1.5 | IE2
TGT-ATEX | PV027246T14 | LP | NE | TGT/6-900-3/14-1.5-II2GExdIIB(H2)T4-230/400V-50Hz-3-6174-LP-14-A | 4139 | € | 14 | A | 50 | 900 | 6 | 3 | II2GExdIIB(H2)T4 | II2GExdIICT4 | 1.5 | IE2
TGT-ATEX | PV037994T22 | C | NE | TGT/4-1000-3/22-7.5-II3DExtcIIIBT125-400/690V-50Hz-3-8966-C-22-A | 3600 | € | 22 | A | 50 | 1000 | 4 | 3 | II3DExtcIIIBT125 | II3DExtbIIIBT125Dc | 7.5 | IE2
TGT-ATEX | PV026319T28 | C | DA | TGT/6-1000-3/28-3-II2GExdIIB(H2)T4-230/400V-50Hz-3-6047-C-28-BPTC | 4641 | € | 28 | B | 50 | 1000 | 6 | 3 | II2GExdIIB(H2)T4 | II2GExdIICT4 | 3 | IE2
TGT-ATEX | PV026337T10 | LP | DA | TGT/6-1000-6/10-1.5-II2GExdIIB(H2)T4-230/400V-50Hz-3-6174-LP-10-APTC | 4452 | € | 10 | A | 50 | 1000 | 6 | 6 | II2GExdIIB(H2)T4 | II2GExdIICT4 | 1.5 | IE2
TGT-ATEX | PV025707T14 | C | DA | TGT/4-710-3/14-1.1-II2GExdIIB(H2)T4-230/400V-50Hz-3-5963-C-14-APTC | 2069 | € | 14 | A | 50 | 710 | 4 | 3 | II2GExdIIB(H2)T4 | II2GExdIICT4 | 1.1 | IE2
TGT-ATEX | PV027198T22 | C | NE | TGT/6-800-9/22-1.5-II2GExdIIB(H2)T4-230/400V-50Hz-3-6174-C-22-B | 3033 | € | 22 | B | 50 | 800 | 6 | 9 | II2GExdIIB(H2)T4 | II2GExdIICT4 | 1.5 | IE2
TGT-ATEX | PV025631T18 | LP | NE | TGT/4-630-6/18-1.1-II2GExdIIB(H2)T4-230/400V-50Hz-3-5963-LP-18-A | 2449 | € | 18 | A | 50 | 630 | 4 | 6 | II2GExdIIB(H2)T4 | II2GExdIICT4 | 1.1 | IE2
TGT-ATEX | PV027377T14 | LP | NE | TGT/6-900-9/14-1.5-II2GExdIIBT4-230/400V-50Hz-3-5920-LP-14-A | 4080 | € | 14 | A | 50 | 900 | 6 | 9 | II2GExdIIBT4 | II2GExdIIBT4 | 1.5 | IE2
TGT-ATEX | PV049726T22 | LP | DA | TGT/6-1120-9/22-7.5-II2GExdIIB(H2)T4-400/690V-50Hz-3-5939-LP-22-APTC | 8337 | € | 22 | A | 50 | 1120 | 6 | 9 | II2GExdIIB(H2)T4 | II2GExdIICT4 | 7.5 | IE2
TGT-ATEX | PV026100T20 | C | NE | TGT/4-900-3/20-4-II2GExeIIT3-400/690V-50Hz-3-6173-C-20-A | 2782 | € | 20 | A | 50 | 900 | 4 | 3 | II2GExeIIT3 | II2GExeIIT3 | 4 | IE2
TGT-ATEX | PV027334T20 | LP | DA | TGT/6-900-6/20-2.2-II2GExdIIB(H2)T4-230/400V-50Hz-3-6089-LP-20-APTC | 4607 | € | 20 | A | 50 | 900 | 6 | 6 | II2GExdIIB(H2)T4 | II2GExdIICT4 | 2.2 | IE2
TGT-ATEX | PV027370T12 | LP | DA | TGT/6-900-9/12-1.5-II2GExdIIB(H2)T4-230/400V-50Hz-3-6174-LP-12-APTC | 4386 | € | 12 | A | 50 | 900 | 6 | 9 | II2GExdIIB(H2)T4 | II2GExdIICT4 | 1.5 | IE2
TGT-ATEX | PV041968T24 | LP | NE | TGT/6-710-6/24-0.75-II3DExtcIIICT125-230/400V-50Hz-3-9008-LP-24-A | 2170 | € | 24 | A | 50 | 710 | 6 | 6 | II3DExtcIIICT125 | II3DExtbIIICT125Dc | 0.75 | IE2
TGT | PV014361T20 | LP | DA | TGT/4/6-900-9/20-10.5/3.5-400V-50Hz-3-1967-LP-20-APTC | 5287 | € | 20 | A | 50 | 900 | 4/6 | 9 | ST | ST | 10.5/3.5 | IE1
TGT | PV014080T26 | LPK | DA | TGT/4/6-1250-6/26-42/14-400V-50Hz-3-1972-LPK-26-APTC | 15736 | € | 26 | A | 50 | 1250 | 4/6 | 6 | ST | ST | 42/14 | IE1
TGT | PV014342T20 | LPK | DA | TGT/4/6-900-6/20-10.5/3.5-400V-50Hz-3-1967-LPK-20-APTC | 5587 | € | 20 | A | 50 | 900 | 4/6 | 6 | ST | ST | 10.5/3.5 | IE1
TGT | PV014127T24 | CK | DA | TGT/4/6-1409-3/24-50/18-400V-50Hz-3-5855-CK-24-BPTC | 19101 | € | 24 | B | 50 | 1409 | 4/6 | 3 | ST | ST | 50/18 | IE1
TGT | PV014361T20 | CK | DA | TGT/4/6-900-9/20-10.5/3.5-400V-50Hz-3-1967-CK-20-BPTC | 5221 | € | 20 | B | 50 | 900 | 4/6 | 9 | ST | ST | 10.5/3.5 | IE1
TGT-ATEX | PV049760T32 | LP | DA | TGT/6-1120-9/32-15-II2GExdIIBT4-400/690V-50Hz-3-5792-LP-32-BPTC | 11824 | € | 32 | B | 50 | 1120 | 6 | 9 | II2GExdIIBT4 | II2GExdIIBT4 | 15 | IE2
TGT | PV004608T20 | C | NE | TGT/6-1000-3/20-2.2-230/400V-50Hz-3-1756-C-20-B | 2141 | € | 20 | B | 50 | 1000 | 6 | 3 | ST | ST | 2.2 | IE2
TGT | PV004669T12 | C | NE | TGT/6-1120-3/12-2.2-230/400V-50Hz-3-1756-C-12-A | 2481 | € | 12 | A | 50 | 1120 | 6 | 3 | ST | ST | 2.2 | IE2
TGT | PV005026T24 | LPK | DA | TGT/6-800-3/24-1.1-230/400V-50Hz-3-1754-LPK-24-BPTC | 2194 | € | 24 | B | 50 | 800 | 6 | 3 | ST | ST | 1.1 | IE2
TGT | PV005039T20 | CK | NE | TGT/6-800-6/20-1.1-230/400V-50Hz-3-1754-CK-20-B | 1779 | € | 20 | B | 50 | 800 | 6 | 6 | ST | ST | 1.1 | IE2
TGT | PV004717T18 | CK | DA | TGT/6-1250-3/18-4-400/690V-50Hz-3-1758-CK-18-BPTC | 3475 | € | 18 | B | 50 | 1250 | 6 | 3 | ST | ST | 4 | IE2
TGT | PV004730T08 | LP | NE | TGT/6-1250-3/8-2.2-230/400V-50Hz-3-1756-LP-8-B | 3604 | € | 8 | B | 50 | 1250 | 6 | 3 | ST | ST | 2.2 | IE2
TGT | PV005128T18 | LPK | NE | TGT/6-900-9/18-2.2-230/400V-50Hz-3-1756-LPK-18-A | 3036 | € | 18 | A | 50 | 900 | 6 | 9 | ST | ST | 2.2 | IE2
TGT | PV013859T18 | C | NE | TGT/2/4-500-6/18-4.5/1.3-400V-50Hz-3-1933-C-18-B | 1905 | € | 18 | B | 50 | 500 | 2/4 | 6 | ST | ST | 4.5/1.3 | IE1
TGT | PV004978T34 | LK | DA | TGT/6-630-6/34-1.1-230/400V-50Hz-3-1754-LK-34-APTC | 1762 | € | 34 | A | 50 | 630 | 6 | 6 | ST | ST | 1.1 | IE2
TGT | PV004887T16 | C | DA | TGT/6-1609-3/16-18.5-400/690V-50Hz-3-5860-C-16-BPTC | 14551 | € | 16 | B | 50 | 1609 | 6 | 3 | ST | ST | 18.5 | IE3
TGT | PV005047T28 | LPK | NE | TGT/6-800-6/28-2.2-230/400V-50Hz-3-1756-LPK-28-B | 2291 | € | 28 | B | 50 | 800 | 6 | 6 | ST | ST | 2.2 | IE2
TGT | PV013871T18 | LK | NE | TGT/2/4-560-6/18-4.5/1.3-400V-50Hz-3-1933-LK-18-A | 2425 | € | 18 | A | 50 | 560 | 2/4 | 6 | ST | ST | 4.5/1.3 | IE1
TGT | PV004982T38 | LP | DA | TGT/6-630-6/38-1.1-230/400V-50Hz-3-1754-LP-38-APTC | 1621 | € | 38 | A | 50 | 630 | 6 | 6 | ST | ST | 1.1 | IE2
TGT | PV005124T14 | LP | DA | TGT/6-900-9/14-2.2-230/400V-50Hz-3-1756-LP-14-BPTC | 3005 | € | 14 | B | 50 | 900 | 6 | 9 | ST | ST | 2.2 | IE2
TGT | PV030151T10 | C | NE | TGT/4-450-6/10-0.25-230/400V-50Hz-3-1716-C-10-A | 803 | € | 10 | A | 50 | 450 | 4 | 6 | ST | ST | 0.25 | IE1
TGT | PV031163T22 | LPK | NE | TGT/4-400-6/22-0.25-230/400V-50Hz-3-1716-LPK-22-B | 1204 | € | 22 | B | 50 | 400 | 4 | 6 | ST | ST | 0.25 | IE1
TGT | PV013883T08 | C | DA | TGT/2/4-560-6/8-3/0.8-400V-50Hz-3-1932-C-8-APTC | 1890 | € | 8 | A | 50 | 560 | 2/4 | 6 | ST | ST | 3/0.8 | IE1
TGT | PV013998T22 | CK | DA | TGT/4/6-1120-6/22-20/6.5-400V-50Hz-3-1969-CK-22-APTC | 7844 | € | 22 | A | 50 | 1120 | 4/6 | 6 | ST | ST | 20/6.5 | IE1
TGT | PV014000T24 | C | DA | TGT/4/6-1120-6/24-20/6.5-400V-50Hz-3-1969-C-24-BPTC | 7386 | € | 24 | B | 50 | 1120 | 4/6 | 6 | ST | ST | 20/6.5 | IE1
TGT | PV013998T22 | C | DA | TGT/4/6-1120-6/22-20/6.5-400V-50Hz-3-1969-C-22-BPTC | 7386 | € | 22 | B | 50 | 1120 | 4/6 | 6 | ST | ST | 20/6.5 | IE1
TGT | PV013865T10 | LPK | DA | TGT/2/4-560-6/10-3/0.8-400V-50Hz-3-1932-LPK-10-BPTC | 2371 | € | 10 | B | 50 | 560 | 2/4 | 6 | ST | ST | 3/0.8 | IE1
TGT | PV014128T08 | C | DA | TGT/4/6-1409-3/8-16/5-400V-50Hz-3-1968-C-8-APTC | 12881 | € | 8 | A | 50 | 1409 | 4/6 | 3 | ST | ST | 16/5 | IE1
TGT | PV014025T10 | CK | DA | TGT/4/6-1250-12/10-20/6.5-400V-50Hz-3-1969-CK-10-BPTC | 8360 | € | 10 | B | 50 | 1250 | 4/6 | 12 | ST | ST | 20/6.5 | IE1
TGT | PV014023T28 | LP | DA | TGT/4/6-1120-9/28-34/11-400V-50Hz-3-6265-LP-28-APTC | 12277 | € | 28 | A | 50 | 1120 | 4/6 | 9 | ST | ST | 34/11 | IE1
TGT | PV014128T08 | C | DA | TGT/4/6-1409-3/8-16/5-400V-50Hz-3-1968-C-8-BPTC | 12881 | € | 8 | B | 50 | 1409 | 4/6 | 3 | ST | ST | 16/5 | IE1
TGT | PV014471T26 | LP | DA | TGT/4/8-1120-6/26-33/8-400V-50Hz-3-1954-LP-26-BPTC | 9804 | € | 26 | B | 50 | 1120 | 4/8 | 6 | ST | ST | 33/8 | IE1
TGT | PV014587T10 | C | DA | TGT/4/8-1409-6/10-33/8-400V-50Hz-3-1954-C-10-APTC | 15709 | € | 10 | A | 50 | 1409 | 4/8 | 6 | ST | ST | 33/8 | IE1
TGT | PV003893T20 | LK | NE | TGT/2-500-6/20-4-400/690V-50Hz-3-5929-LK-20-B | 1543 | € | 20 | B | 50 | 500 | 2 | 6 | ST | ST | 4 | IE3
TGT | PV014431T10 | LPK | DA | TGT/4/8-1120-3/10-4/0.75-400V-50Hz-3-1948-LPK-10-APTC | 4475 | € | 10 | A | 50 | 1120 | 4/8 | 3 | ST | ST | 4/0.75 | IE1
TGT | PV014620T16 | LK | DA | TGT/4/8-1609-12/16-160/40-400V-50Hz-3-5915-LK-16-APTC | 35615 | € | 16 | A | 50 | 1609 | 4/8 | 12 | ST | ST | 160/40 | IE1
TGT | PV014568T18 | LK | DA | TGT/4/8-1409-12/18-80/20-400V-50Hz-3-6055-LK-18-BPTC | 27639 | € | 18 | B | 50 | 1409 | 4/8 | 12 | ST | ST | 80/20 | IE1
TGT | PV014125T20 | LK | DA | TGT/4/6-1409-3/20-42/14-400V-50Hz-3-1972-LK-20-BPTC | 24280 | € | 20 | B | 50 | 1409 | 4/6 | 3 | ST | ST | 42/14 | IE1
TGT | PV013914T30 | C | DA | TGT/4/6-1000-3/30-10.5/3.5-400V-50Hz-3-1967-C-30-APTC | 4622 | € | 30 | A | 50 | 1000 | 4/6 | 3 | ST | ST | 10.5/3.5 | IE1
TGT | PV013944T18 | LPK | DA | TGT/4/6-1000-9/18-10.5/3.5-400V-50Hz-3-1967-LPK-18-APTC | 5838 | € | 18 | A | 50 | 1000 | 4/6 | 9 | ST | ST | 10.5/3.5 | IE1
TGT | PV005049T30 | LP | DA | TGT/6-800-6/30-2.2-230/400V-50Hz-3-1756-LP-30-APTC | 2261 | € | 30 | A | 50 | 800 | 6 | 6 | ST | ST | 2.2 | IE2
TGT | PV005092T30 | C | NE | TGT/6-900-3/30-2.2-230/400V-50Hz-3-1756-C-30-B | 2062 | € | 30 | B | 50 | 900 | 6 | 3 | ST | ST | 2.2 | IE2
TGT | PV005126T16 | LP | NE | TGT/6-900-9/16-2.2-230/400V-50Hz-3-1756-LP-16-B | 2807 | € | 16 | B | 50 | 900 | 6 | 9 | ST | ST | 2.2 | IE2
TGT | PV014202T34 | C | DA | TGT/4/6-500-6/34-1/0.3-400V-50Hz-3-1961-C-34-APTC | 1219 | € | 34 | A | 50 | 500 | 4/6 | 6 | ST | ST | 1/0.3 | IE1
TGT | PV013936T32 | LP | DA | TGT/4/6-1000-6/32-20/8.5-400V-50Hz-3-4149-LP-32-BPTC | 7598 | € | 32 | B | 50 | 1000 | 4/6 | 6 | ST | ST | 20/8.5 | IE1
TGT | PV013859T18 | C | NE | TGT/2/4-500-6/18-4.5/1.3-400V-50Hz-3-1933-C-18-A | 1905 | € | 18 | A | 50 | 500 | 2/4 | 6 | ST | ST | 4.5/1.3 | IE1
TGT | PV014236T18 | CK | DA | TGT/4/6-630-6/18-1/0.3-400V-50Hz-3-1961-CK-18-APTC | 1637 | € | 18 | A | 50 | 630 | 4/6 | 6 | ST | ST | 1/0.3 | IE1
TGT | PV014276T10 | LPK | DA | TGT/4/6-800-3/10-1/0.3-400V-50Hz-3-1961-LPK-10-APTC | 2224 | € | 10 | A | 50 | 800 | 4/6 | 3 | ST | ST | 1/0.3 | IE1
TGT | PV014664T28 | C | NE | TGT/4/8-500-6/28-0.75/0.12-400V-50Hz-3-1943-C-28-B | 1141 | € | 28 | B | 50 | 500 | 4/8 | 6 | ST | ST | 0.75/0.12 | IE1
TGT | PV014686T36 | C | NE | TGT/4/8-560-6/36-1.7/0.35-400V-50Hz-3-1945-C-36-A | 1538 | € | 36 | A | 50 | 560 | 4/8 | 6 | ST | ST | 1.7/0.35 | IE1
TGT | PV014695T16 | LK | NE | TGT/4/8-630-6/16-0.75/0.12-400V-50Hz-3-1943-LK-16-A | 1714 | € | 16 | A | 50 | 630 | 4/8 | 6 | ST | ST | 0.75/0.12 | IE1
TGT | PV014236T18 | LK | NE | TGT/4/6-630-6/18-1/0.3-400V-50Hz-3-1961-LK-18-A | 1638 | € | 18 | A | 50 | 630 | 4/6 | 6 | ST | ST | 1/0.3 | IE1
TGT | PV014706T30 | LK | NE | TGT/4/8-630-6/30-2.3/0.5-400V-50Hz-3-1946-LK-30-A | 2033 | € | 30 | A | 50 | 630 | 4/8 | 6 | ST | ST | 2.3/0.5 | IE1
TGT | PV014602T10 | LPK | DA | TGT/4/8-1409-9/10-50/11-400V-50Hz-3-1956-LPK-10-APTC | 24823 | € | 10 | A | 50 | 1409 | 4/8 | 9 | ST | ST | 50/11 | IE1
TGT | PV014714T12 | LK | DA | TGT/4/8-710-3/12-0.75/0.12-400V-50Hz-3-1943-LK-12-APTC | 1917 | € | 12 | A | 50 | 710 | 4/8 | 3 | ST | ST | 0.75/0.12 | IE1
TGT | PV014721T26 | LP | NE | TGT/4/8-710-3/26-2.3/0.5-400V-50Hz-3-1946-LP-26-A | 1923 | € | 26 | A | 50 | 710 | 4/8 | 3 | ST | ST | 2.3/0.5 | IE1
TGT | PV014677T22 | CK | DA | TGT/4/8-560-6/22-0.75/0.12-400V-50Hz-3-1943-CK-22-APTC | 1635 | € | 22 | A | 50 | 560 | 4/8 | 6 | ST | ST | 0.75/0.12 | IE1
TGT | PV014558T12 | CK | DA | TGT/4/8-1409-12/12-50/11-400V-50Hz-3-1956-CK-12-APTC | 21668 | € | 12 | A | 50 | 1409 | 4/8 | 12 | ST | ST | 50/11 | IE1
TGT | PV014733T18 | C | DA | TGT/4/8-710-6/18-2.3/0.5-400V-50Hz-3-1946-C-18-BPTC | 1962 | € | 18 | B | 50 | 710 | 4/8 | 6 | ST | ST | 2.3/0.5 | IE1
TGT | PV014558T12 | C | DA | TGT/4/8-1409-12/12-50/11-400V-50Hz-3-1956-C-12-APTC | 21095 | € | 12 | A | 50 | 1409 | 4/8 | 12 | ST | ST | 50/11 | IE1
TGT | PV014684T32 | LP | NE | TGT/4/8-560-6/32-1.7/0.35-400V-50Hz-3-1945-LP-32-B | 1772 | € | 32 | B | 50 | 560 | 4/8 | 6 | ST | ST | 1.7/0.35 | IE1
TGT | PV014284T24 | LK | NE | TGT/4/6-800-3/24-3/1-400V-50Hz-3-1964-LK-24-B | 2592 | € | 24 | B | 50 | 800 | 4/6 | 3 | ST | ST | 3/1 | IE1
TGT | PV014391T12 | LP | NE | TGT/4/8-1000-6/12-5/1-400V-50Hz-3-5949-LP-12-B | 3812 | € | 12 | B | 50 | 1000 | 4/8 | 6 | ST | ST | 5/1 | IE1
TGT | PV014570T20 | LK | DA | TGT/4/8-1409-12/20-80/20-400V-50Hz-3-6055-LK-20-BPTC | 27639 | € | 20 | B | 50 | 1409 | 4/8 | 12 | ST | ST | 80/20 | IE1
TGT | PV014624T08 | LK | DA | TGT/4/8-1609-12/8-80/20-400V-50Hz-3-6055-LK-8-APTC | 29040 | € | 8 | A | 50 | 1609 | 4/8 | 12 | ST | ST | 80/20 | IE1
TGT | PV014797T20 | CK | DA | TGT/4/8-900-3/20-4/0.75-400V-50Hz-3-1948-CK-20-BPTC | 3127 | € | 20 | B | 50 | 900 | 4/8 | 3 | ST | ST | 4/0.75 | IE1
TGT | PV014812T16 | LPK | NE | TGT/4/8-900-6/16-4/0.75-400V-50Hz-3-1948-LPK-16-B | 3541 | € | 16 | B | 50 | 900 | 4/8 | 6 | ST | ST | 4/0.75 | IE1
TGT | PV014782T20 | LK | DA | TGT/4/8-800-9/20-5/1-400V-50Hz-3-5949-LK-20-APTC | 3591 | € | 20 | A | 50 | 800 | 4/8 | 9 | ST | ST | 5/1 | IE1
TGT | PV004521T20 | LPK | DA | TGT/4-800-9/20-5.5-400/690V-50Hz-3-6291-LPK-20-BPTC | 2819 | € | 20 | B | 50 | 800 | 4 | 9 | ST | ST | 5.5 | IE3
TGT | PV004520T20 | LP | NE | TGT/4-800-9/20-5.5-400/690V-50Hz-3-1725-LP-20-B | 2335 | € | 20 | B | 50 | 800 | 4 | 9 | ST | ST | 5.5 | IE2
TGT | PV004695T14 | CK | NE | TGT/6-1120-6/14-4-400/690V-50Hz-3-5985-CK-14-A | 3224 | € | 14 | A | 50 | 1120 | 6 | 6 | ST | ST | 4 | IE3
TGT | PV004695T14 | LP | DA | TGT/6-1120-6/14-4-400/690V-50Hz-3-5985-LP-14-BPTC | 4127 | € | 14 | B | 50 | 1120 | 6 | 6 | ST | ST | 4 | IE3
TGT | PV004697T16 | LPK | NE | TGT/6-1120-6/16-4-400/690V-50Hz-3-5985-LPK-16-B | 4154 | € | 16 | B | 50 | 1120 | 6 | 6 | ST | ST | 4 | IE3
TGT | PV004485T32 | CK | DA | TGT/4-800-3/32-5.5-400/690V-50Hz-3-1725-CK-32-BPTC | 2229 | € | 32 | B | 50 | 800 | 4 | 3 | ST | ST | 5.5 | IE2
TGT | PV004544T22 | LPK | DA | TGT/4-900-3/22-4-400/690V-50Hz-3-1724-LPK-22-BPTC | 3010 | € | 22 | B | 50 | 900 | 4 | 3 | ST | ST | 4 | IE2
TGT | PV004583T14 | LP | NE | TGT/4-900-9/14-5.5-400/690V-50Hz-3-6291-LP-14-B | 2943 | € | 14 | B | 50 | 900 | 4 | 9 | ST | ST | 5.5 | IE3
TGT | PV004521T20 | LP | NE | TGT/4-800-9/20-5.5-400/690V-50Hz-3-6291-LP-20-A | 2335 | € | 20 | A | 50 | 800 | 4 | 9 | ST | ST | 5.5 | IE3
TGT | PV003879T24 | LK | DA | TGT/2-450-6/24-3-230/400V-50Hz-3-6206-LK-24-BPTC | 1627 | € | 24 | B | 50 | 450 | 2 | 6 | ST | ST | 3 | IE3
TGT | PV003853T18 | LK | DA | TGT/2-400-6/18-1.1-230/400V-50Hz-3-6222-LK-18-APTC | 1308 | € | 18 | A | 50 | 400 | 2 | 6 | ST | ST | 1.1 | IE3
TGT | PV003867T32 | LP | DA | TGT/2-400-6/32-2.2-230/400V-50Hz-3-6234-LP-32-APTC | 1300 | € | 32 | A | 50 | 400 | 2 | 6 | ST | ST | 2.2 | IE3
TGT | PV003995T08 | CK | DA | TGT/4-1000-6/8-4-400/690V-50Hz-3-5913-CK-8-APTC | 2710 | € | 8 | A | 50 | 1000 | 4 | 6 | ST | ST | 4 | IE3
TGT | PV003944T10 | C | DA | TGT/4-1000-3/10-3-230/400V-50Hz-3-1723-C-10-APTC | 2226 | € | 10 | A | 50 | 1000 | 4 | 3 | ST | ST | 3 | IE2
TGT | PV003997T10 | CK | DA | TGT/4-1000-9/10-7.5-400/690V-50Hz-3-6286-CK-10-APTC | 3174 | € | 10 | A | 50 | 1000 | 4 | 9 | ST | ST | 7.5 | IE3
TGT | PV004457T28 | C | NE | TGT/4-710-6/28-3-230/400V-50Hz-3-1723-C-28-A | 1398 | € | 28 | A | 50 | 710 | 4 | 6 | ST | ST | 3 | IE2
TGT | PV004453T24 | C | DA | TGT/4-710-6/24-3-230/400V-50Hz-3-1723-C-24-BPTC | 1596 | € | 24 | B | 50 | 710 | 4 | 6 | ST | ST | 3 | IE2
TGT | PV004651T16 | CK | DA | TGT/6-1000-9/16-3-230/400V-50Hz-3-1757-CK-16-APTC | 3007 | € | 16 | A | 50 | 1000 | 6 | 9 | ST | ST | 3 | IE2
TGT | PV004785T18 | LPK | DA | TGT/6-1409-12/18-30-400/690V-50Hz-3-6012-LPK-18-BPTC | 20559 | € | 18 | B | 50 | 1409 | 6 | 12 | ST | ST | 30 | IE3
TGT | PV004875T26 | CK | DA | TGT/6-1609-12/26-75-400/690V-50Hz-3-6182-CK-26-APTC | 25203 | € | 26 | A | 50 | 1609 | 6 | 12 | ST | ST | 75 | IE3
TGT | PV004965T14 | LK | NE | TGT/6-630-6/14-0.37-230/400V-50Hz-3-1751-LK-14-B | 1457 | € | 14 | B | 50 | 630 | 6 | 6 | ST | ST | 0.37 | IE1
TGT | PV004931T12 | LPK | DA | TGT/6-1609-9/12-30-400/690V-50Hz-3-6012-LPK-12-BPTC | 21502 | € | 12 | B | 50 | 1609 | 6 | 9 | ST | ST | 30 | IE3
TGT | PV004615T26 | C | NE | TGT/6-1000-3/26-3-230/400V-50Hz-3-5875-C-26-A | 2311 | € | 26 | A | 50 | 1000 | 6 | 3 | ST | ST | 3 | IE3
TGT | PV004633T20 | LPK | NE | TGT/6-1000-6/20-3-230/400V-50Hz-3-5875-LPK-20-B | 3232 | € | 20 | B | 50 | 1000 | 6 | 6 | ST | ST | 3 | IE3
TGT | PV004956T20 | C | DA | TGT/6-560-6/20-0.37-230/400V-50Hz-3-1751-C-20-BPTC | 1149 | € | 20 | B | 50 | 560 | 6 | 6 | ST | ST | 0.37 | IE1
TGT | PV004987T20 | LK | DA | TGT/6-710-3/20-0.55-230/400V-50Hz-3-1752-LK-20-BPTC | 1679 | € | 20 | B | 50 | 710 | 6 | 3 | ST | ST | 0.55 | IE1
TGT | PV004633T20 | CK | NE | TGT/6-1000-6/20-3-230/400V-50Hz-3-5875-CK-20-B | 2676 | € | 20 | B | 50 | 1000 | 6 | 6 | ST | ST | 3 | IE3
TGT | PV014731T16 | LP | NE | TGT/4/8-710-6/16-1.7/0.35-400V-50Hz-3-1945-LP-16-A | 2023 | € | 16 | A | 50 | 710 | 4/8 | 6 | ST | ST | 1.7/0.35 | IE1
TGT | PV014906T08 | CK | DA | TGT/6/12-1250-3/8-2.2/0.37-400V-50Hz-3-1977-CK-8-BPTC | 3442 | € | 8 | B | 50 | 1250 | 6/12 | 3 | ST | ST | 2.2/0.37 | IE1
TGT | PV014749T20 | LK | NE | TGT/4/8-800-3/20-2.3/0.5-400V-50Hz-3-1946-LK-20-A | 2377 | € | 20 | A | 50 | 800 | 4/8 | 3 | ST | ST | 2.3/0.5 | IE1
TGT | PV014775T08 | C | NE | TGT/4/8-800-6/8-1.7/0.35-400V-50Hz-3-1945-C-8-A | 1943 | € | 8 | A | 50 | 800 | 4/8 | 6 | ST | ST | 1.7/0.35 | IE1
TGT | PV014701T22 | LK | DA | TGT/4/8-630-6/22-1.7/0.35-400V-50Hz-3-1945-LK-22-APTC | 2155 | € | 22 | A | 50 | 630 | 4/8 | 6 | ST | ST | 1.7/0.35 | IE1
TGT | PV014664T28 | C | NE | TGT/4/8-500-6/28-0.75/0.12-400V-50Hz-3-1943-C-28-A | 1141 | € | 28 | A | 50 | 500 | 4/8 | 6 | ST | ST | 0.75/0.12 | IE1
TGT | PV014718T20 | LK | NE | TGT/4/8-710-3/20-1.7/0.35-400V-50Hz-3-1945-LK-20-B | 2049 | € | 20 | B | 50 | 710 | 4/8 | 3 | ST | ST | 1.7/0.35 | IE1
TGT | PV014719T22 | LPK | DA | TGT/4/8-710-3/22-1.7/0.35-400V-50Hz-3-1945-LPK-22-BPTC | 2291 | € | 22 | B | 50 | 710 | 4/8 | 3 | ST | ST | 1.7/0.35 | IE1
TGT | PV014720T24 | LP | NE | TGT/4/8-710-3/24-1.7/0.35-400V-50Hz-3-1945-LP-24-B | 1908 | € | 24 | B | 50 | 710 | 4/8 | 3 | ST | ST | 1.7/0.35 | IE1
TGT | PV015039T28 | LK | NE | TGT/6/12-800-6/28-2.2/0.37-400V-50Hz-3-1977-LK-28-B | 2583 | € | 28 | B | 50 | 800 | 6/12 | 6 | ST | ST | 2.2/0.37 | IE1
TGT | PV015081T14 | CK | DA | TGT/6/12-900-9/14-2.2/0.37-400V-50Hz-3-1977-CK-14-APTC | 3116 | € | 14 | A | 50 | 900 | 6/12 | 9 | ST | ST | 2.2/0.37 | IE1
TGT | PV015073T24 | CK | NE | TGT/6/12-900-6/24-2.2/0.37-400V-50Hz-3-1977-CK-24-A | 2785 | € | 24 | A | 50 | 900 | 6/12 | 6 | ST | ST | 2.2/0.37 | IE1
TGT | PV004351T16 | CK | NE | TGT/4-500-6/16-0.55-230/400V-50Hz-3-1718-CK-16-A | 1066 | € | 16 | A | 50 | 500 | 4 | 6 | ST | ST | 0.55 | IE1
TGT | PV004542T20 | LPK | NE | TGT/4-900-3/20-4-400/690V-50Hz-3-1724-LPK-20-A | 2812 | € | 20 | A | 50 | 900 | 4 | 3 | ST | ST | 4 | IE2
TGT | PV004562T16 | LPK | DA | TGT/4-900-6/16-5.5-400/690V-50Hz-3-1725-LPK-16-APTC | 3295 | € | 16 | A | 50 | 900 | 4 | 6 | ST | ST | 5.5 | IE2
TGT | PV004640T30 | CK | NE | TGT/6-1000-6/30-5.5-400/690V-50Hz-3-1759-CK-30-B | 3298 | € | 30 | B | 50 | 1000 | 6 | 6 | ST | ST | 5.5 | IE2
TGT | PV005027T24 | LPK | DA | TGT/6-800-3/24-1.1-230/400V-50Hz-3-6273-LPK-24-APTC | 2238 | € | 24 | A | 50 | 800 | 6 | 3 | ST | ST | 1.1 | IE3
TGT | PV004685T28 | C | NE | TGT/6-1120-3/28-5.5-400/690V-50Hz-3-1759-C-28-B | 3254 | € | 28 | B | 50 | 1120 | 6 | 3 | ST | ST | 5.5 | IE2
TGT | PV004656T20 | LPK | NE | TGT/6-1000-9/20-4-400/690V-50Hz-3-5985-LPK-20-A | 3545 | € | 20 | A | 50 | 1000 | 6 | 9 | ST | ST | 4 | IE3
TGT | PV005053T14 | LP | NE | TGT/6-800-9/14-1.1-230/400V-50Hz-3-6273-LP-14-B | 2044 | € | 14 | B | 50 | 800 | 6 | 9 | ST | ST | 1.1 | IE3
TGT | PV004659T26 | CK | DA | TGT/6-1000-9/26-5.5-400/690V-50Hz-3-1759-CK-26-APTC | 3628 | € | 26 | A | 50 | 1000 | 6 | 9 | ST | ST | 5.5 | IE2
TGT | PV005055T16 | CK | NE | TGT/6-800-9/16-1.1-230/400V-50Hz-3-6273-CK-16-B | 1916 | € | 16 | B | 50 | 800 | 6 | 9 | ST | ST | 1.1 | IE3
TGT | PV004677T20 | LPK | DA | TGT/6-1120-3/20-3-230/400V-50Hz-3-1757-LPK-20-BPTC | 4047 | € | 20 | B | 50 | 1120 | 6 | 3 | ST | ST | 3 | IE2
TGT | PV004529T28 | LK | DA | TGT/4-800-9/28-7.5-400/690V-50Hz-3-6286-LK-28-BPTC | 2914 | € | 28 | B | 50 | 800 | 4 | 9 | ST | ST | 7.5 | IE3
TGT | PV004494T16 | LK | NE | TGT/4-800-6/16-3-230/400V-50Hz-3-1723-LK-16-A | 2107 | € | 16 | A | 50 | 800 | 4 | 6 | ST | ST | 3 | IE2
TGT | PV004532T10 | CK | NE | TGT/4-900-3/10-2.2-230/400V-50Hz-3-1722-CK-10-B | 2093 | € | 10 | B | 50 | 900 | 4 | 3 | ST | ST | 2.2 | IE2
TGT | PV004538T16 | CK | NE | TGT/4-900-3/16-3-230/400V-50Hz-3-1723-CK-16-A | 2195 | € | 16 | A | 50 | 900 | 4 | 3 | ST | ST | 3 | IE2
TGT | PV004479T26 | LPK | NE | TGT/4-800-3/26-3-230/400V-50Hz-3-1723-LPK-26-A | 2098 | € | 26 | A | 50 | 800 | 4 | 3 | ST | ST | 3 | IE2
TGT | PV004589T20 | LP | DA | TGT/4-900-9/20-7.5-400/690V-50Hz-3-6286-LP-20-BPTC | 3346 | € | 20 | B | 50 | 900 | 4 | 9 | ST | ST | 7.5 | IE3
TGT | PV004811T10 | LPK | DA | TGT/6-1409-6/10-11-400/690V-50Hz-3-6315-LPK-10-BPTC | 15714 | € | 10 | B | 50 | 1409 | 6 | 6 | ST | ST | 11 | IE3
TGT | PV004531T30 | LP | NE | TGT/4-800-9/30-7.5-400/690V-50Hz-3-6286-LP-30-A | 2517 | € | 30 | A | 50 | 800 | 4 | 9 | ST | ST | 7.5 | IE3
TGT | PV004532T10 | LPK | DA | TGT/4-900-3/10-2.2-230/400V-50Hz-3-1722-LPK-10-BPTC | 2789 | € | 10 | B | 50 | 900 | 4 | 3 | ST | ST | 2.2 | IE2
TGT | PV004991T28 | C | NE | TGT/6-710-3/28-0.75-230/400V-50Hz-3-1753-C-28-A | 1178 | € | 28 | A | 50 | 710 | 6 | 3 | ST | ST | 0.75 | IE2
TGT | PV004805T22 | LK | DA | TGT/6-1409-3/22-15-400/690V-50Hz-3-6087-LK-22-BPTC | 15944 | € | 22 | B | 50 | 1409 | 6 | 3 | ST | ST | 15 | IE3
TGT | PV005132T22 | C | DA | TGT/6-900-9/22-3-230/400V-50Hz-3-1757-C-22-BPTC | 2698 | € | 22 | B | 50 | 900 | 6 | 9 | ST | ST | 3 | IE2
TGT | PV004835T10 | CK | DA | TGT/6-1409-9/10-15-400/690V-50Hz-3-6087-CK-10-APTC | 13599 | € | 10 | A | 50 | 1409 | 6 | 9 | ST | ST | 15 | IE3
TGT | PV004999T14 | CK | NE | TGT/6-710-6/14-0.55-230/400V-50Hz-3-1752-CK-14-B | 1454 | € | 14 | B | 50 | 710 | 6 | 6 | ST | ST | 0.55 | IE1
TGT | PV004650T14 | CK | NE | TGT/6-1000-9/14-3-230/400V-50Hz-3-5875-CK-14-B | 2787 | € | 14 | B | 50 | 1000 | 6 | 9 | ST | ST | 3 | IE3
TGT | PV005063T24 | LP | DA | TGT/6-800-9/24-1.5-230/400V-50Hz-3-6114-LP-24-BPTC | 2292 | € | 24 | B | 50 | 800 | 6 | 9 | ST | ST | 1.5 | IE3
TGT | PV004399T24 | C | DA | TGT/4-630-6/24-1.5-230/400V-50Hz-3-1721-C-24-APTC | 1264 | € | 24 | A | 50 | 630 | 4 | 6 | ST | ST | 1.5 | IE2
TGT | PV004533T10 | LP | DA | TGT/4-900-3/10-2.2-230/400V-50Hz-3-6268-LP-10-BPTC | 2560 | € | 10 | B | 50 | 900 | 4 | 3 | ST | ST | 2.2 | IE3
TGT | PV004919T26 | LPK | DA | TGT/6-1609-6/26-55-400/690V-50Hz-3-6130-LPK-26-BPTC | 27265 | € | 26 | B | 50 | 1609 | 6 | 6 | ST | ST | 55 | IE3
TGT | PV004670T12 | LPK | NE | TGT/6-1120-3/12-2.2-230/400V-50Hz-3-5944-LPK-12-A | 3640 | € | 12 | A | 50 | 1120 | 6 | 3 | ST | ST | 2.2 | IE3
TGT | PV004996T32 | LP | DA | TGT/6-710-3/32-0.75-230/400V-50Hz-3-5802-LP-32-APTC | 1606 | € | 32 | A | 50 | 710 | 6 | 3 | ST | ST | 0.75 | IE3
TGT | PV004731T08 | CK | NE | TGT/6-1250-3/8-2.2-230/400V-50Hz-3-5944-CK-8-A | 2864 | € | 8 | A | 50 | 1250 | 6 | 3 | ST | ST | 2.2 | IE3
TGT | PV004869T20 | LPK | DA | TGT/6-1609-12/20-55-400/690V-50Hz-3-6130-LPK-20-APTC | 28270 | € | 20 | A | 50 | 1609 | 6 | 12 | ST | ST | 55 | IE3
TGT | PV005109T22 | C | NE | TGT/6-900-6/22-2.2-230/400V-50Hz-3-5944-C-22-B | 2177 | € | 22 | B | 50 | 900 | 6 | 6 | ST | ST | 2.2 | IE3
TGT-ATEX | PV042044T20 | LP | NE | TGT/6-800-3/20-0.75-II3DExtcIIIBT125-230/400V-50Hz-3-8988-LP-20-A | 2435 | € | 20 | A | 50 | 800 | 6 | 3 | II3DExtcIIIBT125 | II3DExtbIIIBT125Dc | 0.75 | IE2
TGT-ATEX | PV049143T16 | LP | NE | TGT/2-450-6/16-1.5-II2GExeIIT3-230/400V-50Hz-3-5842-LP-16-A | 1597 | € | 16 | A | 50 | 450 | 2 | 6 | II2GExeIIT3 | II2GExeIIT3 | 1.5 | IE2
TGT-ATEX | PV049204T34 | LP | NE | TGT/4-500-6/34-0.75-II2GExdIIB(H2)T4-230/400V-50Hz-3-5822-LP-34-B | 2007 | € | 34 | B | 50 | 500 | 4 | 6 | II2GExdIIB(H2)T4 | II2GExdIICT4 | 0.75 | IE2
TGT-ATEX | PV024831T12 | C | NE | TGT/4-1000-6/12-5.5-II2GExdIIBT4-400/690V-50Hz-3-6163-C-12-A | 4235 | € | 12 | A | 50 | 1000 | 4 | 6 | II2GExdIIBT4 | II2GExdIIBT4 | 5.5 | IE2
TGT-ATEX | PV025329T16 | LP | DA | TGT/4-1250-6/16-18.5-II2GExdIIBT4-400/690V-50Hz-3-5852-LP-16-APTC | 11224 | € | 16 | A | 50 | 1250 | 4 | 6 | II2GExdIIBT4 | II2GExdIIBT4 | 18.5 | IE2
TGT-ATEX | PV027265T20 | LP | DA | TGT/6-900-3/20-1.5-II2GExdIIBT4-230/400V-50Hz-3-5920-LP-20-APTC | 4226 | € | 20 | A | 50 | 900 | 6 | 3 | II2GExdIIBT4 | II2GExdIIBT4 | 1.5 | IE2
TGT-ATEX | PV025786T14 | LP | DA | TGT/4-710-6/14-1.5-II2GExdIIBT4-230/400V-50Hz-3-5905-LP-14-APTC | 2801 | € | 14 | A | 50 | 710 | 4 | 6 | II2GExdIIBT4 | II2GExdIIBT4 | 1.5 | IE2
TGT-ATEX | PV025495T26 | LP | NE | TGT/4-500-6/26-0.55-II2GExeIIT3-230/400V-50Hz-3-6280-LP-26-A | 1462 | € | 26 | A | 50 | 500 | 4 | 6 | II2GExeIIT3 | II2GExeIIT3 | 0.55 | IE1
TGT-ATEX | PV026695T32 | LP | DA | TGT/6-1250-6/32-15-II2GExdIIB(H2)T4-400/690V-50Hz-3-5912-LP-32-APTC | 12615 | € | 32 | A | 50 | 1250 | 6 | 6 | II2GExdIIB(H2)T4 | II2GExdIICT4 | 15 | IE2
TGT-ATEX | PV026313T26 | C | DA | TGT/6-1000-3/26-3-II2GExdIIB(H2)T4-230/400V-50Hz-3-6047-C-26-BPTC | 4641 | € | 26 | B | 50 | 1000 | 6 | 3 | II2GExdIIB(H2)T4 | II2GExdIICT4 | 3 | IE2
TGT-ATEX | PV026283T16 | C | DA | TGT/6-1000-3/16-1.5-II2GExdIIB(H2)T4-230/400V-50Hz-3-6174-C-16-APTC | 3332 | € | 16 | A | 50 | 1000 | 6 | 3 | II2GExdIIB(H2)T4 | II2GExdIICT4 | 1.5 | IE2
TGT-ATEX | PV026290T18 | LP | NE | TGT/6-1000-3/18-1.5-II2GExdIIBT4-230/400V-50Hz-3-5920-LP-18-A | 4027 | € | 18 | A | 50 | 1000 | 6 | 3 | II2GExdIIBT4 | II2GExdIIBT4 | 1.5 | IE2
TGT-ATEX | PV026490T12 | C | NE | TGT/6-1120-3/12-1.5-II2GExdIIBT4-230/400V-50Hz-3-5920-C-12-B | 3366 | € | 12 | B | 50 | 1120 | 6 | 3 | II2GExdIIBT4 | II2GExdIIBT4 | 1.5 | IE2
TGT-ATEX | PV026573T14 | C | NE | TGT/6-1250-3/14-3-II2GExdIIB(H2)T4-230/400V-50Hz-3-6047-C-14-A | 5134 | € | 14 | A | 50 | 1250 | 6 | 3 | II2GExdIIB(H2)T4 | II2GExdIICT4 | 3 | IE2
TGT-ATEX | PV025920T08 | C | NE | TGT/4-800-3/8-1.1-II2GExeIIT3-230/400V-50Hz-3-5793-C-8-A | 1667 | € | 8 | A | 50 | 800 | 4 | 3 | II2GExeIIT3 | II2GExeIIT3 | 1.1 | IE2
TGT-ATEX | PV027147T24 | LP | DA | TGT/6-800-6/24-1.5-II2GExdIIBT4-230/400V-50Hz-3-5920-LP-24-BPTC | 3609 | € | 24 | B | 50 | 800 | 6 | 6 | II2GExdIIBT4 | II2GExdIIBT4 | 1.5 | IE2
TGT-ATEX | PV038098T16 | LP | NE | TGT/4-1000-6/16-7.5-II3DExtcIIIBT125-400/690V-50Hz-3-8966-LP-16-A | 4719 | € | 16 | A | 50 | 1000 | 4 | 6 | II3DExtcIIIBT125 | II3DExtbIIIBT125Dc | 7.5 | IE2
TGT | PV014305T08 | CK | DA | TGT/4/6-800-6/8-1.5/0.45-400V-50Hz-3-1962-CK-8-BPTC | 2041 | € | 8 | B | 50 | 800 | 4/6 | 6 | ST | ST | 1.5/0.45 | IE1
TGT | PV014279T16 | C | DA | TGT/4/6-800-3/16-1.5/0.45-400V-50Hz-3-1962-C-16-APTC | 1715 | € | 16 | A | 50 | 800 | 4/6 | 3 | ST | ST | 1.5/0.45 | IE1
TGT | PV014574T26 | LK | DA | TGT/4/8-1409-12/26-130/33-400V-50Hz-3-5838-LK-26-APTC | 31786 | € | 26 | A | 50 | 1409 | 4/8 | 12 | ST | ST | 130/33 | IE1
TGT-ATEX | PV049652T18 | LP | NE | TGT/6-1120-6/18-5.5-II3DExtcIIIBT125-400/690V-50Hz-3-9033-LP-18-A | 5987 | € | 18 | A | 50 | 1120 | 6 | 6 | II3DExtcIIIBT125 | II3DExtbIIIBT125Dc | 5.5 | IE2
TGT | PV005092T30 | C | NE | TGT/6-900-3/30-2.2-230/400V-50Hz-3-1756-C-30-A | 2062 | € | 30 | A | 50 | 900 | 6 | 3 | ST | ST | 2.2 | IE2
TGT | PV005008T26 | LK | DA | TGT/6-710-6/26-1.1-230/400V-50Hz-3-1754-LK-26-BPTC | 1925 | € | 26 | B | 50 | 710 | 6 | 6 | ST | ST | 1.1 | IE2
TGT | PV013884T08 | CK | DA | TGT/2/4-560-6/8-4.5/1.3-400V-50Hz-3-1933-CK-8-APTC | 2478 | € | 8 | A | 50 | 560 | 2/4 | 6 | ST | ST | 4.5/1.3 | IE1
TGT | PV013839T24 | C | DA | TGT/2/4-400-6/24-1.1/0.25-400V-50Hz-3-1929-C-24-APTC | 1374 | € | 24 | A | 50 | 400 | 2/4 | 6 | ST | ST | 1.1/0.25 | IE1
TGT | PV014016T18 | C | DA | TGT/4/6-1120-9/18-20/8.5-400V-50Hz-3-4149-C-18-APTC | 7509 | € | 18 | A | 50 | 1120 | 4/6 | 9 | ST | ST | 20/8.5 | IE1
TGT | PV005124T14 | LPK | DA | TGT/6-900-9/14-2.2-230/400V-50Hz-3-1756-LPK-14-APTC | 3234 | € | 14 | A | 50 | 900 | 6 | 9 | ST | ST | 2.2 | IE2
TGT | PV013839T24 | C | DA | TGT/2/4-400-6/24-1.1/0.25-400V-50Hz-3-1929-C-24-BPTC | 1374 | € | 24 | B | 50 | 400 | 2/4 | 6 | ST | ST | 1.1/0.25 | IE1
TGT | PV005130T20 | LPK | DA | TGT/6-900-9/20-2.2-230/400V-50Hz-3-1756-LPK-20-APTC | 3234 | € | 20 | A | 50 | 900 | 6 | 9 | ST | ST | 2.2 | IE2
TGT | PV013868T14 | C | DA | TGT/2/4-560-6/14-4.5/1.3-400V-50Hz-3-1933-C-14-APTC | 2213 | € | 14 | A | 50 | 560 | 2/4 | 6 | ST | ST | 4.5/1.3 | IE1
TGT | PV014018T20 | CK | DA | TGT/4/6-1120-9/20-20/8.5-400V-50Hz-3-4149-CK-20-BPTC | 7968 | € | 20 | B | 50 | 1120 | 4/6 | 9 | ST | ST | 20/8.5 | IE1
TGT | PV013902T08 | LP | NE | TGT/2/4-630-6/8-4.5/1.3-400V-50Hz-3-1933-LP-8-B | 2337 | € | 8 | B | 50 | 630 | 2/4 | 6 | ST | ST | 4.5/1.3 | IE1
TGT | PV014232T14 | LP | NE | TGT/4/6-630-6/14-1/0.3-400V-50Hz-3-1961-LP-14-B | 1497 | € | 14 | B | 50 | 630 | 4/6 | 6 | ST | ST | 1/0.3 | IE1
TGT | PV013871T18 | LPK | NE | TGT/2/4-560-6/18-4.5/1.3-400V-50Hz-3-1933-LPK-18-B | 2513 | € | 18 | B | 50 | 560 | 2/4 | 6 | ST | ST | 4.5/1.3 | IE1
TGT | PV014262T10 | LPK | NE | TGT/4/6-710-6/10-1/0.3-400V-50Hz-3-1961-LPK-10-B | 1889 | € | 10 | B | 50 | 710 | 4/6 | 6 | ST | ST | 1/0.3 | IE1
TGT | PV013867T12 | CK | NE | TGT/2/4-560-6/12-4.5/1.3-400V-50Hz-3-1933-CK-12-A | 2279 | € | 12 | A | 50 | 560 | 2/4 | 6 | ST | ST | 4.5/1.3 | IE1
TGT | PV014120T10 | LK | DA | TGT/4/6-1409-3/10-20/8.5-400V-50Hz-3-4149-LK-10-BPTC | 17526 | € | 10 | B | 50 | 1409 | 4/6 | 3 | ST | ST | 20/8.5 | IE1
TGT | PV014018T20 | LPK | DA | TGT/4/6-1120-9/20-20/8.5-400V-50Hz-3-4149-LPK-20-BPTC | 8897 | € | 20 | B | 50 | 1120 | 4/6 | 9 | ST | ST | 20/8.5 | IE1
TGT | PV014130T08 | LK | DA | TGT/4/6-1409-3/8-20/8.5-400V-50Hz-3-4149-LK-8-APTC | 17526 | € | 8 | A | 50 | 1409 | 4/6 | 3 | ST | ST | 20/8.5 | IE1
TGT | PV014275T08 | LK | DA | TGT/4/6-710-6/8-1/0.3-400V-50Hz-3-1961-LK-8-APTC | 1955 | € | 8 | A | 50 | 710 | 4/6 | 6 | ST | ST | 1/0.3 | IE1
TGT | PV030676T10 | CK | DA | TGT/4/8-1609-6/10-55/14.7-400V-50Hz-3-6045-CK-10-BPTC | 21954 | € | 10 | B | 50 | 1609 | 4/8 | 6 | ST | ST | 55/14.7 | IE1
TGT | PV031103T08 | CK | DA | TGT/2-400-6/8-1.1-230/400V-50Hz-3-1686-CK-8-APTC | 1193 | € | 8 | A | 50 | 400 | 2 | 6 | ST | ST | 1.1 | IE2
TGT | PV031960T14 | C | DA | TGT/2/4-400-6/14-1.1/0.25-400V-50Hz-3-1929-C-14-APTC | 1374 | € | 14 | A | 50 | 400 | 2/4 | 6 | ST | ST | 1.1/0.25 | IE1
TGT | PV031531T08 | LP | NE | TGT/4/8-900-3/8-2.3/0.5-400V-50Hz-3-1946-LP-8-B | 2813 | € | 8 | B | 50 | 900 | 4/8 | 3 | ST | ST | 2.3/0.5 | IE1
TGT | PV031960T14 | LK | DA | TGT/2/4-400-6/14-1.1/0.25-400V-50Hz-3-1929-LK-14-BPTC | 1718 | € | 14 | B | 50 | 400 | 2/4 | 6 | ST | ST | 1.1/0.25 | IE1
TGT | PV030664T24 | CK | DA | TGT/4/8-1250-3/24-17/4.3-400V-50Hz-3-4145-CK-24-APTC | 6175 | € | 24 | A | 50 | 1250 | 4/8 | 3 | ST | ST | 17/4.3 | IE1
TGT | PV030157T10 | LPK | NE | TGT/4-500-6/10-0.55-230/400V-50Hz-3-1718-LPK-10-A | 1287 | € | 10 | A | 50 | 500 | 4 | 6 | ST | ST | 0.55 | IE1
TGT | PV055105T12 | LP | NE | TGT/2/4-450-6/12-1.5/0.35-400V-50Hz-3-1930-LP-12-B | 1516 | € | 12 | B | 50 | 450 | 2/4 | 6 | ST | ST | 1.5/0.35 | IE1
TGT | PV031099T10 | LP | DA | TGT/2-400-6/10-1.1-230/400V-50Hz-3-1686-LP-10-BPTC | 1167 | € | 10 | B | 50 | 400 | 2 | 6 | ST | ST | 1.1 | IE2
TGT | PV003870T16 | LPK | DA | TGT/2-450-6/16-2.2-230/400V-50Hz-3-1688-LPK-16-APTC | 1569 | € | 16 | A | 50 | 450 | 2 | 6 | ST | ST | 2.2 | IE2
TGT | PV003874T20 | LPK | NE | TGT/2-450-6/20-2.2-230/400V-50Hz-3-1688-LPK-20-B | 1415 | € | 20 | B | 50 | 450 | 2 | 6 | ST | ST | 2.2 | IE2
TGT | PV003853T18 | LPK | NE | TGT/2-400-6/18-1.1-230/400V-50Hz-3-6222-LPK-18-B | 1242 | € | 18 | B | 50 | 400 | 2 | 6 | ST | ST | 1.1 | IE3
TGT | PV003870T16 | LK | NE | TGT/2-450-6/16-2.2-230/400V-50Hz-3-1688-LK-16-B | 1327 | € | 16 | B | 50 | 450 | 2 | 6 | ST | ST | 2.2 | IE2
TGT | PV004402T26 | LP | NE | TGT/4-630-6/26-2.2-230/400V-50Hz-3-6268-LP-26-A | 1423 | € | 26 | A | 50 | 630 | 4 | 6 | ST | ST | 2.2 | IE3
TGT | PV004443T14 | CK | DA | TGT/4-710-6/14-1.5-230/400V-50Hz-3-1721-CK-14-BPTC | 1626 | € | 14 | B | 50 | 710 | 4 | 6 | ST | ST | 1.5 | IE2
TGT | PV004397T22 | LK | NE | TGT/4-630-6/22-1.5-230/400V-50Hz-3-1721-LK-22-A | 1494 | € | 22 | A | 50 | 630 | 4 | 6 | ST | ST | 1.5 | IE2
TGT | PV004448T18 | LP | NE | TGT/4-710-6/18-2.2-230/400V-50Hz-3-6268-LP-18-B | 1586 | € | 18 | B | 50 | 710 | 4 | 6 | ST | ST | 2.2 | IE3
TGT | PV004390T12 | LK | NE | TGT/4-630-6/12-0.75-230/400V-50Hz-3-1719-LK-12-A | 1428 | € | 12 | A | 50 | 630 | 4 | 6 | ST | ST | 0.75 | IE2
TGT | PV004613T24 | CK | NE | TGT/6-1000-3/24-2.2-230/400V-50Hz-3-5944-CK-24-B | 2370 | € | 24 | B | 50 | 1000 | 6 | 3 | ST | ST | 2.2 | IE3
TGT | PV004489T10 | LP | NE | TGT/4-800-6/10-2.2-230/400V-50Hz-3-6268-LP-10-A | 1864 | € | 10 | A | 50 | 800 | 4 | 6 | ST | ST | 2.2 | IE3
TGT | PV004431T26 | LK | NE | TGT/4-710-3/26-2.2-230/400V-50Hz-3-6268-LK-26-A | 1613 | € | 26 | A | 50 | 710 | 4 | 3 | ST | ST | 2.2 | IE3
TGT | PV004428T24 | LPK | NE | TGT/4-710-3/24-1.5-230/400V-50Hz-3-1721-LPK-24-A | 1630 | € | 24 | A | 50 | 710 | 4 | 3 | ST | ST | 1.5 | IE2
TGT | PV004134T14 | LP | DA | TGT/4-1250-6/14-18.5-400/690V-50Hz-3-6106-LP-14-BPTC | 5739 | € | 14 | B | 50 | 1250 | 4 | 6 | ST | ST | 18.5 | IE3
TGT | PV004418T10 | CK | NE | TGT/4-710-3/10-0.75-230/400V-50Hz-3-5859-CK-10-B | 1291 | € | 10 | B | 50 | 710 | 4 | 3 | ST | ST | 0.75 | IE3
TGT | PV004210T08 | LK | DA | TGT/4-1409-3/8-18.5-400/690V-50Hz-3-6106-LK-8-APTC | 14742 | € | 8 | A | 50 | 1409 | 4 | 3 | ST | ST | 18.5 | IE3
TGT | PV004389T10 | LPK | NE | TGT/4-630-6/10-0.75-230/400V-50Hz-3-5859-LPK-10-B | 1516 | € | 10 | B | 50 | 630 | 4 | 6 | ST | ST | 0.75 | IE3
TGT | PV004360T30 | LP | DA | TGT/4-500-6/30-0.75-230/400V-50Hz-3-5859-LP-30-BPTC | 1230 | € | 30 | B | 50 | 500 | 4 | 6 | ST | ST | 0.75 | IE3
TGT | PV004605T16 | CK | DA | TGT/6-1000-3/16-1.5-230/400V-50Hz-3-6114-CK-16-APTC | 2464 | € | 16 | A | 50 | 1000 | 6 | 3 | ST | ST | 1.5 | IE3
TGT | PV004664T32 | CK | DA | TGT/6-1000-9/32-7.5-400/690V-50Hz-3-6231-CK-32-BPTC | 4038 | € | 32 | B | 50 | 1000 | 6 | 9 | ST | ST | 7.5 | IE3
TGT | PV003863T28 | C | NE | TGT/2-400-6/28-2.2-230/400V-50Hz-3-6234-C-28-A | 943 | € | 28 | A | 50 | 400 | 2 | 6 | ST | ST | 2.2 | IE3
TGT | PV003885T12 | LPK | DA | TGT/2-500-6/12-2.2-230/400V-50Hz-3-6234-LPK-12-APTC | 1596 | € | 12 | A | 50 | 500 | 2 | 6 | ST | ST | 2.2 | IE3
TGT | PV003867T32 | C | DA | TGT/2-400-6/32-2.2-230/400V-50Hz-3-6234-C-32-APTC | 1097 | € | 32 | A | 50 | 400 | 2 | 6 | ST | ST | 2.2 | IE3
TGT | PV003905T16 | CK | DA | TGT/2-560-6/16-5.5-400/690V-50Hz-3-6302-CK-16-APTC | 1920 | € | 16 | A | 50 | 560 | 2 | 6 | ST | ST | 5.5 | IE3
TGT | PV003972T12 | C | NE | TGT/4-1000-6/12-5.5-400/690V-50Hz-3-1725-C-12-B | 2396 | € | 12 | B | 50 | 1000 | 4 | 6 | ST | ST | 5.5 | IE2
TGT | PV003948T14 | CK | DA | TGT/4-1000-3/14-4-400/690V-50Hz-3-1724-CK-14-APTC | 2591 | € | 14 | A | 50 | 1000 | 4 | 3 | ST | ST | 4 | IE2
TGT | PV004003T16 | LPK | DA | TGT/4-1000-9/16-11-400/690V-50Hz-3-5835-LPK-16-APTC | 4816 | € | 16 | A | 50 | 1000 | 4 | 9 | ST | ST | 11 | IE3
TGT | PV004009T22 | LP | DA | TGT/4-1000-9/22-15-400/690V-50Hz-3-6008-LP-22-BPTC | 4502 | € | 22 | B | 50 | 1000 | 4 | 9 | ST | ST | 15 | IE3
TGT | PV004023T12 | CK | NE | TGT/4-1120-3/12-5.5-400/690V-50Hz-3-6291-CK-12-B | 2881 | € | 12 | B | 50 | 1120 | 4 | 3 | ST | ST | 5.5 | IE3
TGT | PV003983T22 | LP | DA | TGT/4-1000-6/22-11-400/690V-50Hz-3-5835-LP-22-BPTC | 4274 | € | 22 | B | 50 | 1000 | 4 | 6 | ST | ST | 11 | IE3
TGT | PV003854T20 | LK | NE | TGT/2-400-6/20-1.5-230/400V-50Hz-3-1687-LK-20-B | 1216 | € | 20 | B | 50 | 400 | 2 | 6 | ST | ST | 1.5 | IE2
TGT | PV004422T16 | LPK | NE | TGT/4-710-3/16-1.1-230/400V-50Hz-3-1720-LPK-16-A | 1568 | € | 16 | A | 50 | 710 | 4 | 3 | ST | ST | 1.1 | IE2
TGT | PV004344T30 | LPK | NE | TGT/4-450-6/30-0.37-230/400V-50Hz-3-1717-LPK-30-A | 1257 | € | 30 | A | 50 | 450 | 4 | 6 | ST | ST | 0.37 | IE1
TGT | PV003954T20 | C | NE | TGT/4-1000-3/20-5.5-400/690V-50Hz-3-1725-C-20-A | 2277 | € | 20 | A | 50 | 1000 | 4 | 3 | ST | ST | 5.5 | IE2
TGT | PV003892T20 | LP | DA | TGT/2-500-6/20-4-400/690V-50Hz-3-1690-LP-20-APTC | 1583 | € | 20 | A | 50 | 500 | 2 | 6 | ST | ST | 4 | IE2
TGT | PV004044T08 | LPK | DA | TGT/4-1120-3/8-4-400/690V-50Hz-3-1724-LPK-8-APTC | 3860 | € | 8 | A | 50 | 1120 | 4 | 3 | ST | ST | 4 | IE2
TGT | PV004051T14 | C | DA | TGT/4-1120-6/14-11-400/690V-50Hz-3-5835-C-14-APTC | 4062 | € | 14 | A | 50 | 1120 | 4 | 6 | ST | ST | 11 | IE3
TGT | PV003894T22 | LK | NE | TGT/2-500-6/22-4-400/690V-50Hz-3-1690-LK-22-B | 1543 | € | 22 | B | 50 | 500 | 2 | 6 | ST | ST | 4 | IE2
TGT | PV004039T28 | LP | DA | TGT/4-1120-3/28-15-400/690V-50Hz-3-6008-LP-28-BPTC | 4986 | € | 28 | B | 50 | 1120 | 4 | 3 | ST | ST | 15 | IE3
TGT | PV004020T10 | CK | NE | TGT/4-1120-3/10-4-400/690V-50Hz-3-1724-CK-10-B | 2732 | € | 10 | B | 50 | 1120 | 4 | 3 | ST | ST | 4 | IE2
TGT | PV004392T14 | C | DA | TGT/4-630-6/14-1.1-230/400V-50Hz-3-1720-C-14-APTC | 1202 | € | 14 | A | 50 | 630 | 4 | 6 | ST | ST | 1.1 | IE2
TGT | PV004400T24 | LP | DA | TGT/4-630-6/24-1.5-230/400V-50Hz-3-6256-LP-24-BPTC | 1507 | € | 24 | B | 50 | 630 | 4 | 6 | ST | ST | 1.5 | IE3
TGT | PV004168T08 | LPK | DA | TGT/4-1250-9/8-15-400/690V-50Hz-3-6008-LPK-8-APTC | 5916 | € | 8 | A | 50 | 1250 | 4 | 9 | ST | ST | 15 | IE3
TGT | PV004340T22 | LK | NE | TGT/4-450-6/22-0.37-230/400V-50Hz-3-1717-LK-22-A | 1169 | € | 22 | A | 50 | 450 | 4 | 6 | ST | ST | 0.37 | IE1
TGT | PV004579T32 | CK | DA | TGT/4-900-6/32-15-400/690V-50Hz-3-6008-CK-32-APTC | 4184 | € | 32 | A | 50 | 900 | 4 | 6 | ST | ST | 15 | IE3
TGT | PV004503T24 | C | DA | TGT/4-800-6/24-5.5-400/690V-50Hz-3-6291-C-24-APTC | 2061 | € | 24 | A | 50 | 800 | 4 | 6 | ST | ST | 5.5 | IE3
TGT | PV004423T18 | LPK | NE | TGT/4-710-3/18-1.1-230/400V-50Hz-3-1720-LPK-18-A | 1568 | € | 18 | A | 50 | 710 | 4 | 3 | ST | ST | 1.1 | IE2
TGT | PV003857T22 | C | NE | TGT/2-400-6/22-1.5-230/400V-50Hz-3-5955-C-22-B | 872 | € | 22 | B | 50 | 400 | 2 | 6 | ST | ST | 1.5 | IE3
TGT | PV003946T12 | LP | NE | TGT/4-1000-3/12-3-230/400V-50Hz-3-1723-LP-12-B | 2583 | € | 12 | B | 50 | 1000 | 4 | 3 | ST | ST | 3 | IE2
TGT | PV004430T26 | LK | NE | TGT/4-710-3/26-2.2-230/400V-50Hz-3-1722-LK-26-B | 1613 | € | 26 | B | 50 | 710 | 4 | 3 | ST | ST | 2.2 | IE2
TGT | PV004027T16 | LPK | NE | TGT/4-1120-3/16-7.5-400/690V-50Hz-3-6286-LPK-16-B | 3993 | € | 16 | B | 50 | 1120 | 4 | 3 | ST | ST | 7.5 | IE3
TGT | PV003957T22 | LP | NE | TGT/4-1000-3/22-7.5-400/690V-50Hz-3-6286-LP-22-A | 3015 | € | 22 | A | 50 | 1000 | 4 | 3 | ST | ST | 7.5 | IE3
TGT | PV004027T16 | LPK | NE | TGT/4-1120-3/16-7.5-400/690V-50Hz-3-6286-LPK-16-A | 3993 | € | 16 | A | 50 | 1120 | 4 | 3 | ST | ST | 7.5 | IE3
TGT | PV003957T22 | LPK | DA | TGT/4-1000-3/22-7.5-400/690V-50Hz-3-6286-LPK-22-APTC | 3500 | € | 22 | A | 50 | 1000 | 4 | 3 | ST | ST | 7.5 | IE3
TGT | PV003855T20 | LK | DA | TGT/2-400-6/20-1.5-230/400V-50Hz-3-5955-LK-20-APTC | 1370 | € | 20 | A | 50 | 400 | 2 | 6 | ST | ST | 1.5 | IE3
TGT | PV004430T26 | LPK | DA | TGT/4-710-3/26-2.2-230/400V-50Hz-3-1722-LPK-26-APTC | 1899 | € | 26 | A | 50 | 710 | 4 | 3 | ST | ST | 2.2 | IE2
TGT | PV004432T28 | LPK | NE | TGT/4-710-3/28-2.2-230/400V-50Hz-3-1722-LPK-28-B | 1701 | € | 28 | B | 50 | 710 | 4 | 3 | ST | ST | 2.2 | IE2
TGT | PV004473T20 | CK | DA | TGT/4-800-3/20-3-230/400V-50Hz-3-1723-CK-20-BPTC | 1940 | € | 20 | B | 50 | 800 | 4 | 3 | ST | ST | 3 | IE2
TGT | PV004430T26 | C | DA | TGT/4-710-3/26-2.2-230/400V-50Hz-3-1722-C-26-BPTC | 1397 | € | 26 | B | 50 | 710 | 4 | 3 | ST | ST | 2.2 | IE2
TGT | PV004018T08 | CK | NE | TGT/4-1000-9/8-5.5-400/690V-50Hz-3-1725-CK-8-B | 2771 | € | 8 | B | 50 | 1000 | 4 | 9 | ST | ST | 5.5 | IE2
TGT | PV004022T12 | C | NE | TGT/4-1120-3/12-5.5-400/690V-50Hz-3-1725-C-12-A | 2616 | € | 12 | A | 50 | 1120 | 4 | 3 | ST | ST | 5.5 | IE2
TGT | PV003892T20 | LK | NE | TGT/2-500-6/20-4-400/690V-50Hz-3-1690-LK-20-B | 1543 | € | 20 | B | 50 | 500 | 2 | 6 | ST | ST | 4 | IE2
TGT | PV004106T12 | LP | DA | TGT/4-1250-3/12-11-400/690V-50Hz-3-5835-LP-12-APTC | 5062 | € | 12 | A | 50 | 1250 | 4 | 3 | ST | ST | 11 | IE3
TGT | PV003952T18 | C | NE | TGT/4-1000-3/18-5.5-400/690V-50Hz-3-1725-C-18-A | 2277 | € | 18 | A | 50 | 1000 | 4 | 3 | ST | ST | 5.5 | IE2
TGT | PV003971T10 | LPK | NE | TGT/4-1000-6/10-5.5-400/690V-50Hz-3-6291-LPK-10-A | 3216 | € | 10 | A | 50 | 1000 | 4 | 6 | ST | ST | 5.5 | IE3
TGT | PV003979T18 | LPK | DA | TGT/4-1000-6/18-11-400/690V-50Hz-3-5835-LPK-18-BPTC | 4705 | € | 18 | B | 50 | 1000 | 4 | 6 | ST | ST | 11 | IE3
TGT | PV004382T34 | LK | DA | TGT/4-560-6/34-1.5-230/400V-50Hz-3-6256-LK-34-APTC | 1560 | € | 34 | A | 50 | 560 | 4 | 6 | ST | ST | 1.5 | IE3
TGT | PV004035T24 | LP | DA | TGT/4-1120-3/24-15-400/690V-50Hz-3-6008-LP-24-APTC | 4986 | € | 24 | A | 50 | 1120 | 4 | 3 | ST | ST | 15 | IE3
TGT | PV004033T22 | C | DA | TGT/4-1120-3/22-11-400/690V-50Hz-3-5835-C-22-BPTC | 3939 | € | 22 | B | 50 | 1120 | 4 | 3 | ST | ST | 11 | IE3
TGT | PV004400T24 | LK | NE | TGT/4-630-6/24-1.5-230/400V-50Hz-3-6256-LK-24-B | 1494 | € | 24 | B | 50 | 630 | 4 | 6 | ST | ST | 1.5 | IE3
TGT | PV004442T12 | LK | NE | TGT/4-710-6/12-1.5-230/400V-50Hz-3-6256-LK-12-A | 1657 | € | 12 | A | 50 | 710 | 4 | 6 | ST | ST | 1.5 | IE3
TGT | PV004341T24 | C | DA | TGT/4-450-6/24-0.37-230/400V-50Hz-3-1717-C-24-BPTC | 970 | € | 24 | B | 50 | 450 | 4 | 6 | ST | ST | 0.37 | IE1
TGT | PV004428T24 | LK | DA | TGT/4-710-3/24-1.5-230/400V-50Hz-3-1721-LK-24-BPTC | 1696 | € | 24 | B | 50 | 710 | 4 | 3 | ST | ST | 1.5 | IE2
TGT | PV004472T18 | LPK | NE | TGT/4-800-3/18-2.2-230/400V-50Hz-3-6268-LPK-18-B | 1996 | € | 18 | B | 50 | 800 | 4 | 3 | ST | ST | 2.2 | IE3
TGT | PV004443T14 | C | DA | TGT/4-710-6/14-1.5-230/400V-50Hz-3-1721-C-14-BPTC | 1397 | € | 14 | B | 50 | 710 | 4 | 6 | ST | ST | 1.5 | IE2
TGT | PV004445T16 | C | NE | TGT/4-710-6/16-1.5-230/400V-50Hz-3-1721-C-16-A | 1242 | € | 16 | A | 50 | 710 | 4 | 6 | ST | ST | 1.5 | IE2
TGT | PV003872T18 | LP | NE | TGT/2-450-6/18-2.2-230/400V-50Hz-3-1688-LP-18-B | 1186 | € | 18 | B | 50 | 450 | 2 | 6 | ST | ST | 2.2 | IE2
TGT | PV003911T22 | C | NE | TGT/2-560-6/22-7.5-400/690V-50Hz-3-5979-C-22-A | 1680 | € | 22 | A | 50 | 560 | 2 | 6 | ST | ST | 7.5 | IE3
TGT | PV004228T26 | CK | DA | TGT/4-1409-6/26-90-400/690V-50Hz-3-6040-CK-26-APTC | 23476 | € | 26 | A | 50 | 1409 | 4 | 6 | ST | ST | 90 | IE3
TGT | PV003877T22 | LP | NE | TGT/2-450-6/22-3-230/400V-50Hz-3-6206-LP-22-B | 1270 | € | 22 | B | 50 | 450 | 2 | 6 | ST | ST | 3 | IE3
TGT | PV003923T12 | LPK | DA | TGT/2-630-6/12-7.5-400/690V-50Hz-3-5979-LPK-12-APTC | 2486 | € | 12 | A | 50 | 630 | 2 | 6 | ST | ST | 7.5 | IE3
TGT | PV004369T18 | LP | DA | TGT/4-560-6/18-0.75-230/400V-50Hz-3-1719-LP-18-APTC | 1353 | € | 18 | A | 50 | 560 | 4 | 6 | ST | ST | 0.75 | IE2
TGT | PV004395T20 | LK | NE | TGT/4-630-6/20-1.5-230/400V-50Hz-3-1721-LK-20-B | 1494 | € | 20 | B | 50 | 630 | 4 | 6 | ST | ST | 1.5 | IE2
TGT | PV004415T08 | LP | DA | TGT/4-630-6/8-0.75-230/400V-50Hz-3-1719-LP-8-BPTC | 1441 | € | 8 | B | 50 | 630 | 4 | 6 | ST | ST | 0.75 | IE2
TGT | PV004426T22 | LP | NE | TGT/4-710-3/22-1.5-230/400V-50Hz-3-1721-LP-22-A | 1401 | € | 22 | A | 50 | 710 | 4 | 3 | ST | ST | 1.5 | IE2
TGT | PV004208T28 | CK | DA | TGT/4-1409-3/28-75-400/690V-50Hz-3-6296-CK-28-APTC | 21122 | € | 28 | A | 50 | 1409 | 4 | 3 | ST | ST | 75 | IE3
TGT | PV004299T12 | LPK | DA | TGT/4-1609-6/12-75-400/690V-50Hz-3-6296-LPK-12-APTC | 26728 | € | 12 | A | 50 | 1609 | 4 | 6 | ST | ST | 75 | IE3
TGT | PV004379T32 | LP | NE | TGT/4-560-6/32-1.5-230/400V-50Hz-3-1721-LP-32-A | 1265 | € | 32 | A | 50 | 560 | 4 | 6 | ST | ST | 1.5 | IE2
TGT | PV004397T22 | C | NE | TGT/4-630-6/22-1.5-230/400V-50Hz-3-1721-C-22-B | 1110 | € | 22 | B | 50 | 630 | 4 | 6 | ST | ST | 1.5 | IE2
TGT | PV004415T08 | C | DA | TGT/4-630-6/8-0.75-230/400V-50Hz-3-1719-C-8-BPTC | 1199 | € | 8 | B | 50 | 630 | 4 | 6 | ST | ST | 0.75 | IE2
TGT-ATEX | PV025383T10 | C | DA | TGT/4-1250-9/10-18.5-II2GExdIIBT4-400/690V-50Hz-3-5852-C-10-BPTC | 9629 | € | 10 | B | 50 | 1250 | 4 | 9 | II2GExdIIBT4 | II2GExdIIBT4 | 18.5 | IE2
TGT-ATEX | PV039149T12 | C | NE | TGT/4-500-6/12-0.55-II3DExtcIIICT125-230/400V-50Hz-3-9005-C-12-B | 1114 | € | 12 | B | 50 | 500 | 4 | 6 | II3DExtcIIICT125 | II3DExtbIIICT125Dc | 0.55 | IE1
TGT | PV004446T16 | LP | NE | TGT/4-710-6/16-1.5-230/400V-50Hz-3-6256-LP-16-B | 1516 | € | 16 | B | 50 | 710 | 4 | 6 | ST | ST | 1.5 | IE3
TGT | PV004565T18 | C | DA | TGT/4-900-6/18-5.5-400/690V-50Hz-3-6291-C-18-BPTC | 2533 | € | 18 | B | 50 | 900 | 4 | 6 | ST | ST | 5.5 | IE3
TGT | PV004654T18 | LPK | NE | TGT/6-1000-9/18-4-400/690V-50Hz-3-5985-LPK-18-A | 3545 | € | 18 | A | 50 | 1000 | 6 | 9 | ST | ST | 4 | IE3
TGT | PV004442T12 | LK | DA | TGT/4-710-6/12-1.5-230/400V-50Hz-3-6256-LK-12-BPTC | 1811 | € | 12 | B | 50 | 710 | 4 | 6 | ST | ST | 1.5 | IE3
TGT | PV004504T26 | CK | DA | TGT/4-800-6/26-5.5-400/690V-50Hz-3-1725-CK-26-APTC | 2326 | € | 26 | A | 50 | 800 | 4 | 6 | ST | ST | 5.5 | IE2
TGT | PV004518T18 | C | DA | TGT/4-800-9/18-4-400/690V-50Hz-3-1724-C-18-BPTC | 2045 | € | 18 | B | 50 | 800 | 4 | 9 | ST | ST | 4 | IE2
TGT | PV004682T24 | LPK | NE | TGT/6-1120-3/24-4-400/690V-50Hz-3-5985-LPK-24-B | 4030 | € | 24 | B | 50 | 1120 | 6 | 3 | ST | ST | 4 | IE3
TGT | PV004718T18 | LPK | NE | TGT/6-1250-3/18-4-400/690V-50Hz-3-5985-LPK-18-B | 4224 | € | 18 | B | 50 | 1250 | 6 | 3 | ST | ST | 4 | IE3
TGT | PV003943T08 | LK | NE | TGT/2-630-6/8-5.5-400/690V-50Hz-3-6302-LK-8-A | 1934 | € | 8 | A | 50 | 630 | 2 | 6 | ST | ST | 5.5 | IE3
TGT | PV003943T08 | LP | DA | TGT/2-630-6/8-5.5-400/690V-50Hz-3-6302-LP-8-APTC | 1978 | € | 8 | A | 50 | 630 | 2 | 6 | ST | ST | 5.5 | IE3
TGT | PV003861T26 | LPK | DA | TGT/2-400-6/26-2.2-230/400V-50Hz-3-6234-LPK-26-APTC | 1529 | € | 26 | A | 50 | 400 | 2 | 6 | ST | ST | 2.2 | IE3
TGT | PV003943T08 | CK | NE | TGT/2-630-6/8-5.5-400/690V-50Hz-3-6302-CK-8-B | 1779 | € | 8 | B | 50 | 630 | 2 | 6 | ST | ST | 5.5 | IE3
TGT | PV003873T18 | C | DA | TGT/2-450-6/18-2.2-230/400V-50Hz-3-6234-C-18-BPTC | 1128 | € | 18 | B | 50 | 450 | 2 | 6 | ST | ST | 2.2 | IE3
TGT | PV004430T26 | LPK | DA | TGT/4-710-3/26-2.2-230/400V-50Hz-3-1722-LPK-26-BPTC | 1899 | € | 26 | B | 50 | 710 | 4 | 3 | ST | ST | 2.2 | IE2
TGT | PV004405T30 | C | DA | TGT/4-630-6/30-2.2-230/400V-50Hz-3-1722-C-30-APTC | 1379 | € | 30 | A | 50 | 630 | 4 | 6 | ST | ST | 2.2 | IE2
TGT | PV004471T18 | LP | NE | TGT/4-800-3/18-2.2-230/400V-50Hz-3-1722-LP-18-B | 1767 | € | 18 | B | 50 | 800 | 4 | 3 | ST | ST | 2.2 | IE2
TGT | PV004477T24 | LK | NE | TGT/4-800-3/24-3-230/400V-50Hz-3-1723-LK-24-A | 2010 | € | 24 | A | 50 | 800 | 4 | 3 | ST | ST | 3 | IE2
TGT | PV004492T14 | LPK | NE | TGT/4-800-6/14-3-230/400V-50Hz-3-1723-LPK-14-A | 2195 | € | 14 | A | 50 | 800 | 4 | 6 | ST | ST | 3 | IE2
TGT | PV004649T14 | CK | NE | TGT/6-1000-9/14-3-230/400V-50Hz-3-1757-CK-14-A | 2787 | € | 14 | A | 50 | 1000 | 6 | 9 | ST | ST | 3 | IE2
TGT | PV004473T20 | LK | NE | TGT/4-800-3/20-3-230/400V-50Hz-3-1723-LK-20-B | 2010 | € | 20 | B | 50 | 800 | 4 | 3 | ST | ST | 3 | IE2
TGT | PV031986T10 | CK | NE | TGT/6/12-1120-6/10-2.2/0.37-400V-50Hz-3-1977-CK-10-B | 3213 | € | 10 | B | 50 | 1120 | 6/12 | 6 | ST | ST | 2.2/0.37 | IE1
TGT | PV014218T24 | C | DA | TGT/4/6-560-6/24-1/0.3-400V-50Hz-3-1961-C-24-BPTC | 1329 | € | 24 | B | 50 | 560 | 4/6 | 6 | ST | ST | 1/0.3 | IE1
TGT | PV014545T12 | LP | DA | TGT/4/8-1250-9/12-17/4.3-400V-50Hz-3-4145-LP-12-APTC | 6990 | € | 12 | A | 50 | 1250 | 4/8 | 9 | ST | ST | 17/4.3 | IE1
TGT | PV014591T16 | LPK | DA | TGT/4/8-1409-6/16-50/11-400V-50Hz-3-1956-LPK-16-BPTC | 24321 | € | 16 | B | 50 | 1409 | 4/8 | 6 | ST | ST | 50/11 | IE1
TGT | PV030154T16 | C | DA | TGT/4-450-6/16-0.25-230/400V-50Hz-3-1716-C-16-APTC | 957 | € | 16 | A | 50 | 450 | 4 | 6 | ST | ST | 0.25 | IE1
TGT | PV030150T08 | LK | NE | TGT/4-400-6/8-0.25-230/400V-50Hz-3-1716-LK-8-A | 1116 | € | 8 | A | 50 | 400 | 4 | 6 | ST | ST | 0.25 | IE1
TGT | PV049221T16 | CK | NE | TGT/6-1120-9/16-5.5-400/690V-50Hz-3-6125-CK-16-B | 3765 | € | 16 | B | 50 | 1120 | 6 | 9 | ST | ST | 5.5 | IE3
TGT | PV014216T22 | C | DA | TGT/4/6-560-6/22-1/0.3-400V-50Hz-3-1961-C-22-APTC | 1329 | € | 22 | A | 50 | 560 | 4/6 | 6 | ST | ST | 1/0.3 | IE1
TGT | PV014426T26 | LP | DA | TGT/4/8-1000-9/26-17/4.3-400V-50Hz-3-4145-LP-26-APTC | 6008 | € | 26 | A | 50 | 1000 | 4/8 | 9 | ST | ST | 17/4.3 | IE1
TGT | PV014699T20 | LK | DA | TGT/4/8-630-6/20-1.7/0.35-400V-50Hz-3-1945-LK-20-BPTC | 2155 | € | 20 | B | 50 | 630 | 4/8 | 6 | ST | ST | 1.7/0.35 | IE1
TGT | PV014626T14 | LPK | DA | TGT/4/8-1609-3/14-50/11-400V-50Hz-3-1956-LPK-14-APTC | 25264 | € | 14 | A | 50 | 1609 | 4/8 | 3 | ST | ST | 50/11 | IE1
TGT | PV014719T22 | LP | NE | TGT/4/8-710-3/22-1.7/0.35-400V-50Hz-3-1945-LP-22-B | 1908 | € | 22 | B | 50 | 710 | 4/8 | 3 | ST | ST | 1.7/0.35 | IE1
TGT | PV014720T24 | LK | DA | TGT/4/8-710-3/24-1.7/0.35-400V-50Hz-3-1945-LK-24-APTC | 2203 | € | 24 | A | 50 | 710 | 4/8 | 3 | ST | ST | 1.7/0.35 | IE1
TGT | PV014676T20 | LK | DA | TGT/4/8-560-6/20-0.75/0.12-400V-50Hz-3-1943-LK-20-APTC | 1780 | € | 20 | A | 50 | 560 | 4/8 | 6 | ST | ST | 0.75/0.12 | IE1
TGT | PV014723T30 | C | DA | TGT/4/8-710-3/30-2.3/0.5-400V-50Hz-3-1946-C-30-APTC | 1848 | € | 30 | A | 50 | 710 | 4/8 | 3 | ST | ST | 2.3/0.5 | IE1
TGT | PV014603T12 | LPK | DA | TGT/4/8-1409-9/12-55/14.7-400V-50Hz-3-6045-LPK-12-BPTC | 24889 | € | 12 | B | 50 | 1409 | 4/8 | 9 | ST | ST | 55/14.7 | IE1
TGT | PV014729T12 | LP | NE | TGT/4/8-710-6/12-1.7/0.35-400V-50Hz-3-1945-LP-12-A | 2023 | € | 12 | A | 50 | 710 | 4/8 | 6 | ST | ST | 1.7/0.35 | IE1
TGT | PV014732T18 | LK | DA | TGT/4/8-710-6/18-1.7/0.35-400V-50Hz-3-1945-LK-18-BPTC | 2318 | € | 18 | B | 50 | 710 | 4/8 | 6 | ST | ST | 1.7/0.35 | IE1
TGT | PV014387T08 | LP | DA | TGT/4/8-1000-3/8-2.3/0.5-400V-50Hz-3-1946-LP-8-BPTC | 3148 | € | 8 | B | 50 | 1000 | 4/8 | 3 | ST | ST | 2.3/0.5 | IE1
TGT | PV003869T14 | C | NE | TGT/2-450-6/14-2.2-230/400V-50Hz-3-6234-C-14-B | 974 | € | 14 | B | 50 | 450 | 2 | 6 | ST | ST | 2.2 | IE3
TGT | PV003869T14 | LK | DA | TGT/2-450-6/14-2.2-230/400V-50Hz-3-6234-LK-14-APTC | 1481 | € | 14 | A | 50 | 450 | 2 | 6 | ST | ST | 2.2 | IE3
TGT | PV003876T22 | LK | NE | TGT/2-450-6/22-3-230/400V-50Hz-3-1689-LK-22-A | 1429 | € | 22 | A | 50 | 450 | 2 | 6 | ST | ST | 3 | IE2
TGT | PV003861T26 | LPK | NE | TGT/2-400-6/26-2.2-230/400V-50Hz-3-6234-LPK-26-A | 1375 | € | 26 | A | 50 | 400 | 2 | 6 | ST | ST | 2.2 | IE3
TGT | PV003949T14 | C | NE | TGT/4-1000-3/14-4-400/690V-50Hz-3-5913-C-14-B | 2146 | € | 14 | B | 50 | 1000 | 4 | 3 | ST | ST | 4 | IE3
TGT | PV003888T16 | LK | NE | TGT/2-500-6/16-3-230/400V-50Hz-3-1689-LK-16-A | 1456 | € | 16 | A | 50 | 500 | 2 | 6 | ST | ST | 3 | IE2
TGT | PV003921T10 | LK | NE | TGT/2-630-6/10-5.5-400/690V-50Hz-3-6302-LK-10-B | 1934 | € | 10 | B | 50 | 630 | 2 | 6 | ST | ST | 5.5 | IE3
TGT | PV003995T08 | CK | DA | TGT/4-1000-6/8-4-400/690V-50Hz-3-5913-CK-8-BPTC | 2710 | € | 8 | B | 50 | 1000 | 4 | 6 | ST | ST | 4 | IE3
TGT | PV004499T20 | CK | DA | TGT/4-800-6/20-4-400/690V-50Hz-3-5913-CK-20-BPTC | 2155 | € | 20 | B | 50 | 800 | 4 | 6 | ST | ST | 4 | IE3
TGT | PV004460T30 | LPK | DA | TGT/4-710-6/30-4-400/690V-50Hz-3-5913-LPK-30-APTC | 2234 | € | 30 | A | 50 | 710 | 4 | 6 | ST | ST | 4 | IE3
TGT | PV004755T10 | C | DA | TGT/6-1250-9/10-5.5-400/690V-50Hz-3-1759-C-10-BPTC | 3933 | € | 10 | B | 50 | 1250 | 6 | 9 | ST | ST | 5.5 | IE2
TGT | PV004695T14 | C | NE | TGT/6-1120-6/14-4-400/690V-50Hz-3-5985-C-14-B | 2977 | € | 14 | B | 50 | 1120 | 6 | 6 | ST | ST | 4 | IE3
TGT | PV004695T14 | CK | DA | TGT/6-1120-6/14-4-400/690V-50Hz-3-5985-CK-14-BPTC | 3444 | € | 14 | B | 50 | 1120 | 6 | 6 | ST | ST | 4 | IE3
TGT | PV004721T24 | LP | NE | TGT/6-1250-3/24-5.5-400/690V-50Hz-3-1759-LP-24-A | 4378 | € | 24 | A | 50 | 1250 | 6 | 3 | ST | ST | 5.5 | IE2
TGT | PV004716T16 | C | DA | TGT/6-1250-3/16-4-400/690V-50Hz-3-5985-C-16-APTC | 3228 | € | 16 | A | 50 | 1250 | 6 | 3 | ST | ST | 4 | IE3
TGT | PV013845T16 | LPK | NE | TGT/2/4-450-6/16-2.2/0.6-400V-50Hz-3-1931-LPK-16-A | 1839 | € | 16 | A | 50 | 450 | 2/4 | 6 | ST | ST | 2.2/0.6 | IE1
TGT | PV013851T24 | LPK | DA | TGT/2/4-450-6/24-3/0.8-400V-50Hz-3-1932-LPK-24-APTC | 2222 | € | 24 | A | 50 | 450 | 2/4 | 6 | ST | ST | 3/0.8 | IE1
TGT | PV013864T08 | LPK | NE | TGT/2/4-500-6/8-2.2/0.6-400V-50Hz-3-1931-LPK-8-A | 1865 | € | 8 | A | 50 | 500 | 2/4 | 6 | ST | ST | 2.2/0.6 | IE1
TGT | PV013865T10 | CK | DA | TGT/2/4-560-6/10-3/0.8-400V-50Hz-3-1932-CK-10-APTC | 2137 | € | 10 | A | 50 | 560 | 2/4 | 6 | ST | ST | 3/0.8 | IE1
TGT | PV005015T32 | LK | DA | TGT/6-710-6/32-1.1-230/400V-50Hz-3-6273-LK-32-APTC | 1969 | € | 32 | A | 50 | 710 | 6 | 6 | ST | ST | 1.1 | IE3
TGT | PV005053T14 | LK | DA | TGT/6-800-9/14-1.1-230/400V-50Hz-3-6273-LK-14-APTC | 2383 | € | 14 | A | 50 | 800 | 6 | 9 | ST | ST | 1.1 | IE3
TGT | PV013951T26 | LP | DA | TGT/4/6-1000-9/26-20/6.5-400V-50Hz-3-1969-LP-26-APTC | 7708 | € | 26 | A | 50 | 1000 | 4/6 | 9 | ST | ST | 20/6.5 | IE1
TGT | PV005031T30 | LP | DA | TGT/6-800-3/30-1.1-230/400V-50Hz-3-6273-LP-30-APTC | 2008 | € | 30 | A | 50 | 800 | 6 | 3 | ST | ST | 1.1 | IE3
TGT | PV004174T16 | LK | DA | TGT/4-1409-12/16-90-400/690V-50Hz-3-6040-LK-16-BPTC | 27830 | € | 16 | B | 50 | 1409 | 4 | 12 | ST | ST | 90 | IE3
TGT | PV003864T30 | C | DA | TGT/2-400-6/30-2.2-230/400V-50Hz-3-1688-C-30-BPTC | 1097 | € | 30 | B | 50 | 400 | 2 | 6 | ST | ST | 2.2 | IE2
TGT | PV003860T26 | LK | NE | TGT/2-400-6/26-2.2-230/400V-50Hz-3-1688-LK-26-B | 1287 | € | 26 | B | 50 | 400 | 2 | 6 | ST | ST | 2.2 | IE2
TGT | PV004182T24 | LK | DA | TGT/4-1409-12/24-132-400/690V-50Hz-3-5851-LK-24-BPTC | 32669 | € | 24 | B | 50 | 1409 | 4 | 12 | ST | ST | 132 | IE3
TGT | PV003860T26 | LPK | NE | TGT/2-400-6/26-2.2-230/400V-50Hz-3-1688-LPK-26-B | 1375 | € | 26 | B | 50 | 400 | 2 | 6 | ST | ST | 2.2 | IE2
TGT | PV003860T26 | CK | DA | TGT/2-400-6/26-2.2-230/400V-50Hz-3-1688-CK-26-BPTC | 1326 | € | 26 | B | 50 | 400 | 2 | 6 | ST | ST | 2.2 | IE2
TGT | PV005004T22 | LP | NE | TGT/6-710-6/22-0.75-230/400V-50Hz-3-1753-LP-22-A | 1566 | € | 22 | A | 50 | 710 | 6 | 6 | ST | ST | 0.75 | IE2
TGT | PV005022T20 | C | NE | TGT/6-800-3/20-0.75-230/400V-50Hz-3-1753-C-20-B | 1390 | € | 20 | B | 50 | 800 | 6 | 3 | ST | ST | 0.75 | IE2
TGT | PV004974T30 | LPK | DA | TGT/6-630-6/30-0.75-230/400V-50Hz-3-1753-LPK-30-APTC | 1786 | € | 30 | A | 50 | 630 | 6 | 6 | ST | ST | 0.75 | IE2
TGT | PV013938T08 | LP | DA | TGT/4/6-1000-6/8-4.5/1.5-400V-50Hz-3-1965-LP-8-APTC | 3886 | € | 8 | A | 50 | 1000 | 4/6 | 6 | ST | ST | 4.5/1.5 | IE1
TGT | PV005024T22 | LPK | NE | TGT/6-800-3/22-0.75-230/400V-50Hz-3-1753-LPK-22-B | 1976 | € | 22 | B | 50 | 800 | 6 | 3 | ST | ST | 0.75 | IE2
TGT | PV005070T32 | CK | DA | TGT/6-800-9/32-3-230/400V-50Hz-3-1757-CK-32-APTC | 2478 | € | 32 | A | 50 | 800 | 6 | 9 | ST | ST | 3 | IE2
TGT | PV014114T22 | LPK | DA | TGT/4/6-1409-12/22-95/34-400V-50Hz-3-6160-LPK-22-APTC | 31354 | € | 22 | A | 50 | 1409 | 4/6 | 12 | ST | ST | 95/34 | IE1
TGT | PV005134T24 | CK | NE | TGT/6-900-9/24-3-230/400V-50Hz-3-1757-CK-24-B | 2725 | € | 24 | B | 50 | 900 | 6 | 9 | ST | ST | 3 | IE2
TGT | PV013938T08 | LP | DA | TGT/4/6-1000-6/8-4.5/1.5-400V-50Hz-3-1965-LP-8-BPTC | 3886 | € | 8 | B | 50 | 1000 | 4/6 | 6 | ST | ST | 4.5/1.5 | IE1
TGT | PV014168T08 | CK | DA | TGT/4/6-1609-12/8-95/34-400V-50Hz-3-6160-CK-8-APTC | 28921 | € | 8 | A | 50 | 1609 | 4/6 | 12 | ST | ST | 95/34 | IE1
TGT | PV013912T26 | CK | DA | TGT/4/6-1000-3/26-10.5/3.5-400V-50Hz-3-1967-CK-26-APTC | 5054 | € | 26 | A | 50 | 1000 | 4/6 | 3 | ST | ST | 10.5/3.5 | IE1
TGT | PV013873T20 | LK | NE | TGT/2/4-560-6/20-6/1.6-400V-50Hz-3-1934-LK-20-A | 3176 | € | 20 | A | 50 | 560 | 2/4 | 6 | ST | ST | 6/1.6 | IE1
TGT | PV013943T16 | CK | DA | TGT/4/6-1000-9/16-10.5/3.5-400V-50Hz-3-1967-CK-16-APTC | 5283 | € | 16 | A | 50 | 1000 | 4/6 | 9 | ST | ST | 10.5/3.5 | IE1
TGT | PV004895T24 | C | DA | TGT/6-1609-3/24-30-400/690V-50Hz-3-6012-C-24-BPTC | 16161 | € | 24 | B | 50 | 1609 | 6 | 3 | ST | ST | 30 | IE3
TGT | PV004955T18 | LP | DA | TGT/6-560-6/18-0.37-230/400V-50Hz-3-1751-LP-18-APTC | 1382 | € | 18 | A | 50 | 560 | 6 | 6 | ST | ST | 0.37 | IE1
TGT | PV004712T12 | CK | DA | TGT/6-1250-3/12-3-230/400V-50Hz-3-5875-CK-12-BPTC | 3271 | € | 12 | B | 50 | 1250 | 6 | 3 | ST | ST | 3 | IE3
TGT | PV005113T26 | LP | NE | TGT/6-900-6/26-3-230/400V-50Hz-3-5875-LP-26-A | 2844 | € | 26 | A | 50 | 900 | 6 | 6 | ST | ST | 3 | IE3
TGT | PV005101T14 | LP | NE | TGT/6-900-6/14-1.5-230/400V-50Hz-3-6114-LP-14-A | 2570 | € | 14 | A | 50 | 900 | 6 | 6 | ST | ST | 1.5 | IE3
TGT | PV004984T14 | LP | DA | TGT/6-710-3/14-0.55-230/400V-50Hz-3-1752-LP-14-BPTC | 1538 | € | 14 | B | 50 | 710 | 6 | 3 | ST | ST | 0.55 | IE1
TGT | PV004971T26 | CK | NE | TGT/6-630-6/26-0.55-230/400V-50Hz-3-1752-CK-26-B | 1322 | € | 26 | B | 50 | 630 | 6 | 6 | ST | ST | 0.55 | IE1
TGT | PV004827T26 | LP | DA | TGT/6-1409-6/26-30-400/690V-50Hz-3-6012-LP-26-APTC | 19096 | € | 26 | A | 50 | 1409 | 6 | 6 | ST | ST | 30 | IE3
TGT | PV004907T14 | LK | DA | TGT/6-1609-6/14-30-400/690V-50Hz-3-6012-LK-14-BPTC | 20647 | € | 14 | B | 50 | 1609 | 6 | 6 | ST | ST | 30 | IE3
TGT | PV004519T18 | LK | DA | TGT/4-800-9/18-4-400/690V-50Hz-3-5913-LK-18-APTC | 2561 | € | 18 | A | 50 | 800 | 4 | 9 | ST | ST | 4 | IE3
TGT | PV004557T10 | LPK | DA | TGT/4-900-6/10-4-400/690V-50Hz-3-5913-LPK-10-BPTC | 3125 | € | 10 | B | 50 | 900 | 4 | 6 | ST | ST | 4 | IE3
TGT | PV005060T22 | CK | NE | TGT/6-800-9/22-1.5-230/400V-50Hz-3-1755-CK-22-B | 1966 | € | 22 | B | 50 | 800 | 6 | 9 | ST | ST | 1.5 | IE2
TGT | PV004865T16 | CK | DA | TGT/6-1609-12/16-45-400/690V-50Hz-3-6021-CK-16-BPTC | 23998 | € | 16 | B | 50 | 1609 | 6 | 12 | ST | ST | 45 | IE3
TGT | PV004917T24 | LK | DA | TGT/6-1609-6/24-45-400/690V-50Hz-3-6021-LK-24-APTC | 26519 | € | 24 | A | 50 | 1609 | 6 | 6 | ST | ST | 45 | IE3
TGT | PV005094T08 | LPK | NE | TGT/6-900-3/8-1.5-230/400V-50Hz-3-1755-LPK-8-B | 2684 | € | 8 | B | 50 | 900 | 6 | 3 | ST | ST | 1.5 | IE2
TGT | PV005086T24 | LPK | NE | TGT/6-900-3/24-1.5-230/400V-50Hz-3-1755-LPK-24-B | 2684 | € | 24 | B | 50 | 900 | 6 | 3 | ST | ST | 1.5 | IE2
TGT | PV013876T22 | LK | NE | TGT/2/4-560-6/22-8.3/1.7-400V-50Hz-3-1935-LK-22-B | 3472 | € | 22 | B | 50 | 560 | 2/4 | 6 | ST | ST | 8.3/1.7 | IE1
TGT | PV014011T14 | LP | DA | TGT/4/6-1120-9/14-14/4.5-400V-50Hz-3-4148-LP-14-BPTC | 6975 | € | 14 | B | 50 | 1120 | 4/6 | 9 | ST | ST | 14/4.5 | IE1
TGT | PV013948T22 | CK | DA | TGT/4/6-1000-9/22-14/4.5-400V-50Hz-3-4148-CK-22-APTC | 6120 | € | 22 | A | 50 | 1000 | 4/6 | 9 | ST | ST | 14/4.5 | IE1
TGT | PV013909T20 | C | DA | TGT/4/6-1000-3/20-6/2-400V-50Hz-3-1966-C-20-APTC | 3629 | € | 20 | A | 50 | 1000 | 4/6 | 3 | ST | ST | 6/2 | IE1
TGT | PV013919T10 | C | NE | TGT/4/6-1000-6/10-6/2-400V-50Hz-3-1966-C-10-B | 3528 | € | 10 | B | 50 | 1000 | 4/6 | 6 | ST | ST | 6/2 | IE1
TGT | PV003918T08 | LPK | NE | TGT/2-560-6/8-3-230/400V-50Hz-3-1689-LPK-8-A | 1667 | € | 8 | A | 50 | 560 | 2 | 6 | ST | ST | 3 | IE2
TGT | PV003943T08 | LPK | DA | TGT/2-630-6/8-5.5-400/690V-50Hz-3-6302-LPK-8-APTC | 2242 | € | 8 | A | 50 | 630 | 2 | 6 | ST | ST | 5.5 | IE3
TGT | PV003951T16 | C | DA | TGT/4-1000-3/16-4-400/690V-50Hz-3-5913-C-16-APTC | 2344 | € | 16 | A | 50 | 1000 | 4 | 3 | ST | ST | 4 | IE3
TGT | PV004482T28 | C | NE | TGT/4-800-3/28-4-400/690V-50Hz-3-5913-C-28-B | 1613 | € | 28 | B | 50 | 800 | 4 | 3 | ST | ST | 4 | IE3
TGT | PV004515T14 | LK | NE | TGT/4-800-9/14-4-400/690V-50Hz-3-5913-LK-14-B | 2362 | € | 14 | B | 50 | 800 | 4 | 9 | ST | ST | 4 | IE3
TGT | PV013849T22 | LP | NE | TGT/2/4-450-6/22-2.2/0.6-400V-50Hz-3-1931-LP-22-A | 1610 | € | 22 | A | 50 | 450 | 2/4 | 6 | ST | ST | 2.2/0.6 | IE1
TGT | PV014119T10 | LK | DA | TGT/4/6-1409-3/10-20/6.5-400V-50Hz-3-1969-LK-10-BPTC | 17526 | € | 10 | B | 50 | 1409 | 4/6 | 3 | ST | ST | 20/6.5 | IE1
TGT | PV013849T22 | LPK | NE | TGT/2/4-450-6/22-2.2/0.6-400V-50Hz-3-1931-LPK-22-B | 1839 | € | 22 | B | 50 | 450 | 2/4 | 6 | ST | ST | 2.2/0.6 | IE1
TGT | PV013860T20 | C | DA | TGT/2/4-500-6/20-3/0.8-400V-50Hz-3-1932-C-20-BPTC | 1780 | € | 20 | B | 50 | 500 | 2/4 | 6 | ST | ST | 3/0.8 | IE1
TGT | PV013848T20 | LPK | NE | TGT/2/4-450-6/20-2.2/0.6-400V-50Hz-3-1931-LPK-20-B | 1839 | € | 20 | B | 50 | 450 | 2/4 | 6 | ST | ST | 2.2/0.6 | IE1
TGT | PV014132T10 | CK | DA | TGT/4/6-1409-6/10-34/11-400V-50Hz-3-6265-CK-10-APTC | 18631 | € | 10 | A | 50 | 1409 | 4/6 | 6 | ST | ST | 34/11 | IE1
TGT | PV004425T20 | C | NE | TGT/4-710-3/20-1.5-230/400V-50Hz-3-6256-C-20-B | 1128 | € | 20 | B | 50 | 710 | 4 | 3 | ST | ST | 1.5 | IE3
TGT | PV003987T26 | LP | DA | TGT/4-1000-6/26-15-400/690V-50Hz-3-6008-LP-26-BPTC | 4392 | € | 26 | B | 50 | 1000 | 4 | 6 | ST | ST | 15 | IE3
TGT | PV004463T08 | LPK | NE | TGT/4-710-6/8-1.1-230/400V-50Hz-3-1720-LPK-8-B | 1682 | € | 8 | B | 50 | 710 | 4 | 6 | ST | ST | 1.1 | IE2
TGT | PV004400T24 | LK | DA | TGT/4-630-6/24-1.5-230/400V-50Hz-3-6256-LK-24-BPTC | 1648 | € | 24 | B | 50 | 630 | 4 | 6 | ST | ST | 1.5 | IE3
TGT | PV004422T16 | LP | DA | TGT/4-710-3/16-1.1-230/400V-50Hz-3-1720-LP-16-APTC | 1493 | € | 16 | A | 50 | 710 | 4 | 3 | ST | ST | 1.1 | IE2
TGT | PV004423T18 | LPK | NE | TGT/4-710-3/18-1.1-230/400V-50Hz-3-1720-LPK-18-B | 1568 | € | 18 | B | 50 | 710 | 4 | 3 | ST | ST | 1.1 | IE2
TGT | PV004558T12 | LP | NE | TGT/4-900-6/12-4-400/690V-50Hz-3-1724-LP-12-A | 2680 | € | 12 | A | 50 | 900 | 4 | 6 | ST | ST | 4 | IE2
TGT | PV004378T30 | C | DA | TGT/4-560-6/30-1.5-230/400V-50Hz-3-6256-C-30-APTC | 1185 | € | 30 | A | 50 | 560 | 4 | 6 | ST | ST | 1.5 | IE3
TGT | PV004344T30 | CK | NE | TGT/4-450-6/30-0.37-230/400V-50Hz-3-1717-CK-30-B | 1045 | € | 30 | B | 50 | 450 | 4 | 6 | ST | ST | 0.37 | IE1
TGT | PV004444T14 | C | NE | TGT/4-710-6/14-1.5-230/400V-50Hz-3-6256-C-14-A | 1242 | € | 14 | A | 50 | 710 | 4 | 6 | ST | ST | 1.5 | IE3
TGT | PV004378T30 | CK | DA | TGT/4-560-6/30-1.5-230/400V-50Hz-3-6256-CK-30-BPTC | 1414 | € | 30 | B | 50 | 560 | 4 | 6 | ST | ST | 1.5 | IE3
TGT | PV004375T26 | LK | DA | TGT/4-560-6/26-1.1-230/400V-50Hz-3-1720-LK-26-BPTC | 1497 | € | 26 | B | 50 | 560 | 4 | 6 | ST | ST | 1.1 | IE2
TGT | PV004523T22 | LK | DA | TGT/4-800-9/22-5.5-400/690V-50Hz-3-6291-LK-22-BPTC | 2731 | € | 22 | B | 50 | 800 | 4 | 9 | ST | ST | 5.5 | IE3
TGT | PV004486T32 | LP | DA | TGT/4-800-3/32-5.5-400/690V-50Hz-3-6291-LP-32-BPTC | 2321 | € | 32 | B | 50 | 800 | 4 | 3 | ST | ST | 5.5 | IE3
TGT | PV004394T18 | LK | NE | TGT/4-630-6/18-1.1-230/400V-50Hz-3-1720-LK-18-A | 1431 | € | 18 | A | 50 | 630 | 4 | 6 | ST | ST | 1.1 | IE2
TGT | PV004582T14 | C | NE | TGT/4-900-9/14-5.5-400/690V-50Hz-3-1725-C-14-B | 2445 | € | 14 | B | 50 | 900 | 4 | 9 | ST | ST | 5.5 | IE2
TGT | PV004429T24 | LPK | NE | TGT/4-710-3/24-1.5-230/400V-50Hz-3-6256-LPK-24-B | 1630 | € | 24 | B | 50 | 710 | 4 | 3 | ST | ST | 1.5 | IE3
TGT | PV013983T08 | LP | DA | TGT/4/6-1120-3/8-4.5/1.5-400V-50Hz-3-1965-LP-8-APTC | 4481 | € | 8 | A | 50 | 1120 | 4/6 | 3 | ST | ST | 4.5/1.5 | IE1
TGT | PV014295T18 | C | NE | TGT/4/6-800-6/18-4.5/1.5-400V-50Hz-3-1965-C-18-B | 2555 | € | 18 | B | 50 | 800 | 4/6 | 6 | ST | ST | 4.5/1.5 | IE1
TGT | PV014162T14 | LK | DA | TGT/4/6-1609-12/14-125/45-400V-50Hz-3-5989-LK-14-BPTC | 37135 | € | 14 | B | 50 | 1609 | 4/6 | 12 | ST | ST | 125/45 | IE1
TGT | PV014355T14 | LP | DA | TGT/4/6-900-9/14-4.5/1.5-400V-50Hz-3-1965-LP-14-BPTC | 3877 | € | 14 | B | 50 | 900 | 4/6 | 9 | ST | ST | 4.5/1.5 | IE1
TGT | PV014259T32 | LP | NE | TGT/4/6-710-3/32-2.5/0.8-400V-50Hz-3-1963-LP-32-A | 1859 | € | 32 | A | 50 | 710 | 4/6 | 3 | ST | ST | 2.5/0.8 | IE1
TGT | PV014381T24 | LPK | NE | TGT/4/8-1000-3/24-8.4/2.05-400V-50Hz-3-1950-LPK-24-B | 4607 | € | 24 | B | 50 | 1000 | 4/8 | 3 | ST | ST | 8.4/2.05 | IE1
TGT | PV014162T14 | LPK | DA | TGT/4/6-1609-12/14-125/45-400V-50Hz-3-5989-LPK-14-APTC | 37488 | € | 14 | A | 50 | 1609 | 4/6 | 12 | ST | ST | 125/45 | IE1
TGT | PV014297T22 | LP | NE | TGT/4/6-800-6/22-4.5/1.5-400V-50Hz-3-1965-LP-22-A | 2912 | € | 22 | A | 50 | 800 | 4/6 | 6 | ST | ST | 4.5/1.5 | IE1
TGT | PV014297T22 | LPK | DA | TGT/4/6-800-6/22-4.5/1.5-400V-50Hz-3-1965-LPK-22-APTC | 3397 | € | 22 | A | 50 | 800 | 4/6 | 6 | ST | ST | 4.5/1.5 | IE1
TGT | PV003957T22 | CK | NE | TGT/4-1000-3/22-7.5-400/690V-50Hz-3-6286-CK-22-B | 2724 | € | 22 | B | 50 | 1000 | 4 | 3 | ST | ST | 7.5 | IE3
TGT | PV004258T32 | LPK | DA | TGT/4-1409-9/32-160-400/690V-50Hz-3-5809-LPK-32-APTC | 36728 | € | 32 | A | 50 | 1409 | 4 | 9 | ST | ST | 160 | IE3
TGT | PV003855T20 | LK | DA | TGT/2-400-6/20-1.5-230/400V-50Hz-3-5955-LK-20-BPTC | 1370 | € | 20 | B | 50 | 400 | 2 | 6 | ST | ST | 1.5 | IE3
TGT | PV003906T18 | LP | DA | TGT/2-560-6/18-5.5-400/690V-50Hz-3-1691-LP-18-BPTC | 1889 | € | 18 | B | 50 | 560 | 2 | 6 | ST | ST | 5.5 | IE2
TGT | PV004029T18 | LP | DA | TGT/4-1120-3/18-7.5-400/690V-50Hz-3-6286-LP-18-BPTC | 3949 | € | 18 | B | 50 | 1120 | 4 | 3 | ST | ST | 7.5 | IE3
TGT | PV004413T38 | C | NE | TGT/4-630-6/38-3-230/400V-50Hz-3-1723-C-38-B | 1265 | € | 38 | B | 50 | 630 | 4 | 6 | ST | ST | 3 | IE2
TGT | PV004436T32 | LK | NE | TGT/4-710-3/32-3-230/400V-50Hz-3-1723-LK-32-A | 1715 | € | 32 | A | 50 | 710 | 4 | 3 | ST | ST | 3 | IE2
TGT | PV004407T32 | CK | NE | TGT/4-630-6/32-3-230/400V-50Hz-3-1723-CK-32-B | 1512 | € | 32 | B | 50 | 630 | 4 | 6 | ST | ST | 3 | IE2
TGT | PV004473T20 | C | NE | TGT/4-800-3/20-3-230/400V-50Hz-3-1723-C-20-B | 1495 | € | 20 | B | 50 | 800 | 4 | 3 | ST | ST | 3 | IE2
TGT | PV004411T36 | LP | NE | TGT/4-630-6/36-3-230/400V-50Hz-3-1723-LP-36-A | 1508 | € | 36 | A | 50 | 630 | 4 | 6 | ST | ST | 3 | IE2
TGT | PV004409T34 | LP | DA | TGT/4-630-6/34-3-230/400V-50Hz-3-1723-LP-34-BPTC | 1706 | € | 34 | B | 50 | 630 | 4 | 6 | ST | ST | 3 | IE2
TGT | PV004477T24 | C | NE | TGT/4-800-3/24-3-230/400V-50Hz-3-1723-C-24-B | 1495 | € | 24 | B | 50 | 800 | 4 | 3 | ST | ST | 3 | IE2
TGT | PV004403T28 | CK | NE | TGT/4-630-6/28-2.2-230/400V-50Hz-3-1722-CK-28-A | 1410 | € | 28 | A | 50 | 630 | 4 | 6 | ST | ST | 2.2 | IE2
TGT | PV004432T28 | LP | DA | TGT/4-710-3/28-2.2-230/400V-50Hz-3-1722-LP-28-APTC | 1670 | € | 28 | A | 50 | 710 | 4 | 3 | ST | ST | 2.2 | IE2
TGT-ATEX | PV024848T18 | LP | DA | TGT/4-1000-6/18-11-II2GExdIIB(H2)T4-400/690V-50Hz-3-6105-LP-18-APTC | 9156 | € | 18 | A | 50 | 1000 | 4 | 6 | II2GExdIIB(H2)T4 | II2GExdIICT4 | 11 | IE2
TGT-ATEX | PV024926T18 | LP | DA | TGT/4-1000-9/18-11-II2GExdIIB(H2)T4-400/690V-50Hz-3-6105-LP-18-BPTC | 9267 | € | 18 | B | 50 | 1000 | 4 | 9 | II2GExdIIB(H2)T4 | II2GExdIICT4 | 11 | IE2
TGT-ATEX | PV026061T32 | LP | DA | TGT/4-800-9/32-7.5-II2GExdIIB(H2)T4-400/690V-50Hz-3-5862-LP-32-BPTC | 5403 | € | 32 | B | 50 | 800 | 4 | 9 | II2GExdIIB(H2)T4 | II2GExdIICT4 | 7.5 | IE2
TGT-ATEX | PV025900T28 | LP | NE | TGT/4-800-3/28-4-II2GExdIIBT4-400/690V-50Hz-3-6146-LP-28-A | 3919 | € | 28 | A | 50 | 800 | 4 | 3 | II2GExdIIBT4 | II2GExdIIBT4 | 4 | IE2
TGT-ATEX | PV026902T26 | LP | DA | TGT/6-630-6/26-0.55-II2GExdIIBT4-230/400V-50Hz-3-6194-LP-26-BPTC | 2349 | € | 26 | B | 50 | 630 | 6 | 6 | II2GExdIIBT4 | II2GExdIIBT4 | 0.55 | IE1
TGT | PV004186T28 | CK | DA | TGT/4-1409-12/28-160-400/690V-50Hz-3-5809-CK-28-BPTC | 33573 | € | 28 | B | 50 | 1409 | 4 | 12 | ST | ST | 160 | IE3
TGT | PV004432T28 | CK | DA | TGT/4-710-3/28-2.2-230/400V-50Hz-3-1722-CK-28-APTC | 1626 | € | 28 | A | 50 | 710 | 4 | 3 | ST | ST | 2.2 | IE2
TGT | PV004567T20 | LP | NE | TGT/4-900-6/20-7.5-400/690V-50Hz-3-6286-LP-20-B | 2993 | € | 20 | B | 50 | 900 | 4 | 6 | ST | ST | 7.5 | IE3
TGT | PV004492T14 | CK | DA | TGT/4-800-6/14-3-230/400V-50Hz-3-1723-CK-14-APTC | 2037 | € | 14 | A | 50 | 800 | 4 | 6 | ST | ST | 3 | IE2
TGT | PV014257T28 | LPK | NE | TGT/4/6-710-3/28-2.5/0.8-400V-50Hz-3-1963-LPK-28-A | 2105 | € | 28 | A | 50 | 710 | 4/6 | 3 | ST | ST | 2.5/0.8 | IE1
TGT | PV014458T12 | LPK | DA | TGT/4/8-1120-6/12-8.4/2.05-400V-50Hz-3-1950-LPK-12-APTC | 5665 | € | 12 | A | 50 | 1120 | 4/8 | 6 | ST | ST | 8.4/2.05 | IE1
TGT | PV004985T16 | C | DA | TGT/6-710-3/16-0.55-230/400V-50Hz-3-1752-C-16-BPTC | 1265 | € | 16 | B | 50 | 710 | 6 | 3 | ST | ST | 0.55 | IE1
TGT | PV004871T22 | CK | DA | TGT/6-1609-12/22-75-400/690V-50Hz-3-6182-CK-22-APTC | 25203 | € | 22 | A | 50 | 1609 | 6 | 12 | ST | ST | 75 | IE3
TGT | PV004883T08 | LP | DA | TGT/6-1609-12/8-30-400/690V-50Hz-3-6012-LP-8-APTC | 21546 | € | 8 | A | 50 | 1609 | 6 | 12 | ST | ST | 30 | IE3
TGT | PV004960T28 | LP | NE | TGT/6-560-6/28-0.37-230/400V-50Hz-3-1751-LP-28-A | 1228 | € | 28 | A | 50 | 560 | 6 | 6 | ST | ST | 0.37 | IE1
TGT | PV004966T16 | LP | DA | TGT/6-630-6/16-0.37-230/400V-50Hz-3-1751-LP-16-BPTC | 1470 | € | 16 | B | 50 | 630 | 6 | 6 | ST | ST | 0.37 | IE1
TGT | PV005075T12 | CK | NE | TGT/6-900-3/12-1.5-230/400V-50Hz-3-6114-CK-12-B | 2186 | € | 12 | B | 50 | 900 | 6 | 3 | ST | ST | 1.5 | IE3
TGT | PV005115T28 | LPK | NE | TGT/6-900-6/28-3-230/400V-50Hz-3-5875-LPK-28-A | 3091 | € | 28 | A | 50 | 900 | 6 | 6 | ST | ST | 3 | IE3
TGT | PV005085T22 | LPK | DA | TGT/6-900-3/22-1.5-230/400V-50Hz-3-6114-LPK-22-BPTC | 2882 | € | 22 | B | 50 | 900 | 6 | 3 | ST | ST | 1.5 | IE3
TGT | PV005101T14 | LPK | DA | TGT/6-900-6/14-1.5-230/400V-50Hz-3-6114-LPK-14-APTC | 2997 | € | 14 | A | 50 | 900 | 6 | 6 | ST | ST | 1.5 | IE3
TGT | PV005034T14 | CK | DA | TGT/6-800-6/14-0.55-230/400V-50Hz-3-1752-CK-14-BPTC | 1802 | € | 14 | B | 50 | 800 | 6 | 6 | ST | ST | 0.55 | IE1
TGT | PV005097T10 | LPK | NE | TGT/6-900-6/10-1.5-230/400V-50Hz-3-6114-LPK-10-B | 2799 | € | 10 | B | 50 | 900 | 6 | 6 | ST | ST | 1.5 | IE3
TGT-ATEX | PV025935T14 | C | DA | TGT/4-800-6/14-3-II2GExdIIB(H2)T4-230/400V-50Hz-3-6203-C-14-BPTC | 3090 | € | 14 | B | 50 | 800 | 4 | 6 | II2GExdIIB(H2)T4 | II2GExdIICT4 | 3 | IE2
TGT-ATEX | PV025305T08 | C | NE | TGT/4-1250-3/8-7.5-II2GExdIIBT4-400/690V-50Hz-3-6314-C-8-B | 4857 | € | 8 | B | 50 | 1250 | 4 | 3 | II2GExdIIBT4 | II2GExdIIBT4 | 7.5 | IE2
TGT-ATEX | PV025812T22 | C | NE | TGT/4-710-6/22-3-II2GExeIIT3-230/400V-50Hz-3-6192-C-22-B | 1936 | € | 22 | B | 50 | 710 | 4 | 6 | II2GExeIIT3 | II2GExeIIT3 | 3 | IE2
TGT-ATEX | PV025095T26 | LP | DA | TGT/4-1120-6/26-22-II2GExdIIBT4-400/690V-50Hz-3-5813-LP-26-APTC | 11735 | € | 26 | A | 50 | 1120 | 4 | 6 | II2GExdIIBT4 | II2GExdIIBT4 | 22 | IE2
TGT-ATEX | PV025286T28 | C | DA | TGT/4-1250-3/28-30-II2GExdIIB(H2)T4-400/690V-50Hz-3-5846-C-28-APTC | 12608 | € | 28 | A | 50 | 1250 | 4 | 3 | II2GExdIIB(H2)T4 | II2GExdIICT4 | 30 | IE2
TGT-ATEX | PV026763T30 | C | DA | TGT/6-1250-9/30-18.5-II2GExdIIB(H2)T4-400/690V-50Hz-3-6053-C-30-APTC | 11691 | € | 30 | A | 50 | 1250 | 6 | 9 | II2GExdIIB(H2)T4 | II2GExdIICT4 | 18.5 | IE2
TGT-ATEX | PV026326T30 | C | NE | TGT/6-1000-3/30-3-II2GExdIIBT4-230/400V-50Hz-3-6248-C-30-B | 4003 | € | 30 | B | 50 | 1000 | 6 | 3 | II2GExdIIBT4 | II2GExdIIBT4 | 3 | IE2
TGT-ATEX | PV026486T10 | C | NE | TGT/6-1120-3/10-1.5-II2GExeIIT3-230/400V-50Hz-3-6057-C-10-A | 3161 | € | 10 | A | 50 | 1120 | 6 | 3 | II2GExeIIT3 | II2GExeIIT3 | 1.5 | IE2
TGT-ATEX | PV025764T32 | C | NE | TGT/4-710-3/32-3-II2GExeIIT3-230/400V-50Hz-3-6192-C-32-A | 1822 | € | 32 | A | 50 | 710 | 4 | 3 | II2GExeIIT3 | II2GExeIIT3 | 3 | IE2
TGT-ATEX | PV026562T10 | C | DA | TGT/6-1250-3/10-3-II2GExdIIBT4-230/400V-50Hz-3-6248-C-10-APTC | 4950 | € | 10 | A | 50 | 1250 | 6 | 3 | II2GExdIIBT4 | II2GExdIIBT4 | 3 | IE2
TGT-ATEX | PV025196T12 | LP | DA | TGT/4-1250-12/12-30-II2GExdIIB(H2)T4-400/690V-50Hz-3-5846-LP-12-APTC | 14855 | € | 12 | A | 50 | 1250 | 4 | 12 | II2GExdIIB(H2)T4 | II2GExdIICT4 | 30 | IE2
TGT-ATEX | PV025749T28 | C | NE | TGT/4-710-3/28-2.2-II2GExdIIB(H2)T4-230/400V-50Hz-3-6153-C-28-A | 2460 | € | 28 | A | 50 | 710 | 4 | 3 | II2GExdIIB(H2)T4 | II2GExdIICT4 | 2.2 | IE2
TGT-ATEX | PV025782T12 | LP | NE | TGT/4-710-6/12-1.5-II2GExeIIT3-230/400V-50Hz-3-6117-LP-12-B | 2093 | € | 12 | B | 50 | 710 | 4 | 6 | II2GExeIIT3 | II2GExeIIT3 | 1.5 | IE2
TGT-ATEX | PV026008T14 | C | NE | TGT/4-800-9/14-3-II2GExdIIBT4-230/400V-50Hz-3-6227-C-14-B | 2869 | € | 14 | B | 50 | 800 | 4 | 9 | II2GExdIIBT4 | II2GExdIIBT4 | 3 | IE2
TGT-ATEX | PV025965T24 | C | DA | TGT/4-800-6/24-5.5-II2GExdIIB(H2)T4-400/690V-50Hz-3-5938-C-24-BPTC | 3977 | € | 24 | B | 50 | 800 | 4 | 6 | II2GExdIIB(H2)T4 | II2GExdIICT4 | 5.5 | IE2
TGT | PV004374T24 | CK | DA | TGT/4-560-6/24-1.1-230/400V-50Hz-3-1720-CK-24-BPTC | 1352 | € | 24 | B | 50 | 560 | 4 | 6 | ST | ST | 1.1 | IE2
TGT | PV004374T24 | C | NE | TGT/4-560-6/24-1.1-230/400V-50Hz-3-1720-C-24-B | 968 | € | 24 | B | 50 | 560 | 4 | 6 | ST | ST | 1.1 | IE2
TGT | PV004444T14 | LK | DA | TGT/4-710-6/14-1.5-230/400V-50Hz-3-6256-LK-14-BPTC | 1811 | € | 14 | B | 50 | 710 | 4 | 6 | ST | ST | 1.5 | IE3
TGT | PV004398T22 | C | NE | TGT/4-630-6/22-1.5-230/400V-50Hz-3-6256-C-22-A | 1110 | € | 22 | A | 50 | 630 | 4 | 6 | ST | ST | 1.5 | IE3
TGT | PV004523T22 | LK | NE | TGT/4-800-9/22-5.5-400/690V-50Hz-3-6291-LK-22-B | 2511 | € | 22 | B | 50 | 800 | 4 | 9 | ST | ST | 5.5 | IE3
TGT | PV004635T22 | LPK | DA | TGT/6-1000-6/22-4-400/690V-50Hz-3-5985-LPK-22-APTC | 3656 | € | 22 | A | 50 | 1000 | 6 | 6 | ST | ST | 4 | IE3
TGT | PV004463T08 | C | NE | TGT/4-710-6/8-1.1-230/400V-50Hz-3-1720-C-8-B | 1180 | € | 8 | B | 50 | 710 | 4 | 6 | ST | ST | 1.1 | IE2
TGT-ATEX | PV025894T26 | C | NE | TGT/4-800-3/26-3-II2GExdIIBT4-230/400V-50Hz-3-6227-C-26-B | 2636 | € | 26 | B | 50 | 800 | 4 | 3 | II2GExdIIBT4 | II2GExdIIBT4 | 3 | IE2
TGT-ATEX | PV024690T12 | C | NE | TGT/2-630-6/12-5.5-II2GExdIIB(H2)T4-400/690V-50Hz-3-6310-C-12-B | 3619 | € | 12 | B | 50 | 630 | 2 | 6 | II2GExdIIB(H2)T4 | II2GExdIICT4 | 5.5 | IE2
TGT-ATEX | PV024771T18 | LP | NE | TGT/4-1000-3/18-5.5-II2GExdIIB(H2)T4-400/690V-50Hz-3-5938-LP-18-B | 5414 | € | 18 | B | 50 | 1000 | 4 | 3 | II2GExdIIB(H2)T4 | II2GExdIICT4 | 5.5 | IE2
TGT-ATEX | PV025595T34 | C | NE | TGT/4-560-6/34-1.5-II2GExdIIB(H2)T4-230/400V-50Hz-3-5888-C-34-B | 2102 | € | 34 | B | 50 | 560 | 4 | 6 | II2GExdIIB(H2)T4 | II2GExdIICT4 | 1.5 | IE2
TGT-ATEX | PV025857T12 | C | NE | TGT/4-800-3/12-1.5-II2GExdIIB(H2)T4-230/400V-50Hz-3-5888-C-12-A | 2411 | € | 12 | A | 50 | 800 | 4 | 3 | II2GExdIIB(H2)T4 | II2GExdIICT4 | 1.5 | IE2
TGT-ATEX | PV026133T08 | LP | NE | TGT/4-900-3/8-2.2-II2GExdIIB(H2)T4-230/400V-50Hz-3-6153-LP-8-B | 4012 | € | 8 | B | 50 | 900 | 4 | 3 | II2GExdIIB(H2)T4 | II2GExdIICT4 | 2.2 | IE2
TGT-ATEX | PV024684T10 | C | NE | TGT/2-630-6/10-5.5-II2GExdIIB(H2)T4-400/690V-50Hz-3-6310-C-10-B | 3619 | € | 10 | B | 50 | 630 | 2 | 6 | II2GExdIIB(H2)T4 | II2GExdIICT4 | 5.5 | IE2
TGT-ATEX | PV026918T32 | C | DA | TGT/6-630-6/32-0.75-II2GExdIIB(H2)T4-230/400V-50Hz-3-5975-C-32-APTC | 2118 | € | 32 | A | 50 | 630 | 6 | 6 | II2GExdIIB(H2)T4 | II2GExdIICT4 | 0.75 | IE2
TGT-ATEX | PV027101T28 | LP | DA | TGT/6-800-3/28-1.1-II2GExdIIBT4-230/400V-50Hz-3-6197-LP-28-BPTC | 3138 | € | 28 | B | 50 | 800 | 6 | 3 | II2GExdIIBT4 | II2GExdIIBT4 | 1.1 | IE2
TGT-ATEX | PV024777T20 | LP | DA | TGT/4-1000-3/20-5.5-II2GExdIIB(H2)T4-400/690V-50Hz-3-5938-LP-20-BPTC | 5414 | € | 20 | B | 50 | 1000 | 4 | 3 | II2GExdIIB(H2)T4 | II2GExdIICT4 | 5.5 | IE2
TGT | PV004360T30 | CK | NE | TGT/4-500-6/30-0.75-230/400V-50Hz-3-5859-CK-30-B | 1084 | € | 30 | B | 50 | 500 | 4 | 6 | ST | ST | 0.75 | IE3
TGT | PV004059T22 | CK | DA | TGT/4-1120-6/22-18.5-400/690V-50Hz-3-6106-CK-22-APTC | 5061 | € | 22 | A | 50 | 1120 | 4 | 6 | ST | ST | 18.5 | IE3
TGT | PV004013T26 | CK | DA | TGT/4-1000-9/26-18.5-400/690V-50Hz-3-6106-CK-26-BPTC | 4827 | € | 26 | B | 50 | 1000 | 4 | 9 | ST | ST | 18.5 | IE3
TGT-ATEX | PV025425T24 | C | DA | TGT/4-1250-9/24-45-II2GExdIIBT4-400/690V-50Hz-3-5942-C-24-BPTC | 16010 | € | 24 | B | 50 | 1250 | 4 | 9 | II2GExdIIBT4 | II2GExdIIBT4 | 45 | IE2
TGT-ATEX | PV026446T20 | LP | NE | TGT/6-1000-9/20-4-II2GExdIIBT4-400/690V-50Hz-3-6183-LP-20-B | 5507 | € | 20 | B | 50 | 1000 | 6 | 9 | II2GExdIIBT4 | II2GExdIIBT4 | 4 | IE2
TGT-ATEX | PV040238T28 | LP | NE | TGT/4-800-9/28-7.5-II3DExtcIIICT125-400/690V-50Hz-3-8981-LP-28-B | 3926 | € | 28 | B | 50 | 800 | 4 | 9 | II3DExtcIIICT125 | II3DExtbIIICT125Dc | 7.5 | IE2
TGT-ATEX | PV026391T28 | C | NE | TGT/6-1000-6/28-5.5-II2GExdIIB(H2)T4-400/690V-50Hz-3-5922-C-28-B | 5872 | € | 28 | B | 50 | 1000 | 6 | 6 | II2GExdIIB(H2)T4 | II2GExdIICT4 | 5.5 | IE2
TGT-ATEX | PV027080T18 | C | NE | TGT/6-800-3/18-0.75-II2GExeIIT3-230/400V-50Hz-3-6070-C-18-A | 1738 | € | 18 | A | 50 | 800 | 6 | 3 | II2GExeIIT3 | II2GExeIIT3 | 0.75 | IE2
TGT | PV003891T18 | LP | NE | TGT/2-500-6/18-4-400/690V-50Hz-3-5929-LP-18-A | 1384 | € | 18 | A | 50 | 500 | 2 | 6 | ST | ST | 4 | IE3
TGT | PV003891T18 | LPK | NE | TGT/2-500-6/18-4-400/690V-50Hz-3-5929-LPK-18-B | 1631 | € | 18 | B | 50 | 500 | 2 | 6 | ST | ST | 4 | IE3
TGT | PV004389T10 | C | NE | TGT/4-630-6/10-0.75-230/400V-50Hz-3-5859-C-10-A | 1045 | € | 10 | A | 50 | 630 | 4 | 6 | ST | ST | 0.75 | IE3
TGT | PV004116T22 | CK | DA | TGT/4-1250-3/22-18.5-400/690V-50Hz-3-6106-CK-22-BPTC | 5092 | € | 22 | B | 50 | 1250 | 4 | 3 | ST | ST | 18.5 | IE3
TGT | PV004360T30 | LPK | NE | TGT/4-500-6/30-0.75-230/400V-50Hz-3-5859-LPK-30-B | 1305 | € | 30 | B | 50 | 500 | 4 | 6 | ST | ST | 0.75 | IE3
TGT | PV004370T18 | CK | NE | TGT/4-560-6/18-0.75-230/400V-50Hz-3-5859-CK-18-B | 1194 | € | 18 | B | 50 | 560 | 4 | 6 | ST | ST | 0.75 | IE3
TGT | PV004420T12 | CK | NE | TGT/4-710-3/12-0.75-230/400V-50Hz-3-5859-CK-12-B | 1291 | € | 12 | B | 50 | 710 | 4 | 3 | ST | ST | 0.75 | IE3
TGT-ATEX | PV024624T10 | LP | NE | TGT/2-560-6/10-3-II2GExdIIB(H2)T4-230/400V-50Hz-3-6285-LP-10-A | 2725 | € | 10 | A | 50 | 560 | 2 | 6 | II2GExdIIB(H2)T4 | II2GExdIICT4 | 3 | IE2
TGT-ATEX | PV024486T16 | LP | NE | TGT/2-400-6/16-1.1-II2GExdIIB(H2)T4-230/400V-50Hz-3-6063-LP-16-A | 1913 | € | 16 | A | 50 | 400 | 2 | 6 | II2GExdIIB(H2)T4 | II2GExdIICT4 | 1.1 | IE2
TGT-ATEX | PV025226T08 | LP | DA | TGT/4-1250-12/8-18.5-II2GExdIIB(H2)T4-400/690V-50Hz-3-6141-LP-8-APTC | 11854 | € | 8 | A | 50 | 1250 | 4 | 12 | II2GExdIIB(H2)T4 | II2GExdIICT4 | 18.5 | IE2
TGT | PV014589T14 | LP | DA | TGT/4/8-1409-6/14-42/10-400V-50Hz-3-1955-LP-14-BPTC | 20254 | € | 14 | B | 50 | 1409 | 4/8 | 6 | ST | ST | 42/10 | IE1
TGT | PV014606T18 | LK | DA | TGT/4/8-1409-9/18-80/20-400V-50Hz-3-6055-LK-18-APTC | 27137 | € | 18 | A | 50 | 1409 | 4/8 | 9 | ST | ST | 80/20 | IE1
TGT-ATEX | PV025377T08 | LP | DA | TGT/4-1250-6/8-15-II2GExdIIBT4-400/690V-50Hz-3-5788-LP-8-BPTC | 10263 | € | 8 | B | 50 | 1250 | 4 | 6 | II2GExdIIBT4 | II2GExdIIBT4 | 15 | IE2
TGT-ATEX | PV024957T28 | C | DA | TGT/4-1000-9/28-22-II2GExdIIBT4-400/690V-50Hz-3-5813-C-28-BPTC | 9818 | € | 28 | B | 50 | 1000 | 4 | 9 | II2GExdIIBT4 | II2GExdIIBT4 | 22 | IE2
TGT-ATEX | PV025761T32 | LP | DA | TGT/4-710-3/32-3-II2GExdIIB(H2)T4-230/400V-50Hz-3-6203-LP-32-BPTC | 3239 | € | 32 | B | 50 | 710 | 4 | 3 | II2GExdIIB(H2)T4 | II2GExdIICT4 | 3 | IE2
TGT-ATEX | PV026062T32 | LP | NE | TGT/4-800-9/32-7.5-II2GExdIIBT4-400/690V-50Hz-3-6314-LP-32-A | 4689 | € | 32 | A | 50 | 800 | 4 | 9 | II2GExdIIBT4 | II2GExdIIBT4 | 7.5 | IE2
TGT-ATEX | PV026134T08 | LP | NE | TGT/4-900-3/8-2.2-II2GExdIIBT4-230/400V-50Hz-3-5991-LP-8-A | 3762 | € | 8 | A | 50 | 900 | 4 | 3 | II2GExdIIBT4 | II2GExdIIBT4 | 2.2 | IE2
TGT | PV014451T32 | LPK | DA | TGT/4/8-1120-3/32-17/3.4-400V-50Hz-3-6263-LPK-32-APTC | 6951 | € | 32 | A | 50 | 1120 | 4/8 | 3 | ST | ST | 17/3.4 | IE1
TGT | PV014345T22 | LP | NE | TGT/4/6-900-6/22-6/2-400V-50Hz-3-1966-LP-22-B | 3942 | € | 22 | B | 50 | 900 | 4/6 | 6 | ST | ST | 6/2 | IE1
TGT | PV014764T18 | LK | DA | TGT/4/8-800-6/18-3/0.65-400V-50Hz-3-1947-LK-18-BPTC | 2960 | € | 18 | B | 50 | 800 | 4/8 | 6 | ST | ST | 3/0.65 | IE1
TGT | PV003875T20 | CK | NE | TGT/2-450-6/20-2.2-230/400V-50Hz-3-6234-CK-20-A | 1203 | € | 20 | A | 50 | 450 | 2 | 6 | ST | ST | 2.2 | IE3
TGT | PV003880T26 | CK | DA | TGT/2-450-6/26-3-230/400V-50Hz-3-1689-CK-26-APTC | 1503 | € | 26 | A | 50 | 450 | 2 | 6 | ST | ST | 3 | IE2
TGT | PV003861T26 | LP | NE | TGT/2-400-6/26-2.2-230/400V-50Hz-3-6234-LP-26-B | 1146 | € | 26 | B | 50 | 400 | 2 | 6 | ST | ST | 2.2 | IE3
TGT | PV003875T20 | C | NE | TGT/2-450-6/20-2.2-230/400V-50Hz-3-6234-C-20-B | 974 | € | 20 | B | 50 | 450 | 2 | 6 | ST | ST | 2.2 | IE3
TGT | PV003880T26 | CK | DA | TGT/2-450-6/26-3-230/400V-50Hz-3-1689-CK-26-BPTC | 1503 | € | 26 | B | 50 | 450 | 2 | 6 | ST | ST | 3 | IE2
TGT | PV003949T14 | CK | NE | TGT/4-1000-3/14-4-400/690V-50Hz-3-5913-CK-14-A | 2393 | € | 14 | A | 50 | 1000 | 4 | 3 | ST | ST | 4 | IE3
TGT | PV003949T14 | LPK | DA | TGT/4-1000-3/14-4-400/690V-50Hz-3-5913-LPK-14-BPTC | 3147 | € | 14 | B | 50 | 1000 | 4 | 3 | ST | ST | 4 | IE3
TGT | PV004482T28 | LK | NE | TGT/4-800-3/28-4-400/690V-50Hz-3-5913-LK-28-A | 2129 | € | 28 | A | 50 | 800 | 4 | 3 | ST | ST | 4 | IE3
TGT-ATEX | PV024598T20 | C | DA | TGT/2-500-6/20-4-II2GExdIIB(H2)T4-400/690V-50Hz-3-6180-C-20-BPTC | 2820 | € | 20 | B | 50 | 500 | 2 | 6 | II2GExdIIB(H2)T4 | II2GExdIICT4 | 4 | IE2
TGT-ATEX | PV024872T26 | LP | DA | TGT/4-1000-6/26-15-II2GExdIIB(H2)T4-400/690V-50Hz-3-6295-LP-26-APTC | 9884 | € | 26 | A | 50 | 1000 | 4 | 6 | II2GExdIIB(H2)T4 | II2GExdIICT4 | 15 | IE2
TGT-ATEX | PV025250T16 | C | DA | TGT/4-1250-3/16-15-II2GExdIIB(H2)T4-400/690V-50Hz-3-6295-C-16-BPTC | 9258 | € | 16 | B | 50 | 1250 | 4 | 3 | II2GExdIIB(H2)T4 | II2GExdIICT4 | 15 | IE2
TGT-ATEX | PV026513T20 | C | NE | TGT/6-1120-3/20-3-II2GExdIIB(H2)T4-230/400V-50Hz-3-6047-C-20-A | 4980 | € | 20 | A | 50 | 1120 | 6 | 3 | II2GExdIIB(H2)T4 | II2GExdIICT4 | 3 | IE2
TGT-ATEX | PV027349T24 | LP | NE | TGT/6-900-6/24-3-II2GExeIIT3-230/400V-50Hz-3-5805-LP-24-A | 4916 | € | 24 | A | 50 | 900 | 6 | 6 | II2GExeIIT3 | II2GExeIIT3 | 3 | IE2
TGT-ATEX | PV041145T22 | LP | NE | TGT/6-1250-3/22-5.5-II3DExtcIIIBT125-400/690V-50Hz-3-9033-LP-22-B | 6097 | € | 22 | B | 50 | 1250 | 6 | 3 | II3DExtcIIIBT125 | II3DExtbIIIBT125Dc | 5.5 | IE2
TGT-ATEX | PV040432T20 | C | NE | TGT/4-900-6/20-7.5-II3DExtcIIIBT125-400/690V-50Hz-3-8966-C-20-A | 3635 | € | 20 | A | 50 | 900 | 4 | 6 | II3DExtcIIIBT125 | II3DExtbIIIBT125Dc | 7.5 | IE2
TGT-ATEX | PV040442T22 | LP | NE | TGT/4-900-6/22-7.5-II3DExtcIIIBT125-400/690V-50Hz-3-8966-LP-22-A | 4521 | € | 22 | A | 50 | 900 | 4 | 6 | II3DExtcIIIBT125 | II3DExtbIIIBT125Dc | 7.5 | IE2
TGT-ATEX | PV027323T16 | LP | NE | TGT/6-900-6/16-1.5-II2GExdIIBT4-230/400V-50Hz-3-5920-LP-16-A | 3948 | € | 16 | A | 50 | 900 | 6 | 6 | II2GExdIIBT4 | II2GExdIIBT4 | 1.5 | IE2
TGT-ATEX | PV049634T14 | LP | NE | TGT/6-1120-6/14-3-II2GExdIIB(H2)T4-230/400V-50Hz-3-6047-LP-14-B | 6787 | € | 14 | B | 50 | 1120 | 6 | 6 | II2GExdIIB(H2)T4 | II2GExdIICT4 | 3 | IE2
TGT-ATEX | PV041437T08 | C | NE | TGT/6-1250-9/8-5.5-II3DExtcIIIBT125-400/690V-50Hz-3-9033-C-8-A | 4638 | € | 8 | A | 50 | 1250 | 6 | 9 | II3DExtcIIIBT125 | II3DExtbIIIBT125Dc | 5.5 | IE2
TGT | PV004156T14 | C | DA | TGT/4-1250-9/14-30-400/690V-50Hz-3-6096-C-14-APTC | 6932 | € | 14 | A | 50 | 1250 | 4 | 9 | ST | ST | 30 | IE3
TGT | PV004216T14 | C | DA | TGT/4-1409-6/14-45-400/690V-50Hz-3-6137-C-14-APTC | 15699 | € | 14 | A | 50 | 1409 | 4 | 6 | ST | ST | 45 | IE3
TGT | PV004337T28 | LK | DA | TGT/4-400-6/28-0.25-230/400V-50Hz-3-1716-LK-28-APTC | 1270 | € | 28 | A | 50 | 400 | 4 | 6 | ST | ST | 0.25 | IE1
TGT | PV004202T22 | CK | DA | TGT/4-1409-3/22-45-400/690V-50Hz-3-6137-CK-22-APTC | 15770 | € | 22 | A | 50 | 1409 | 4 | 3 | ST | ST | 45 | IE3
TGT-ATEX | PV025959T22 | C | NE | TGT/4-800-6/22-4-II2GExdIIB(H2)T4-400/690V-50Hz-3-5785-C-22-A | 3616 | € | 22 | A | 50 | 800 | 4 | 6 | II2GExdIIB(H2)T4 | II2GExdIICT4 | 4 | IE2
TGT-ATEX | PV026538T28 | C | NE | TGT/6-1120-3/28-5.5-II2GExdIIBT4-400/690V-50Hz-3-6041-C-28-B | 4828 | € | 28 | B | 50 | 1120 | 6 | 3 | II2GExdIIBT4 | II2GExdIIBT4 | 5.5 | IE2
TGT-ATEX | PV025554T20 | LP | DA | TGT/4-560-6/20-0.75-II2GExdIIBT4-230/400V-50Hz-3-6245-LP-20-BPTC | 2291 | € | 20 | B | 50 | 560 | 4 | 6 | II2GExdIIBT4 | II2GExdIIBT4 | 0.75 | IE2
TGT-ATEX | PV027071T08 | LP | NE | TGT/6-710-6/8-0.55-II2GExdIIB(H2)T4-230/400V-50Hz-3-6104-LP-8-B | 2513 | € | 8 | B | 50 | 710 | 6 | 6 | II2GExdIIB(H2)T4 | II2GExdIICT4 | 0.55 | IE1
TGT | PV004081T22 | LPK | DA | TGT/4-1120-9/22-22-400/690V-50Hz-3-5777-LPK-22-BPTC | 6820 | € | 22 | B | 50 | 1120 | 4 | 9 | ST | ST | 22 | IE3
TGT | PV004124T30 | C | DA | TGT/4-1250-3/30-30-400/690V-50Hz-3-6096-C-30-BPTC | 6628 | € | 30 | B | 50 | 1250 | 4 | 3 | ST | ST | 30 | IE3
TGT | PV004081T22 | LP | DA | TGT/4-1120-9/22-22-400/690V-50Hz-3-5777-LP-22-BPTC | 6362 | € | 22 | B | 50 | 1120 | 4 | 9 | ST | ST | 22 | IE3
TGT | PV004138T18 | CK | DA | TGT/4-1250-6/18-30-400/690V-50Hz-3-6096-CK-18-APTC | 7223 | € | 18 | A | 50 | 1250 | 4 | 6 | ST | ST | 30 | IE3
TGT | PV004339T32 | LPK | DA | TGT/4-400-6/32-0.25-230/400V-50Hz-3-1716-LPK-32-APTC | 1358 | € | 32 | A | 50 | 400 | 4 | 6 | ST | ST | 0.25 | IE1
TGT | PV004315T28 | LK | DA | TGT/4-1609-6/28-185-400/690V-50Hz-3-5953-LK-28-APTC | 43623 | € | 28 | A | 50 | 1609 | 4 | 6 | ST | ST | 185 | IE3
TGT | PV004118T24 | C | DA | TGT/4-1250-3/24-22-400/690V-50Hz-3-5777-C-24-APTC | 5340 | € | 24 | A | 50 | 1250 | 4 | 3 | ST | ST | 22 | IE3
TGT | PV004138T18 | LPK | DA | TGT/4-1250-6/18-30-400/690V-50Hz-3-6096-LPK-18-APTC | 8192 | € | 18 | A | 50 | 1250 | 4 | 6 | ST | ST | 30 | IE3
TGT | PV014202T34 | LP | NE | TGT/4/6-500-6/34-1/0.3-400V-50Hz-3-1961-LP-34-A | 1286 | € | 34 | A | 50 | 500 | 4/6 | 6 | ST | ST | 1/0.3 | IE1
TGT | PV014218T24 | LK | NE | TGT/4/6-560-6/24-1/0.3-400V-50Hz-3-1961-LK-24-B | 1549 | € | 24 | B | 50 | 560 | 4/6 | 6 | ST | ST | 1/0.3 | IE1
TGT | PV014485T18 | LP | DA | TGT/4/8-1120-9/18-17/4.3-400V-50Hz-3-4145-LP-18-BPTC | 6739 | € | 18 | B | 50 | 1120 | 4/8 | 9 | ST | ST | 17/4.3 | IE1
TGT | PV014559T12 | LK | DA | TGT/4/8-1409-12/12-55/14.7-400V-50Hz-3-6045-LK-12-APTC | 25083 | € | 12 | A | 50 | 1409 | 4/8 | 12 | ST | ST | 55/14.7 | IE1
TGT | PV014203T36 | CK | DA | TGT/4/6-500-6/36-1/0.3-400V-50Hz-3-1961-CK-36-BPTC | 1448 | € | 36 | B | 50 | 500 | 4/6 | 6 | ST | ST | 1/0.3 | IE1
TGT | PV014558T12 | LPK | DA | TGT/4/8-1409-12/12-50/11-400V-50Hz-3-1956-LPK-12-APTC | 25326 | € | 12 | A | 50 | 1409 | 4/8 | 12 | ST | ST | 50/11 | IE1
TGT | PV014391T12 | CK | DA | TGT/4/8-1000-6/12-5/1-400V-50Hz-3-5949-CK-12-APTC | 3741 | € | 12 | A | 50 | 1000 | 4/8 | 6 | ST | ST | 5/1 | IE1
TGT | PV014755T30 | C | DA | TGT/4/8-800-3/30-4/0.75-400V-50Hz-3-1948-C-30-BPTC | 2426 | € | 30 | B | 50 | 800 | 4/8 | 3 | ST | ST | 4/0.75 | IE1
TGT | PV014373T14 | LPK | DA | TGT/4/8-1000-3/14-4/0.75-400V-50Hz-3-1948-LPK-14-BPTC | 3761 | € | 14 | B | 50 | 1000 | 4/8 | 3 | ST | ST | 4/0.75 | IE1
TGT | PV014815T18 | CK | DA | TGT/4/8-900-6/18-5/1-400V-50Hz-3-5949-CK-18-BPTC | 3657 | € | 18 | B | 50 | 900 | 4/8 | 6 | ST | ST | 5/1 | IE1
TGT-ATEX | PV025395T14 | LP | DA | TGT/4-1250-9/14-22-II2GExdIIBT4-400/690V-50Hz-3-5813-LP-14-APTC | 12149 | € | 14 | A | 50 | 1250 | 4 | 9 | II2GExdIIBT4 | II2GExdIIBT4 | 22 | IE2
TGT-ATEX | PV025275T24 | LP | DA | TGT/4-1250-3/24-22-II2GExdIIBT4-400/690V-50Hz-3-5813-LP-24-BPTC | 11845 | € | 24 | B | 50 | 1250 | 4 | 3 | II2GExdIIBT4 | II2GExdIIBT4 | 22 | IE2
TGT | PV003896T08 | CK | DA | TGT/2-500-6/8-2.2-230/400V-50Hz-3-1688-CK-8-BPTC | 1375 | € | 8 | B | 50 | 500 | 2 | 6 | ST | ST | 2.2 | IE2
TGT | PV003909T20 | CK | DA | TGT/2-560-6/20-7.5-400/690V-50Hz-3-5979-CK-20-BPTC | 2165 | € | 20 | B | 50 | 560 | 2 | 6 | ST | ST | 7.5 | IE3
TGT | PV003913T24 | C | NE | TGT/2-560-6/24-7.5-400/690V-50Hz-3-5979-C-24-A | 1680 | € | 24 | A | 50 | 560 | 2 | 6 | ST | ST | 7.5 | IE3
TGT | PV004284T20 | LPK | DA | TGT/4-1609-3/20-75-400/690V-50Hz-3-6296-LPK-20-BPTC | 26225 | € | 20 | B | 50 | 1609 | 4 | 3 | ST | ST | 75 | IE3
TGT | PV004467T14 | CK | NE | TGT/4-800-3/14-1.5-230/400V-50Hz-3-1721-CK-14-B | 1569 | € | 14 | B | 50 | 800 | 4 | 3 | ST | ST | 1.5 | IE2
TGT | PV004404T28 | LK | DA | TGT/4-630-6/28-2.2-230/400V-50Hz-3-6268-LK-28-APTC | 1763 | € | 28 | A | 50 | 630 | 4 | 6 | ST | ST | 2.2 | IE3
TGT | PV004224T22 | LK | DA | TGT/4-1409-6/22-75-400/690V-50Hz-3-6296-LK-22-APTC | 24974 | € | 22 | A | 50 | 1409 | 4 | 6 | ST | ST | 75 | IE3
TGT | PV004371T20 | LK | NE | TGT/4-560-6/20-0.75-230/400V-50Hz-3-1719-LK-20-A | 1340 | € | 20 | A | 50 | 560 | 4 | 6 | ST | ST | 0.75 | IE2
TGT | PV004448T18 | LK | NE | TGT/4-710-6/18-2.2-230/400V-50Hz-3-6268-LK-18-B | 1727 | € | 18 | B | 50 | 710 | 4 | 6 | ST | ST | 2.2 | IE3
TGT | PV004390T12 | C | NE | TGT/4-630-6/12-0.75-230/400V-50Hz-3-1719-C-12-B | 1045 | € | 12 | B | 50 | 630 | 4 | 6 | ST | ST | 0.75 | IE2
TGT | PV004472T18 | LP | NE | TGT/4-800-3/18-2.2-230/400V-50Hz-3-6268-LP-18-A | 1767 | € | 18 | A | 50 | 800 | 4 | 3 | ST | ST | 2.2 | IE3
TGT | PV004627T14 | C | NE | TGT/6-1000-6/14-2.2-230/400V-50Hz-3-5944-C-14-A | 2260 | € | 14 | A | 50 | 1000 | 6 | 6 | ST | ST | 2.2 | IE3
TGT | PV004419T12 | LP | DA | TGT/4-710-3/12-0.75-230/400V-50Hz-3-1719-LP-12-APTC | 1490 | € | 12 | A | 50 | 710 | 4 | 3 | ST | ST | 0.75 | IE2
TGT | PV004441T12 | LPK | NE | TGT/4-710-6/12-1.5-230/400V-50Hz-3-1721-LPK-12-B | 1745 | € | 12 | B | 50 | 710 | 4 | 6 | ST | ST | 1.5 | IE2
TGT | PV004276T12 | CK | DA | TGT/4-1609-3/12-45-400/690V-50Hz-3-6137-CK-12-APTC | 16995 | € | 12 | A | 50 | 1609 | 4 | 3 | ST | ST | 45 | IE3
TGT | PV004338T30 | LPK | DA | TGT/4-400-6/30-0.25-230/400V-50Hz-3-1716-LPK-30-APTC | 1358 | € | 30 | A | 50 | 400 | 4 | 6 | ST | ST | 0.25 | IE1
TGT-ATEX | PV026538T28 | LP | NE | TGT/6-1120-3/28-5.5-II2GExdIIBT4-400/690V-50Hz-3-6041-LP-28-B | 6511 | € | 28 | B | 50 | 1120 | 6 | 3 | II2GExdIIBT4 | II2GExdIIBT4 | 5.5 | IE2
TGT-ATEX | PV024939T22 | C | DA | TGT/4-1000-9/22-15-II2GExdIIBT4-400/690V-50Hz-3-5788-C-22-APTC | 8100 | € | 22 | A | 50 | 1000 | 4 | 9 | II2GExdIIBT4 | II2GExdIIBT4 | 15 | IE2
TGT-ATEX | PV026793T14 | C | NE | TGT/6-560-6/14-0.55-II2GExdIIB(H2)T4-230/400V-50Hz-3-6104-C-14-B | 1843 | € | 14 | B | 50 | 560 | 6 | 6 | II2GExdIIB(H2)T4 | II2GExdIICT4 | 0.55 | IE1
TGT-ATEX | PV025511T32 | C | DA | TGT/4-500-6/32-0.75-II2GExdIIBT4-230/400V-50Hz-3-6245-C-32-BPTC | 1801 | € | 32 | B | 50 | 500 | 4 | 6 | II2GExdIIBT4 | II2GExdIIBT4 | 0.75 | IE2
TGT | PV014267T18 | CK | DA | TGT/4/6-710-6/18-2.5/0.8-400V-50Hz-3-1963-CK-18-BPTC | 2145 | € | 18 | B | 50 | 710 | 4/6 | 6 | ST | ST | 2.5/0.8 | IE1
TGT | PV014149T18 | LK | DA | TGT/4/6-1409-9/18-80/28-400V-50Hz-3-6179-LK-18-BPTC | 28234 | € | 18 | B | 50 | 1409 | 4/6 | 9 | ST | ST | 80/28 | IE1
TGT | PV014274T32 | C | NE | TGT/4/6-710-6/32-4.5/1.5-400V-50Hz-3-1965-C-32-B | 2361 | € | 32 | B | 50 | 710 | 4/6 | 6 | ST | ST | 4.5/1.5 | IE1
TGT | PV014307T16 | C | DA | TGT/4/6-800-9/16-4.5/1.5-400V-50Hz-3-1965-C-16-APTC | 2912 | € | 16 | A | 50 | 800 | 4/6 | 9 | ST | ST | 4.5/1.5 | IE1
TGT | PV014413T12 | LPK | NE | TGT/4/8-1000-9/12-8.4/2.05-400V-50Hz-3-1950-LPK-12-B | 4837 | € | 12 | B | 50 | 1000 | 4/8 | 9 | ST | ST | 8.4/2.05 | IE1
TGT | PV014415T14 | CK | DA | TGT/4/8-1000-9/14-8.4/2.05-400V-50Hz-3-1950-CK-14-BPTC | 4502 | € | 14 | B | 50 | 1000 | 4/8 | 9 | ST | ST | 8.4/2.05 | IE1
TGT | PV014241T26 | LPK | DA | TGT/4/6-630-6/26-2.5/0.8-400V-50Hz-3-1963-LPK-26-BPTC | 2255 | € | 26 | B | 50 | 630 | 4/6 | 6 | ST | ST | 2.5/0.8 | IE1
TGT | PV014257T28 | LK | NE | TGT/4/6-710-3/28-2.5/0.8-400V-50Hz-3-1963-LK-28-B | 2017 | € | 28 | B | 50 | 710 | 4/6 | 3 | ST | ST | 2.5/0.8 | IE1
TGT | PV014257T28 | LP | DA | TGT/4/6-710-3/28-2.5/0.8-400V-50Hz-3-1963-LP-28-BPTC | 2057 | € | 28 | B | 50 | 710 | 4/6 | 3 | ST | ST | 2.5/0.8 | IE1
TGT | PV014296T20 | LPK | DA | TGT/4/6-800-6/20-4.5/1.5-400V-50Hz-3-1965-LPK-20-BPTC | 3397 | € | 20 | B | 50 | 800 | 4/6 | 6 | ST | ST | 4.5/1.5 | IE1
TGT | PV014326T24 | LP | NE | TGT/4/6-900-3/24-4.5/1.5-400V-50Hz-3-1965-LP-24-A | 3410 | € | 24 | A | 50 | 900 | 4/6 | 3 | ST | ST | 4.5/1.5 | IE1
TGT | PV014298T24 | LK | DA | TGT/4/6-800-6/24-4.5/1.5-400V-50Hz-3-1965-LK-24-APTC | 3309 | € | 24 | A | 50 | 800 | 4/6 | 6 | ST | ST | 4.5/1.5 | IE1
TGT | PV014628T18 | CK | DA | TGT/4/8-1609-3/18-68/17-400V-50Hz-3-5965-CK-18-BPTC | 22928 | € | 18 | B | 50 | 1609 | 4/8 | 3 | ST | ST | 68/17 | IE1
TGT | PV014674T18 | C | NE | TGT/4/8-560-6/18-0.55/0.13-400V-50Hz-3-1942-C-18-B | 1239 | € | 18 | B | 50 | 560 | 4/8 | 6 | ST | ST | 0.55/0.13 | IE1
TGT | PV014297T22 | CK | NE | TGT/4/6-800-6/22-4.5/1.5-400V-50Hz-3-1965-CK-22-A | 2819 | € | 22 | A | 50 | 800 | 4/6 | 6 | ST | ST | 4.5/1.5 | IE1
TGT | PV014324T20 | LPK | NE | TGT/4/6-900-3/20-4.5/1.5-400V-50Hz-3-1965-LPK-20-A | 3674 | € | 20 | A | 50 | 900 | 4/6 | 3 | ST | ST | 4.5/1.5 | IE1
TGT | PV014166T18 | LPK | DA | TGT/4/6-1609-12/18-145/55-400V-50Hz-3-5843-LPK-18-APTC | 40312 | € | 18 | A | 50 | 1609 | 4/6 | 12 | ST | ST | 145/55 | IE1
TGT | PV013858T18 | LP | DA | TGT/2/4-500-6/18-3/0.8-400V-50Hz-3-1932-LP-18-APTC | 2001 | € | 18 | A | 50 | 500 | 2/4 | 6 | ST | ST | 3/0.8 | IE1
TGT | PV014089T14 | LPK | DA | TGT/4/6-1250-9/14-20/6.5-400V-50Hz-3-1969-LPK-14-BPTC | 9149 | € | 14 | B | 50 | 1250 | 4/6 | 9 | ST | ST | 20/6.5 | IE1
TGT | PV014183T22 | LPK | DA | TGT/4/6-1609-6/22-145/55-400V-50Hz-3-5843-LPK-22-APTC | 39308 | € | 22 | A | 50 | 1609 | 4/6 | 6 | ST | ST | 145/55 | IE1
TGT | PV013976T28 | CK | DA | TGT/4/6-1120-3/28-16/5-400V-50Hz-3-1968-CK-28-APTC | 6884 | € | 28 | A | 50 | 1120 | 4/6 | 3 | ST | ST | 16/5 | IE1
TGT | PV014013T16 | LPK | DA | TGT/4/6-1120-9/16-16/5-400V-50Hz-3-1968-LPK-16-BPTC | 8060 | € | 16 | B | 50 | 1120 | 4/6 | 9 | ST | ST | 16/5 | IE1
TGT | PV014401T22 | LPK | DA | TGT/4/8-1000-6/22-15.5/2.7-400V-50Hz-3-1952-LPK-22-BPTC | 5989 | € | 22 | B | 50 | 1000 | 4/8 | 6 | ST | ST | 15.5/2.7 | IE1
TGT | PV014578T14 | LK | DA | TGT/4/8-1409-3/14-33/8-400V-50Hz-3-1954-LK-14-APTC | 19129 | € | 14 | A | 50 | 1409 | 4/8 | 3 | ST | ST | 33/8 | IE1
TGT | PV014579T16 | LK | DA | TGT/4/8-1409-3/16-33/8-400V-50Hz-3-1954-LK-16-BPTC | 19129 | € | 16 | B | 50 | 1409 | 4/8 | 3 | ST | ST | 33/8 | IE1
TGT | PV014598T26 | LPK | DA | TGT/4/8-1409-6/26-110/27-400V-50Hz-3-5784-LPK-26-BPTC | 29067 | € | 26 | B | 50 | 1409 | 4/8 | 6 | ST | ST | 110/27 | IE1
TGT | PV014717T18 | C | DA | TGT/4/8-710-3/18-1.1/0.26-400V-50Hz-3-1944-C-18-BPTC | 1583 | € | 18 | B | 50 | 710 | 4/8 | 3 | ST | ST | 1.1/0.26 | IE1
TGT | PV014477T12 | CK | DA | TGT/4/8-1120-9/12-15.5/2.7-400V-50Hz-3-1952-CK-12-BPTC | 5901 | € | 12 | B | 50 | 1120 | 4/8 | 9 | ST | ST | 15.5/2.7 | IE1
TGT | PV014715T14 | LP | DA | TGT/4/8-710-3/14-1.1/0.26-400V-50Hz-3-1944-LP-14-APTC | 1857 | € | 14 | A | 50 | 710 | 4/8 | 3 | ST | ST | 1.1/0.26 | IE1
TGT | PV014577T12 | CK | DA | TGT/4/8-1409-3/12-33/8-400V-50Hz-3-1954-CK-12-BPTC | 15780 | € | 12 | B | 50 | 1409 | 4/8 | 3 | ST | ST | 33/8 | IE1
TGT | PV014063T08 | CK | DA | TGT/4/6-1250-3/8-6/2-400V-50Hz-3-1966-CK-8-BPTC | 4387 | € | 8 | B | 50 | 1250 | 4/6 | 3 | ST | ST | 6/2 | IE1
TGT | PV014302T28 | CK | DA | TGT/4/6-800-6/28-6/2-400V-50Hz-3-1966-CK-28-BPTC | 3457 | € | 28 | B | 50 | 800 | 4/6 | 6 | ST | ST | 6/2 | IE1
TGT | PV013916T32 | C | DA | TGT/4/6-1000-3/32-14/4.5-400V-50Hz-3-4148-C-32-BPTC | 5459 | € | 32 | B | 50 | 1000 | 4/6 | 3 | ST | ST | 14/4.5 | IE1
TGT | PV013920T12 | LPK | NE | TGT/4/6-1000-6/12-6/2-400V-50Hz-3-1966-LPK-12-A | 4348 | € | 12 | A | 50 | 1000 | 4/6 | 6 | ST | ST | 6/2 | IE1
TGT | PV013922T14 | CK | NE | TGT/4/6-1000-6/14-6/2-400V-50Hz-3-1966-CK-14-B | 3792 | € | 14 | B | 50 | 1000 | 4/6 | 6 | ST | ST | 6/2 | IE1
TGT | PV014185T08 | CK | DA | TGT/4/6-1609-6/8-70/25-400V-50Hz-3-5961-CK-8-APTC | 24661 | € | 8 | A | 50 | 1609 | 4/6 | 6 | ST | ST | 70/25 | IE1
TGT | PV014585T08 | LK | DA | TGT/4/8-1409-3/8-17/3.4-400V-50Hz-3-6263-LK-8-APTC | 15826 | € | 8 | A | 50 | 1409 | 4/8 | 3 | ST | ST | 17/3.4 | IE1
TGT | PV014173T20 | CK | DA | TGT/4/6-1609-3/20-70/25-400V-50Hz-3-5961-CK-20-BPTC | 24159 | € | 20 | B | 50 | 1609 | 4/6 | 3 | ST | ST | 70/25 | IE1
TGT | PV014395T16 | LP | DA | TGT/4/8-1000-6/16-6.8/1.4-400V-50Hz-3-1949-LP-16-BPTC | 4237 | € | 16 | B | 50 | 1000 | 4/8 | 6 | ST | ST | 6.8/1.4 | IE1
TGT | PV014300T26 | C | NE | TGT/4/6-800-6/26-6/2-400V-50Hz-3-1966-C-26-A | 2973 | € | 26 | A | 50 | 800 | 4/6 | 6 | ST | ST | 6/2 | IE1
TGT | PV014311T22 | C | DA | TGT/4/6-800-9/22-6/2-400V-50Hz-3-1966-C-22-BPTC | 3330 | € | 22 | B | 50 | 800 | 4/6 | 9 | ST | ST | 6/2 | IE1
TGT | PV004905T12 | C | DA | TGT/6-1609-6/12-22-400/690V-50Hz-3-5873-C-12-BPTC | 15336 | € | 12 | B | 50 | 1609 | 6 | 6 | ST | ST | 22 | IE3
TGT | PV004935T16 | CK | DA | TGT/6-1609-9/16-37-400/690V-50Hz-3-6025-CK-16-BPTC | 19778 | € | 16 | B | 50 | 1609 | 6 | 9 | ST | ST | 37 | IE3
TGT | PV005131T20 | LP | NE | TGT/6-900-9/20-2.2-230/400V-50Hz-3-5944-LP-20-A | 2807 | € | 20 | A | 50 | 900 | 6 | 9 | ST | ST | 2.2 | IE3
TGT | PV004992T28 | C | NE | TGT/6-710-3/28-0.75-230/400V-50Hz-3-5802-C-28-B | 1178 | € | 28 | B | 50 | 710 | 6 | 3 | ST | ST | 0.75 | IE3
TGT | PV004911T18 | LK | DA | TGT/6-1609-6/18-37-400/690V-50Hz-3-6025-LK-18-BPTC | 22802 | € | 18 | B | 50 | 1609 | 6 | 6 | ST | ST | 37 | IE3
TGT | PV005007T24 | LP | DA | TGT/6-710-6/24-0.75-230/400V-50Hz-3-5802-LP-24-BPTC | 1720 | € | 24 | B | 50 | 710 | 6 | 6 | ST | ST | 0.75 | IE3
TGT | PV005107T20 | LP | NE | TGT/6-900-6/20-2.2-230/400V-50Hz-3-5944-LP-20-A | 2675 | € | 20 | A | 50 | 900 | 6 | 6 | ST | ST | 2.2 | IE3
TGT | PV005065T26 | LP | DA | TGT/6-800-9/26-2.2-230/400V-50Hz-3-5944-LP-26-APTC | 2397 | € | 26 | A | 50 | 800 | 6 | 9 | ST | ST | 2.2 | IE3
TGT | PV004973T28 | LP | DA | TGT/6-630-6/28-0.75-230/400V-50Hz-3-5802-LP-28-APTC | 1557 | € | 28 | A | 50 | 630 | 6 | 6 | ST | ST | 0.75 | IE3
TGT | PV005069T30 | C | NE | TGT/6-800-9/30-2.2-230/400V-50Hz-3-5944-C-30-B | 1842 | € | 30 | B | 50 | 800 | 6 | 9 | ST | ST | 2.2 | IE3
TGT | PV014239T22 | LPK | NE | TGT/4/6-630-6/22-1.5/0.45-400V-50Hz-3-1962-LPK-22-A | 1803 | € | 22 | A | 50 | 630 | 4/6 | 6 | ST | ST | 1.5/0.45 | IE1
TGT | PV014222T30 | LPK | DA | TGT/4/6-560-6/30-1.5/0.45-400V-50Hz-3-1962-LPK-30-APTC | 1869 | € | 30 | A | 50 | 560 | 4/6 | 6 | ST | ST | 1.5/0.45 | IE1
TGT | PV014459T14 | LPK | DA | TGT/4/8-1120-6/14-10.5/2.2-400V-50Hz-3-1951-LPK-14-BPTC | 6597 | € | 14 | B | 50 | 1120 | 4/8 | 6 | ST | ST | 10.5/2.2 | IE1
TGT | PV014277T12 | LPK | NE | TGT/4/6-800-3/12-1.5/0.45-400V-50Hz-3-1962-LPK-12-A | 2147 | € | 12 | A | 50 | 800 | 4/6 | 3 | ST | ST | 1.5/0.45 | IE1
TGT-ATEX | PV040282T14 | LP | NE | TGT/4-900-3/14-3-II3DExtcIIIBT125-230/400V-50Hz-3-9012-LP-14-B | 3410 | € | 14 | B | 50 | 900 | 4 | 3 | II3DExtcIIIBT125 | II3DExtbIIIBT125Dc | 3 | IE2
TGT-ATEX | PV025608T10 | C | DA | TGT/4-630-6/10-0.75-II2GExdIIB(H2)T4-230/400V-50Hz-3-5822-C-10-APTC | 1842 | € | 10 | A | 50 | 630 | 4 | 6 | II2GExdIIB(H2)T4 | II2GExdIICT4 | 0.75 | IE2
TGT-ATEX | PV025614T12 | LP | NE | TGT/4-630-6/12-0.75-II2GExdIIB(H2)T4-230/400V-50Hz-3-5822-LP-12-A | 2239 | € | 12 | A | 50 | 630 | 4 | 6 | II2GExdIIB(H2)T4 | II2GExdIICT4 | 0.75 | IE2
TGT-ATEX | PV026302T22 | LP | DA | TGT/6-1000-3/22-2.2-II2GExdIIBT4-230/400V-50Hz-3-6303-LP-22-BPTC | 4710 | € | 22 | B | 50 | 1000 | 6 | 3 | II2GExdIIBT4 | II2GExdIIBT4 | 2.2 | IE2
TGT-ATEX | PV026525T24 | C | NE | TGT/6-1120-3/24-4-II2GExdIIB(H2)T4-400/690V-50Hz-3-5861-C-24-B | 5469 | € | 24 | B | 50 | 1120 | 6 | 3 | II2GExdIIB(H2)T4 | II2GExdIICT4 | 4 | IE2
TGT-ATEX | PV027335T20 | C | NE | TGT/6-900-6/20-2.2-II2GExdIIBT4-230/400V-50Hz-3-6303-C-20-A | 3290 | € | 20 | A | 50 | 900 | 6 | 6 | II2GExdIIBT4 | II2GExdIIBT4 | 2.2 | IE2
TGT-ATEX | PV041507T22 | LP | NE | TGT/6-560-6/22-0.55-II3DExtcIIIBT125-230/400V-50Hz-3-9015-LP-22-B | 1795 | € | 22 | B | 50 | 560 | 6 | 6 | II3DExtcIIIBT125 | II3DExtbIIIBT125Dc | 0.55 | IE1
TGT-ATEX | PV039326T14 | LP | NE | TGT/4-560-6/14-0.55-II3DExtcIIICT125-230/400V-50Hz-3-9005-LP-14-B | 1603 | € | 14 | B | 50 | 560 | 4 | 6 | II3DExtcIIICT125 | II3DExtbIIICT125Dc | 0.55 | IE1
TGT-ATEX | PV039594T34 | LP | NE | TGT/4-630-6/34-3-II3DExtcIIIBT125-230/400V-50Hz-3-9012-LP-34-A | 2238 | € | 34 | A | 50 | 630 | 4 | 6 | II3DExtcIIIBT125 | II3DExtbIIIBT125Dc | 3 | IE2
TGT-ATEX | PV026308T24 | C | NE | TGT/6-1000-3/24-2.2-II2GExdIIBT4-230/400V-50Hz-3-6303-C-24-B | 3255 | € | 24 | B | 50 | 1000 | 6 | 3 | II2GExdIIBT4 | II2GExdIIBT4 | 2.2 | IE2
TGT-ATEX | PV026672T24 | LP | DA | TGT/6-1250-6/24-11-II2GExdIIBT4-400/690V-50Hz-3-5917-LP-24-APTC | 9561 | € | 24 | A | 50 | 1250 | 6 | 6 | II2GExdIIBT4 | II2GExdIIBT4 | 11 | IE2
TGT | PV003852T18 | LK | NE | TGT/2-400-6/18-1.1-230/400V-50Hz-3-1686-LK-18-A | 1153 | € | 18 | A | 50 | 400 | 2 | 6 | ST | ST | 1.1 | IE2
TGT | PV004196T16 | LK | DA | TGT/4-1409-3/16-37-400/690V-50Hz-3-5911-LK-16-BPTC | 17125 | € | 16 | B | 50 | 1409 | 4 | 3 | ST | ST | 37 | IE3
TGT | PV004366T12 | LP | NE | TGT/4-560-6/12-0.55-230/400V-50Hz-3-1718-LP-12-B | 1181 | € | 12 | B | 50 | 560 | 4 | 6 | ST | ST | 0.55 | IE1
TGT | PV004368T16 | LK | DA | TGT/4-560-6/16-0.55-230/400V-50Hz-3-1718-LK-16-APTC | 1476 | € | 16 | A | 50 | 560 | 4 | 6 | ST | ST | 0.55 | IE1
TGT | PV004347T36 | CK | DA | TGT/4-450-6/36-0.55-230/400V-50Hz-3-1718-CK-36-BPTC | 1203 | € | 36 | B | 50 | 450 | 4 | 6 | ST | ST | 0.55 | IE1
TGT-ATEX | PV041883T08 | C | NE | TGT/6-710-3/8-0.55-II3DExtcIIIBT125-230/400V-50Hz-3-9015-C-8-B | 1512 | € | 8 | B | 50 | 710 | 6 | 3 | II3DExtcIIIBT125 | II3DExtbIIIBT125Dc | 0.55 | IE1
TGT-ATEX | PV041903T12 | C | NE | TGT/6-710-6/12-0.55-II3DExtcIIIBT125-230/400V-50Hz-3-9015-C-12-A | 1627 | € | 12 | A | 50 | 710 | 6 | 6 | II3DExtcIIIBT125 | II3DExtbIIIBT125Dc | 0.55 | IE1
TGT-ATEX | PV039273T08 | C | DA | TGT/4-500-6/8-0.55-II2GExdIIB(H2)T4-230/400V-50Hz-3-5791-C-8-APTC | 1600 | € | 8 | A | 50 | 500 | 4 | 6 | II2GExdIIB(H2)T4 | II2GExdIICT4 | 0.55 | IE2
TGT-ATEX | PV041035T26 | C | NE | TGT/6-1120-3/26-4-II3DExtcIIIBT125-400/690V-50Hz-3-9003-C-26-B | 3789 | € | 26 | B | 50 | 1120 | 6 | 3 | II3DExtcIIIBT125 | II3DExtbIIIBT125Dc | 4 | IE2
TGT-ATEX | PV026232T18 | LP | NE | TGT/4-900-9/18-7.5-II2GExeIIT3-400/690V-50Hz-3-6188-LP-18-B | 4857 | € | 18 | B | 50 | 900 | 4 | 9 | II2GExeIIT3 | II2GExeIIT3 | 7.5 | IE2
TGT-ATEX | PV025696T10 | LP | NE | TGT/4-710-3/10-0.75-II2GExdIIBT4-230/400V-50Hz-3-6245-LP-10-A | 2075 | € | 10 | A | 50 | 710 | 4 | 3 | II2GExdIIBT4 | II2GExdIIBT4 | 0.75 | IE2
TGT-ATEX | PV039229T28 | LP | NE | TGT/4-500-6/28-0.75-II3DExtcIIICT125-230/400V-50Hz-3-8968-LP-28-A | 1533 | € | 28 | A | 50 | 500 | 4 | 6 | II3DExtcIIICT125 | II3DExtbIIICT125Dc | 0.75 | IE2
TGT-ATEX | PV026776T08 | C | DA | TGT/6-1250-9/8-5.5-II2GExdIIBT4-400/690V-50Hz-3-6041-C-8-APTC | 5740 | € | 8 | A | 50 | 1250 | 6 | 9 | II2GExdIIBT4 | II2GExdIIBT4 | 5.5 | IE2
TGT-ATEX | PV042726T12 | C | DA | TGT/6-800-6/12-0.55-II2GExdIIB(H2)T4-230/400V-50Hz-3-6104-C-12-APTC | 2249 | € | 12 | A | 50 | 800 | 6 | 6 | II2GExdIIB(H2)T4 | II2GExdIICT4 | 0.55 | IE1
TGT-ATEX | PV040203T22 | LP | NE | TGT/4-800-9/22-5.5-II3DExtcIIIBT125-400/690V-50Hz-3-9029-LP-22-A | 3554 | € | 22 | A | 50 | 800 | 4 | 9 | II3DExtcIIIBT125 | II3DExtbIIIBT125Dc | 5.5 | IE2
TGT-ATEX | PV026404T32 | C | NE | TGT/6-1000-6/32-5.5-II2GExdIIBT4-400/690V-50Hz-3-6041-C-32-A | 4607 | € | 32 | A | 50 | 1000 | 6 | 6 | II2GExdIIBT4 | II2GExdIIBT4 | 5.5 | IE2
TGT-ATEX | PV026997T08 | C | NE | TGT/6-710-3/8-0.55-II2GExdIIB(H2)T4-230/400V-50Hz-3-6104-C-8-A | 1940 | € | 8 | A | 50 | 710 | 6 | 3 | II2GExdIIB(H2)T4 | II2GExdIICT4 | 0.55 | IE1
TGT-ATEX | PV038333T14 | C | NE | TGT/4-1120-3/14-5.5-II3DExtcIIICT125-400/690V-50Hz-3-9021-C-14-B | 3567 | € | 14 | B | 50 | 1120 | 4 | 3 | II3DExtcIIICT125 | II3DExtbIIICT125Dc | 5.5 | IE2
TGT-ATEX | PV049152T08 | C | NE | TGT/2-500-6/8-2.2-II2GExeIIT3-230/400V-50Hz-3-6026-C-8-A | 1430 | € | 8 | A | 50 | 500 | 2 | 6 | II2GExeIIT3 | II2GExeIIT3 | 2.2 | IE2
TGT | PV014737T24 | CK | DA | TGT/4/8-710-6/24-3/0.65-400V-50Hz-3-1947-CK-24-BPTC | 2497 | € | 24 | B | 50 | 710 | 4/8 | 6 | ST | ST | 3/0.65 | IE1
TGT | PV014312T24 | LPK | DA | TGT/4/6-800-9/24-6/2-400V-50Hz-3-1966-LPK-24-BPTC | 3951 | € | 24 | B | 50 | 800 | 4/6 | 9 | ST | ST | 6/2 | IE1
TGT | PV003969T08 | LP | NE | TGT/4-1000-3/8-3-230/400V-50Hz-3-6213-LP-8-A | 2583 | € | 8 | A | 50 | 1000 | 4 | 3 | ST | ST | 3 | IE3
TGT | PV004295T08 | CK | DA | TGT/4-1609-3/8-37-400/690V-50Hz-3-5911-CK-8-BPTC | 15000 | € | 8 | B | 50 | 1609 | 4 | 3 | ST | ST | 37 | IE3
TGT | PV004347T36 | LP | NE | TGT/4-450-6/36-0.55-230/400V-50Hz-3-1718-LP-36-A | 1032 | € | 36 | A | 50 | 450 | 4 | 6 | ST | ST | 0.55 | IE1
TGT | PV004366T12 | CK | DA | TGT/4-560-6/12-0.55-230/400V-50Hz-3-1718-CK-12-APTC | 1330 | € | 12 | A | 50 | 560 | 4 | 6 | ST | ST | 0.55 | IE1
TGT | PV004146T26 | C | DA | TGT/4-1250-6/26-37-400/690V-50Hz-3-5911-C-26-APTC | 7038 | € | 26 | A | 50 | 1250 | 4 | 6 | ST | ST | 37 | IE3
TGT | PV004290T26 | LPK | DA | TGT/4-1609-3/26-110-400/690V-50Hz-3-5834-LPK-26-APTC | 30299 | € | 26 | A | 50 | 1609 | 4 | 3 | ST | ST | 110 | IE3
TGT | PV004454T24 | CK | NE | TGT/4-710-6/24-3-230/400V-50Hz-3-6213-CK-24-A | 1644 | € | 24 | A | 50 | 710 | 4 | 6 | ST | ST | 3 | IE3
TGT | PV004681T24 | LP | NE | TGT/6-1120-3/24-4-400/690V-50Hz-3-1758-LP-24-B | 3783 | € | 24 | B | 50 | 1120 | 6 | 3 | ST | ST | 4 | IE2
TGT | PV004476T22 | C | NE | TGT/4-800-3/22-3-230/400V-50Hz-3-6213-C-22-B | 1495 | € | 22 | B | 50 | 800 | 4 | 3 | ST | ST | 3 | IE3
TGT | PV014354T12 | CK | NE | TGT/4/6-900-9/12-6/2-400V-50Hz-3-1966-CK-12-A | 3841 | € | 12 | A | 50 | 900 | 4/6 | 9 | ST | ST | 6/2 | IE1
TGT | PV014816T18 | LP | DA | TGT/4/8-900-6/18-6.8/1.4-400V-50Hz-3-1949-LP-18-BPTC | 4096 | € | 18 | B | 50 | 900 | 4/8 | 6 | ST | ST | 6.8/1.4 | IE1
TGT | PV014817T20 | LPK | NE | TGT/4/8-900-6/20-6.8/1.4-400V-50Hz-3-1949-LPK-20-A | 4140 | € | 20 | A | 50 | 900 | 4/8 | 6 | ST | ST | 6.8/1.4 | IE1
TGT-ATEX | PV026032T22 | C | NE | TGT/4-800-9/22-5.5-II2GExdIIBT4-400/690V-50Hz-3-6163-C-22-B | 3817 | € | 22 | B | 50 | 800 | 4 | 9 | II2GExdIIBT4 | II2GExdIIBT4 | 5.5 | IE2
TGT | PV014678T22 | LK | NE | TGT/4/8-560-6/22-1.1/0.26-400V-50Hz-3-1944-LK-22-A | 1707 | € | 22 | A | 50 | 560 | 4/8 | 6 | ST | ST | 1.1/0.26 | IE1
TGT | PV014715T14 | C | NE | TGT/4/8-710-3/14-1.1/0.26-400V-50Hz-3-1944-C-14-B | 1429 | € | 14 | B | 50 | 710 | 4/8 | 3 | ST | ST | 1.1/0.26 | IE1
TGT | PV014717T18 | LPK | NE | TGT/4/8-710-3/18-1.1/0.26-400V-50Hz-3-1944-LPK-18-A | 1931 | € | 18 | A | 50 | 710 | 4/8 | 3 | ST | ST | 1.1/0.26 | IE1
TGT | PV014420T20 | LPK | DA | TGT/4/8-1000-9/20-15.5/2.7-400V-50Hz-3-1952-LPK-20-BPTC | 6099 | € | 20 | B | 50 | 1000 | 4/8 | 9 | ST | ST | 15.5/2.7 | IE1
TGT | PV014600T30 | LPK | DA | TGT/4/8-1409-6/30-110/27-400V-50Hz-3-5784-LPK-30-APTC | 29067 | € | 30 | A | 50 | 1409 | 4/8 | 6 | ST | ST | 110/27 | IE1
TGT | PV014700T22 | LPK | NE | TGT/4/8-630-6/22-1.1/0.26-400V-50Hz-3-1944-LPK-22-B | 1883 | € | 22 | B | 50 | 630 | 4/8 | 6 | ST | ST | 1.1/0.26 | IE1
TGT | PV014609T24 | LK | DA | TGT/4/8-1409-9/24-110/27-400V-50Hz-3-5784-LK-24-APTC | 29261 | € | 24 | A | 50 | 1409 | 4/8 | 9 | ST | ST | 110/27 | IE1
TGT | PV014665T34 | C | DA | TGT/4/8-500-6/34-1.1/0.26-400V-50Hz-3-1944-C-34-BPTC | 1376 | € | 34 | B | 50 | 500 | 4/8 | 6 | ST | ST | 1.1/0.26 | IE1
TGT | PV014401T22 | LP | DA | TGT/4/8-1000-6/22-15.5/2.7-400V-50Hz-3-1952-LP-22-APTC | 5557 | € | 22 | A | 50 | 1000 | 4/8 | 6 | ST | ST | 15.5/2.7 | IE1
TGT | PV014757T08 | LP | NE | TGT/4/8-800-3/8-1.1/0.26-400V-50Hz-3-1944-LP-8-B | 1998 | € | 8 | B | 50 | 800 | 4/8 | 3 | ST | ST | 1.1/0.26 | IE1
TGT | PV014860T12 | LPK | DA | TGT/6/12-1000-6/12-1.5/0.25-400V-50Hz-3-1976-LPK-12-BPTC | 3451 | € | 12 | B | 50 | 1000 | 6/12 | 6 | ST | ST | 1.5/0.25 | IE1
TGT | PV014497T14 | CK | DA | TGT/4/8-1250-12/14-33/8-400V-50Hz-3-1954-CK-14-APTC | 9963 | € | 14 | A | 50 | 1250 | 4/8 | 12 | ST | ST | 33/8 | IE1
TGT | PV014524T14 | C | DA | TGT/4/8-1250-6/14-15.5/2.7-400V-50Hz-3-1952-C-14-APTC | 5513 | € | 14 | A | 50 | 1250 | 4/8 | 6 | ST | ST | 15.5/2.7 | IE1
TGT | PV014859T10 | CK | NE | TGT/6/12-1000-6/10-1.5/0.25-400V-50Hz-3-1976-CK-10-A | 2697 | € | 10 | A | 50 | 1000 | 6/12 | 6 | ST | ST | 1.5/0.25 | IE1
TGT | PV014874T08 | C | NE | TGT/6/12-1000-6/8-1.5/0.25-400V-50Hz-3-1976-C-8-A | 2468 | € | 8 | A | 50 | 1000 | 6/12 | 6 | ST | ST | 1.5/0.25 | IE1
TGT | PV015067T16 | LPK | DA | TGT/6/12-900-6/16-1.5/0.25-400V-50Hz-3-1976-LPK-16-APTC | 3310 | € | 16 | A | 50 | 900 | 6/12 | 6 | ST | ST | 1.5/0.25 | IE1
TGT | PV015048T24 | CK | NE | TGT/6/12-800-9/24-1.5/0.25-400V-50Hz-3-1976-CK-24-A | 2279 | € | 24 | A | 50 | 800 | 6/12 | 9 | ST | ST | 1.5/0.25 | IE1
TGT | PV015082T16 | LP | DA | TGT/6/12-900-9/16-1.5/0.25-400V-50Hz-3-1976-LP-16-APTC | 3213 | € | 16 | A | 50 | 900 | 6/12 | 9 | ST | ST | 1.5/0.25 | IE1
TGT | PV030616T30 | CK | DA | TGT/4/6-1000-6/30-16/5-400V-50Hz-3-1968-CK-30-BPTC | 6663 | € | 30 | B | 50 | 1000 | 4/6 | 6 | ST | ST | 16/5 | IE1
TGT | PV030692T20 | C | DA | TGT/6/12-1000-3/20-1.5/0.25-400V-50Hz-3-1976-C-20-APTC | 2548 | € | 20 | A | 50 | 1000 | 6/12 | 3 | ST | ST | 1.5/0.25 | IE1
TGT | PV031106T08 | C | NE | TGT/2-450-6/8-1.5-230/400V-50Hz-3-1687-C-8-A | 903 | € | 8 | A | 50 | 450 | 2 | 6 | ST | ST | 1.5 | IE2
TGT | PV031483T14 | CK | DA | TGT/2/4-450-6/14-2.2/0.6-400V-50Hz-3-1931-CK-14-APTC | 1781 | € | 14 | A | 50 | 450 | 2/4 | 6 | ST | ST | 2.2/0.6 | IE1
TGT | PV015037T24 | LPK | NE | TGT/6/12-800-6/24-1.5/0.25-400V-50Hz-3-1976-LPK-24-B | 2499 | € | 24 | B | 50 | 800 | 6/12 | 6 | ST | ST | 1.5/0.25 | IE1
TGT-ATEX | PV026038T24 | C | NE | TGT/4-800-9/24-5.5-II2GExdIIBT4-400/690V-50Hz-3-6163-C-24-B | 3817 | € | 24 | B | 50 | 800 | 4 | 9 | II2GExdIIBT4 | II2GExdIIBT4 | 5.5 | IE2
TGT | PV014278T14 | LPK | DA | TGT/4/6-800-3/14-1.5/0.45-400V-50Hz-3-1962-LPK-14-APTC | 2301 | € | 14 | A | 50 | 800 | 4/6 | 3 | ST | ST | 1.5/0.45 | IE1
TGT | PV014278T14 | LPK | DA | TGT/4/6-800-3/14-1.5/0.45-400V-50Hz-3-1962-LPK-14-BPTC | 2301 | € | 14 | B | 50 | 800 | 4/6 | 3 | ST | ST | 1.5/0.45 | IE1
TGT | PV014223T32 | LPK | NE | TGT/4/6-560-6/32-1.5/0.45-400V-50Hz-3-1962-LPK-32-B | 1715 | € | 32 | B | 50 | 560 | 4/6 | 6 | ST | ST | 1.5/0.45 | IE1
TGT | PV014223T32 | LPK | DA | TGT/4/6-560-6/32-1.5/0.45-400V-50Hz-3-1962-LPK-32-BPTC | 1869 | € | 32 | B | 50 | 560 | 4/6 | 6 | ST | ST | 1.5/0.45 | IE1
TGT | PV014254T22 | CK | DA | TGT/4/6-710-3/22-1.5/0.45-400V-50Hz-3-1962-CK-22-BPTC | 1733 | € | 22 | B | 50 | 710 | 4/6 | 3 | ST | ST | 1.5/0.45 | IE1
TGT | PV014263T12 | LP | NE | TGT/4/6-710-6/12-1.5/0.45-400V-50Hz-3-1962-LP-12-A | 1737 | € | 12 | A | 50 | 710 | 4/6 | 6 | ST | ST | 1.5/0.45 | IE1
TGT | PV014441T22 | CK | DA | TGT/4/8-1120-3/22-10.5/2.2-400V-50Hz-3-1951-CK-22-BPTC | 5544 | € | 22 | B | 50 | 1120 | 4/8 | 3 | ST | ST | 10.5/2.2 | IE1
TGT | PV014823T26 | C | DA | TGT/4/8-900-6/26-10.5/2.2-400V-50Hz-3-1951-C-26-APTC | 4808 | € | 26 | A | 50 | 900 | 4/8 | 6 | ST | ST | 10.5/2.2 | IE1
TGT | PV014990T12 | LPK | DA | TGT/6/12-630-6/12-0.4/0.08-400V-50Hz-3-1973-LPK-12-APTC | 1909 | € | 12 | A | 50 | 630 | 6/12 | 6 | ST | ST | 0.4/0.08 | IE1
TGT | PV014823T26 | LP | DA | TGT/4/8-900-6/26-10.5/2.2-400V-50Hz-3-1951-LP-26-BPTC | 5306 | € | 26 | B | 50 | 900 | 4/8 | 6 | ST | ST | 10.5/2.2 | IE1
TGT | PV014987T26 | LPK | NE | TGT/6/12-560-6/26-0.4/0.08-400V-50Hz-3-1973-LPK-26-B | 1666 | € | 26 | B | 50 | 560 | 6/12 | 6 | ST | ST | 0.4/0.08 | IE1
TGT | PV015021T10 | CK | DA | TGT/6/12-800-3/10-0.4/0.08-400V-50Hz-3-1973-CK-10-APTC | 1895 | € | 10 | A | 50 | 800 | 6/12 | 3 | ST | ST | 0.4/0.08 | IE1
TGT | PV031155T14 | CK | DA | TGT/2-400-6/14-1.1-230/400V-50Hz-3-6222-CK-14-BPTC | 1193 | € | 14 | B | 50 | 400 | 2 | 6 | ST | ST | 1.1 | IE3
TGT | PV015001T12 | LK | NE | TGT/6/12-710-3/12-0.4/0.08-400V-50Hz-3-1973-LK-12-A | 1715 | € | 12 | A | 50 | 710 | 6/12 | 3 | ST | ST | 0.4/0.08 | IE1
TGT | PV031154T12 | C | NE | TGT/2-400-6/12-1.1-230/400V-50Hz-3-6222-C-12-B | 810 | € | 12 | B | 50 | 400 | 2 | 6 | ST | ST | 1.1 | IE3
TGT | PV014285T28 | C | NE | TGT/4/6-800-3/28-4.5/1.5-400V-50Hz-3-1965-C-28-B | 2458 | € | 28 | B | 50 | 800 | 4/6 | 3 | ST | ST | 4.5/1.5 | IE1
TGT | PV014290T12 | C | NE | TGT/4/6-800-6/12-2.5/0.8-400V-50Hz-3-1963-C-12-A | 1894 | € | 12 | A | 50 | 800 | 4/6 | 6 | ST | ST | 2.5/0.8 | IE1
TGT | PV014296T20 | CK | NE | TGT/4/6-800-6/20-4.5/1.5-400V-50Hz-3-1965-CK-20-B | 2819 | € | 20 | B | 50 | 800 | 4/6 | 6 | ST | ST | 4.5/1.5 | IE1
TGT | PV014295T18 | LPK | NE | TGT/4/6-800-6/18-4.5/1.5-400V-50Hz-3-1965-LPK-18-B | 3176 | € | 18 | B | 50 | 800 | 4/6 | 6 | ST | ST | 4.5/1.5 | IE1
TGT | PV014244T32 | C | NE | TGT/4/6-630-6/32-2.5/0.8-400V-50Hz-3-1963-C-32-B | 1568 | € | 32 | B | 50 | 630 | 4/6 | 6 | ST | ST | 2.5/0.8 | IE1
TGT | PV014324T20 | C | NE | TGT/4/6-900-3/20-4.5/1.5-400V-50Hz-3-1965-C-20-A | 2912 | € | 20 | A | 50 | 900 | 4/6 | 3 | ST | ST | 4.5/1.5 | IE1
TGT | PV014832T14 | LPK | DA | TGT/4/8-900-9/14-6.8/1.4-400V-50Hz-3-1949-LPK-14-BPTC | 4493 | € | 14 | B | 50 | 900 | 4/8 | 9 | ST | ST | 6.8/1.4 | IE1
TGT | PV014725T32 | CK | DA | TGT/4/8-710-3/32-3/0.65-400V-50Hz-3-1947-CK-32-BPTC | 2383 | € | 32 | B | 50 | 710 | 4/8 | 3 | ST | ST | 3/0.65 | IE1
TGT | PV014753T26 | LPK | NE | TGT/4/8-800-3/26-3/0.65-400V-50Hz-3-1947-LPK-26-A | 2753 | € | 26 | A | 50 | 800 | 4/8 | 3 | ST | ST | 3/0.65 | IE1
TGT | PV014436T16 | CK | NE | TGT/4/8-1120-3/16-6.8/1.4-400V-50Hz-3-1949-CK-16-B | 3946 | € | 16 | B | 50 | 1120 | 4/8 | 3 | ST | ST | 6.8/1.4 | IE1
TGT | PV014795T16 | CK | NE | TGT/4/8-900-3/16-3/0.65-400V-50Hz-3-1947-CK-16-A | 2850 | € | 16 | A | 50 | 900 | 4/8 | 3 | ST | ST | 3/0.65 | IE1
TGT | PV014774T32 | CK | NE | TGT/4/8-800-6/32-6.8/1.4-400V-50Hz-3-1949-CK-32-A | 3171 | € | 32 | A | 50 | 800 | 4/8 | 6 | ST | ST | 6.8/1.4 | IE1
TGT | PV014710T38 | C | DA | TGT/4/8-630-6/38-3/0.65-400V-50Hz-3-1947-C-38-APTC | 2118 | € | 38 | A | 50 | 630 | 4/8 | 6 | ST | ST | 3/0.65 | IE1
TGT | PV015015T18 | CK | NE | TGT/6/12-710-6/18-0.75/0.12-400V-50Hz-3-1974-CK-18-B | 1763 | € | 18 | B | 50 | 710 | 6/12 | 6 | ST | ST | 0.75/0.12 | IE1
TGT | PV015024T16 | CK | DA | TGT/6/12-800-3/16-0.75/0.12-400V-50Hz-3-1974-CK-16-BPTC | 2014 | € | 16 | B | 50 | 800 | 6/12 | 3 | ST | ST | 0.75/0.12 | IE1
TGT | PV015029T10 | LK | NE | TGT/6/12-800-6/10-0.75/0.12-400V-50Hz-3-1974-LK-10-A | 2226 | € | 10 | A | 50 | 800 | 6/12 | 6 | ST | ST | 0.75/0.12 | IE1
TGT | PV015000T32 | CK | NE | TGT/6/12-630-6/32-0.75/0.12-400V-50Hz-3-1974-CK-32-A | 1631 | € | 32 | A | 50 | 630 | 6/12 | 6 | ST | ST | 0.75/0.12 | IE1
TGT | PV015009T28 | LK | NE | TGT/6/12-710-3/28-0.75/0.12-400V-50Hz-3-1974-LK-28-B | 1834 | € | 28 | B | 50 | 710 | 6/12 | 3 | ST | ST | 0.75/0.12 | IE1
TGT | PV015009T28 | LP | DA | TGT/6/12-710-3/28-0.75/0.12-400V-50Hz-3-1974-LP-28-BPTC | 1847 | € | 28 | B | 50 | 710 | 6/12 | 3 | ST | ST | 0.75/0.12 | IE1
TGT | PV015032T16 | LK | NE | TGT/6/12-800-6/16-0.75/0.12-400V-50Hz-3-1974-LK-16-A | 2226 | € | 16 | A | 50 | 800 | 6/12 | 6 | ST | ST | 0.75/0.12 | IE1
TGT | PV014819T22 | CK | DA | TGT/4/8-900-6/22-6.8/1.4-400V-50Hz-3-1949-CK-22-APTC | 3863 | € | 22 | A | 50 | 900 | 4/8 | 6 | ST | ST | 6.8/1.4 | IE1
TGT | PV014753T26 | C | DA | TGT/4/8-800-3/26-3/0.65-400V-50Hz-3-1947-C-26-BPTC | 2348 | € | 26 | B | 50 | 800 | 4/8 | 3 | ST | ST | 3/0.65 | IE1
TGT | PV031155T14 | LPK | NE | TGT/2-400-6/14-1.1-230/400V-50Hz-3-6222-LPK-14-B | 1242 | € | 14 | B | 50 | 400 | 2 | 6 | ST | ST | 1.1 | IE3
TGT | PV014986T24 | LK | NE | TGT/6/12-560-6/24-0.4/0.08-400V-50Hz-3-1973-LK-24-A | 1578 | € | 24 | A | 50 | 560 | 6/12 | 6 | ST | ST | 0.4/0.08 | IE1
TGT | PV030645T24 | LPK | NE | TGT/4/6-710-3/24-1.5/0.45-400V-50Hz-3-1962-LPK-24-B | 1852 | € | 24 | B | 50 | 710 | 4/6 | 3 | ST | ST | 1.5/0.45 | IE1
TGT | PV015010T10 | LK | NE | TGT/6/12-710-6/10-0.4/0.08-400V-50Hz-3-1973-LK-10-A | 1829 | € | 10 | A | 50 | 710 | 6/12 | 6 | ST | ST | 0.4/0.08 | IE1
TGT | PV050216T34 | C | NE | TGT/4-450-6/34-0.55-230/400V-50Hz-3-14029-C-34-B | 819 | € | 34 | B | 50 | 450 | 4 | 6 | ST | ST | 0.55 | IE3
TGT | PV055154T24 | LPK | DA | TGT/4-630-6/24-2.2-230/400V-50Hz-3-6268-LPK-24-APTC | 1851 | € | 24 | A | 50 | 630 | 4 | 6 | ST | ST | 2.2 | IE3
TGT | PV050116T28 | CK | DA | TGT/4-1250-12/28-75-400/690V-50Hz-3-6296-CK-28-APTC | 15305 | € | 28 | A | 50 | 1250 | 4 | 12 | ST | ST | 75 | IE3
TGT | PV031157T08 | LP | NE | TGT/2-400-6/8-1.1-230/400V-50Hz-3-6222-LP-8-A | 1012 | € | 8 | A | 50 | 400 | 2 | 6 | ST | ST | 1.1 | IE3
TGT | PV050217T36 | LK | DA | TGT/4-450-6/36-0.55-230/400V-50Hz-3-14029-LK-36-APTC | 1327 | € | 36 | A | 50 | 450 | 4 | 6 | ST | ST | 0.55 | IE3
TGT | PV004683T26 | LP | NE | TGT/6-1120-3/26-4-400/690V-50Hz-3-1758-LP-26-A | 3783 | € | 26 | A | 50 | 1120 | 6 | 3 | ST | ST | 4 | IE2
TGT | PV004732T10 | CK | DA | TGT/6-1250-6/10-4-400/690V-50Hz-3-1758-CK-10-APTC | 3611 | € | 10 | A | 50 | 1250 | 6 | 6 | ST | ST | 4 | IE2
TGT | PV004539T16 | LPK | NE | TGT/4-900-3/16-3-230/400V-50Hz-3-6213-LPK-16-A | 2693 | € | 16 | A | 50 | 900 | 4 | 3 | ST | ST | 3 | IE3
TGT | PV004541T18 | LPK | DA | TGT/4-900-3/18-3-230/400V-50Hz-3-6213-LPK-18-BPTC | 2892 | € | 18 | B | 50 | 900 | 4 | 3 | ST | ST | 3 | IE3
TGT | PV004978T34 | LPK | DA | TGT/6-630-6/34-1.1-230/400V-50Hz-3-1754-LPK-34-APTC | 1850 | € | 34 | A | 50 | 630 | 6 | 6 | ST | ST | 1.1 | IE2
TGT | PV004608T20 | C | DA | TGT/6-1000-3/20-2.2-230/400V-50Hz-3-1756-C-20-APTC | 2340 | € | 20 | A | 50 | 1000 | 6 | 3 | ST | ST | 2.2 | IE2
TGT | PV004626T14 | LP | NE | TGT/6-1000-6/14-2.2-230/400V-50Hz-3-1756-LP-14-A | 2816 | € | 14 | A | 50 | 1000 | 6 | 6 | ST | ST | 2.2 | IE2
TGT | PV004679T22 | LP | NE | TGT/6-1120-3/22-4-400/690V-50Hz-3-1758-LP-22-B | 3783 | € | 22 | B | 50 | 1120 | 6 | 3 | ST | ST | 4 | IE2
TGT | PV004681T24 | LPK | NE | TGT/6-1120-3/24-4-400/690V-50Hz-3-1758-LPK-24-B | 4030 | € | 24 | B | 50 | 1120 | 6 | 3 | ST | ST | 4 | IE2
TGT | PV004694T14 | LPK | NE | TGT/6-1120-6/14-4-400/690V-50Hz-3-1758-LPK-14-A | 4154 | € | 14 | A | 50 | 1120 | 6 | 6 | ST | ST | 4 | IE2
TGT | PV005130T20 | LP | NE | TGT/6-900-9/20-2.2-230/400V-50Hz-3-1756-LP-20-A | 2807 | € | 20 | A | 50 | 900 | 6 | 9 | ST | ST | 2.2 | IE2
TGT | PV004753T08 | C | NE | TGT/6-1250-6/8-4-400/690V-50Hz-3-1758-C-8-A | 3144 | € | 8 | A | 50 | 1250 | 6 | 6 | ST | ST | 4 | IE2
TGT | PV004980T36 | CK | NE | TGT/6-630-6/36-1.1-230/400V-50Hz-3-1754-CK-36-A | 1453 | € | 36 | A | 50 | 630 | 6 | 6 | ST | ST | 1.1 | IE2
TGT | PV013861T20 | C | DA | TGT/2/4-500-6/20-4.5/1.3-400V-50Hz-3-1933-C-20-BPTC | 2103 | € | 20 | B | 50 | 500 | 2/4 | 6 | ST | ST | 4.5/1.3 | IE1
TGT | PV005014T32 | LPK | DA | TGT/6-710-6/32-1.1-230/400V-50Hz-3-1754-LPK-32-APTC | 2013 | € | 32 | A | 50 | 710 | 6 | 6 | ST | ST | 1.1 | IE2
TGT | PV013952T26 | LP | DA | TGT/4/6-1000-9/26-20/8.5-400V-50Hz-3-4149-LP-26-APTC | 7708 | € | 26 | A | 50 | 1000 | 4/6 | 9 | ST | ST | 20/8.5 | IE1
TGT | PV014043T14 | LPK | DA | TGT/4/6-1250-3/14-10.5/3.5-400V-50Hz-3-1967-LPK-14-APTC | 6517 | € | 14 | A | 50 | 1250 | 4/6 | 3 | ST | ST | 10.5/3.5 | IE1
TGT | PV014104T14 | LK | DA | TGT/4/6-1409-12/14-50/18-400V-50Hz-3-5855-LK-14-BPTC | 23958 | € | 14 | B | 50 | 1409 | 4/6 | 12 | ST | ST | 50/18 | IE1
TGT | PV014134T12 | LK | DA | TGT/4/6-1409-6/12-42/14-400V-50Hz-3-1972-LK-12-BPTC | 24783 | € | 12 | B | 50 | 1409 | 4/6 | 6 | ST | ST | 42/14 | IE1
TGT | PV014331T32 | LPK | DA | TGT/4/6-900-3/32-10.5/3.5-400V-50Hz-3-1967-LPK-32-APTC | 5473 | € | 32 | A | 50 | 900 | 4/6 | 3 | ST | ST | 10.5/3.5 | IE1
TGT | PV014455T10 | CK | NE | TGT/4/8-1120-6/10-8.4/2.05-400V-50Hz-3-1950-CK-10-B | 4515 | € | 10 | B | 50 | 1120 | 4/8 | 6 | ST | ST | 8.4/2.05 | IE1
TGT | PV014455T10 | CK | DA | TGT/4/8-1120-6/10-8.4/2.05-400V-50Hz-3-1950-CK-10-BPTC | 4735 | € | 10 | B | 50 | 1120 | 4/8 | 6 | ST | ST | 8.4/2.05 | IE1
TGT | PV014662T24 | LK | DA | TGT/4/8-500-6/24-0.55/0.13-400V-50Hz-3-1942-LK-24-APTC | 1645 | € | 24 | A | 50 | 500 | 4/8 | 6 | ST | ST | 0.55/0.13 | IE1
TGT | PV014458T12 | LPK | DA | TGT/4/8-1120-6/12-8.4/2.05-400V-50Hz-3-1950-LPK-12-BPTC | 5665 | € | 12 | B | 50 | 1120 | 4/8 | 6 | ST | ST | 8.4/2.05 | IE1
TGT | PV014563T14 | LPK | DA | TGT/4/8-1409-12/14-68/17-400V-50Hz-3-5965-LPK-14-BPTC | 26868 | € | 14 | B | 50 | 1409 | 4/8 | 12 | ST | ST | 68/17 | IE1
TGT | PV014841T24 | C | NE | TGT/4/8-900-9/24-8.4/2.05-400V-50Hz-3-1950-C-24-A | 3788 | € | 24 | A | 50 | 900 | 4/8 | 9 | ST | ST | 8.4/2.05 | IE1
TGT | PV014726T08 | CK | NE | TGT/4/8-710-3/8-0.55/0.13-400V-50Hz-3-1942-CK-8-B | 1565 | € | 8 | B | 50 | 710 | 4/8 | 3 | ST | ST | 0.55/0.13 | IE1
TGT | PV014455T10 | LP | DA | TGT/4/8-1120-6/10-8.4/2.05-400V-50Hz-3-1950-LP-10-APTC | 5233 | € | 10 | A | 50 | 1120 | 4/8 | 6 | ST | ST | 8.4/2.05 | IE1
TGT | PV014883T22 | LPK | NE | TGT/6/12-1000-9/22-4/0.65-400V-50Hz-3-1979-LPK-22-B | 3909 | € | 22 | B | 50 | 1000 | 6/12 | 9 | ST | ST | 4/0.65 | IE1
TGT | PV014868T24 | LP | DA | TGT/6/12-1000-6/24-4/0.65-400V-50Hz-3-1979-LP-24-APTC | 3773 | € | 24 | A | 50 | 1000 | 6/12 | 6 | ST | ST | 4/0.65 | IE1
TGT | PV014920T08 | CK | NE | TGT/6/12-1250-6/8-4/0.65-400V-50Hz-3-1979-CK-8-B | 3755 | € | 8 | B | 50 | 1250 | 6/12 | 6 | ST | ST | 4/0.65 | IE1
TGT | PV014858T32 | LPK | DA | TGT/6/12-1000-3/32-4/0.65-400V-50Hz-3-1979-LPK-32-BPTC | 3900 | € | 32 | B | 50 | 1000 | 6/12 | 3 | ST | ST | 4/0.65 | IE1
TGT | PV014920T08 | LP | DA | TGT/6/12-1250-6/8-4/0.65-400V-50Hz-3-1979-LP-8-BPTC | 4698 | € | 8 | B | 50 | 1250 | 6/12 | 6 | ST | ST | 4/0.65 | IE1
TGT | PV015038T26 | C | DA | TGT/6/12-800-6/26-1.5/0.25-400V-50Hz-3-1976-C-26-BPTC | 2111 | € | 26 | B | 50 | 800 | 6/12 | 6 | ST | ST | 1.5/0.25 | IE1
TGT | PV015046T20 | LK | NE | TGT/6/12-800-9/20-1.5/0.25-400V-50Hz-3-1976-LK-20-B | 2548 | € | 20 | B | 50 | 800 | 6/12 | 9 | ST | ST | 1.5/0.25 | IE1
TGT | PV031548T18 | LPK | DA | TGT/6/12-800-9/18-1.5/0.25-400V-50Hz-3-1976-LPK-18-APTC | 2834 | € | 18 | A | 50 | 800 | 6/12 | 9 | ST | ST | 1.5/0.25 | IE1
TGT | PV031556T10 | C | NE | TGT/6/12-900-6/10-1.5/0.25-400V-50Hz-3-1976-C-10-A | 2384 | € | 10 | A | 50 | 900 | 6/12 | 6 | ST | ST | 1.5/0.25 | IE1
TGT | PV030692T20 | CK | NE | TGT/6/12-1000-3/20-1.5/0.25-400V-50Hz-3-1976-CK-20-B | 2578 | € | 20 | B | 50 | 1000 | 6/12 | 3 | ST | ST | 1.5/0.25 | IE1
TGT | PV031558T08 | CK | DA | TGT/6/12-900-6/8-1.5/0.25-400V-50Hz-3-1976-CK-8-APTC | 2812 | € | 8 | A | 50 | 900 | 6/12 | 6 | ST | ST | 1.5/0.25 | IE1
TGT | PV031971T12 | CK | NE | TGT/6/12-1120-3/12-1.5/0.25-400V-50Hz-3-1976-CK-12-B | 2918 | € | 12 | B | 50 | 1120 | 6/12 | 3 | ST | ST | 1.5/0.25 | IE1
TGT | PV003861T26 | LK | DA | TGT/2-400-6/26-2.2-230/400V-50Hz-3-6234-LK-26-BPTC | 1441 | € | 26 | B | 50 | 400 | 2 | 6 | ST | ST | 2.2 | IE3
TGT | PV003865T30 | CK | DA | TGT/2-400-6/30-2.2-230/400V-50Hz-3-6234-CK-30-BPTC | 1326 | € | 30 | B | 50 | 400 | 2 | 6 | ST | ST | 2.2 | IE3
TGT | PV003873T18 | C | DA | TGT/2-450-6/18-2.2-230/400V-50Hz-3-6234-C-18-APTC | 1128 | € | 18 | A | 50 | 450 | 2 | 6 | ST | ST | 2.2 | IE3
TGT | PV003887T14 | LP | DA | TGT/2-500-6/14-2.2-230/400V-50Hz-3-6234-LP-14-APTC | 1367 | € | 14 | A | 50 | 500 | 2 | 6 | ST | ST | 2.2 | IE3
TGT | PV003907T18 | C | DA | TGT/2-560-6/18-5.5-400/690V-50Hz-3-6302-C-18-APTC | 1656 | € | 18 | A | 50 | 560 | 2 | 6 | ST | ST | 5.5 | IE3
TGT | PV014798T22 | C | DA | TGT/4/8-900-3/22-4/0.75-400V-50Hz-3-1948-C-22-BPTC | 2880 | € | 22 | B | 50 | 900 | 4/8 | 3 | ST | ST | 4/0.75 | IE1
TGT | PV014785T24 | CK | DA | TGT/4/8-800-9/24-5/1-400V-50Hz-3-5949-CK-24-APTC | 3322 | € | 24 | A | 50 | 800 | 4/8 | 9 | ST | ST | 5/1 | IE1
TGT | PV014801T26 | C | DA | TGT/4/8-900-3/26-5/1-400V-50Hz-3-5949-C-26-BPTC | 3278 | € | 26 | B | 50 | 900 | 4/8 | 3 | ST | ST | 5/1 | IE1
TGT | PV014756T32 | LPK | NE | TGT/4/8-800-3/32-4/0.75-400V-50Hz-3-1948-LPK-32-A | 2832 | € | 32 | A | 50 | 800 | 4/8 | 3 | ST | ST | 4/0.75 | IE1
TGT | PV014768T24 | CK | DA | TGT/4/8-800-6/24-5/1-400V-50Hz-3-5949-CK-24-APTC | 3186 | € | 24 | A | 50 | 800 | 4/8 | 6 | ST | ST | 5/1 | IE1
TGT | PV014785T24 | CK | NE | TGT/4/8-800-9/24-5/1-400V-50Hz-3-5949-CK-24-B | 3102 | € | 24 | B | 50 | 800 | 4/8 | 9 | ST | ST | 5/1 | IE1
TGT | PV029998T14 | CK | DA | TGT/4-710-3/14-1.1-230/400V-50Hz-3-8390-CK-14-APTC | 1449 | € | 14 | A | 50 | 710 | 4 | 3 | ST | ST | 1.1 | IE3
TGT | PV014741T30 | LPK | DA | TGT/4/8-710-6/30-4/0.75-400V-50Hz-3-1948-LPK-30-BPTC | 2849 | € | 30 | B | 50 | 710 | 4/8 | 6 | ST | ST | 4/0.75 | IE1
TGT | PV029991T22 | LP | DA | TGT/4-560-6/22-1.1-230/400V-50Hz-3-8390-LP-22-APTC | 1356 | € | 22 | A | 50 | 560 | 4 | 6 | ST | ST | 1.1 | IE3
TGT | PV030002T08 | LP | NE | TGT/4-710-6/8-1.1-230/400V-50Hz-3-8390-LP-8-B | 1453 | € | 8 | B | 50 | 710 | 4 | 6 | ST | ST | 1.1 | IE3
TGT | PV030628T10 | LPK | DA | TGT/4/6-1409-3/10-23/7.2-400V-50Hz-3-1970-LPK-10-APTC | 19769 | € | 10 | A | 50 | 1409 | 4/6 | 3 | ST | ST | 23/7.2 | IE1
TGT | PV029996T16 | LPK | DA | TGT/4-630-6/16-1.1-230/400V-50Hz-3-8390-LPK-16-BPTC | 1674 | € | 16 | B | 50 | 630 | 4 | 6 | ST | ST | 1.1 | IE3
TGT | PV030660T28 | CK | DA | TGT/4/8-1120-9/28-42/10-400V-50Hz-3-1955-CK-28-BPTC | 10457 | € | 28 | B | 50 | 1120 | 4/8 | 9 | ST | ST | 42/10 | IE1
TGT | PV014779T16 | CK | NE | TGT/4/8-800-9/16-4/0.75-400V-50Hz-3-1948-CK-16-B | 2708 | € | 16 | B | 50 | 800 | 4/8 | 9 | ST | ST | 4/0.75 | IE1
TGT | PV030622T28 | CK | DA | TGT/4/6-1120-9/28-30/9-400V-50Hz-3-1971-CK-28-BPTC | 11052 | € | 28 | B | 50 | 1120 | 4/6 | 9 | ST | ST | 30/9 | IE1
TGT | PV014813T16 | CK | DA | TGT/4/8-900-6/16-5/1-400V-50Hz-3-5949-CK-16-APTC | 3657 | € | 16 | A | 50 | 900 | 4/8 | 6 | ST | ST | 5/1 | IE1
TGT | PV031486T08 | CK | DA | TGT/4/6-1000-3/8-3/1-400V-50Hz-3-1964-CK-8-APTC | 3054 | € | 8 | A | 50 | 1000 | 4/6 | 3 | ST | ST | 3/1 | IE1
TGT | PV031513T14 | LK | DA | TGT/4/6-800-6/14-3/1-400V-50Hz-3-1964-LK-14-BPTC | 2887 | € | 14 | B | 50 | 800 | 4/6 | 6 | ST | ST | 3/1 | IE1
TGT | PV031547T32 | LPK | DA | TGT/6/12-800-6/32-3/0.55-400V-50Hz-3-1978-LPK-32-BPTC | 2935 | € | 32 | B | 50 | 800 | 6/12 | 6 | ST | ST | 3/0.55 | IE1
TGT | PV029990T36 | CK | NE | TGT/4-500-6/36-1.1-230/400V-50Hz-3-8390-CK-36-A | 1087 | € | 36 | A | 50 | 500 | 4 | 6 | ST | ST | 1.1 | IE3
TGT | PV030004T08 | LK | NE | TGT/4-800-3/8-1.1-230/400V-50Hz-3-8390-LK-8-B | 1775 | € | 8 | B | 50 | 800 | 4 | 3 | ST | ST | 1.1 | IE3
TGT | PV031989T14 | LP | NE | TGT/6/12-1120-6/14-3/0.55-400V-50Hz-3-1978-LP-14-B | 3940 | € | 14 | B | 50 | 1120 | 6/12 | 6 | ST | ST | 3/0.55 | IE1
TGT | PV029990T36 | LK | NE | TGT/4-500-6/36-1.1-230/400V-50Hz-3-8390-LK-36-B | 1220 | € | 36 | B | 50 | 500 | 4 | 6 | ST | ST | 1.1 | IE3
TGT | PV048923T08 | C | DA | TGT/4-1250-12/8-18.5-400/690V-50Hz-3-6106-C-8-APTC | 5118 | € | 8 | A | 50 | 1250 | 4 | 12 | ST | ST | 18.5 | IE3
TGT | PV029993T26 | LPK | DA | TGT/4-560-6/26-1.1-230/400V-50Hz-3-8390-LPK-26-APTC | 1585 | € | 26 | A | 50 | 560 | 4 | 6 | ST | ST | 1.1 | IE3
TGT | PV031987T10 | LPK | NE | TGT/6/12-1120-6/10-3/0.55-400V-50Hz-3-1978-LPK-10-B | 4187 | € | 10 | B | 50 | 1120 | 6/12 | 6 | ST | ST | 3/0.55 | IE1
TGT | PV031989T14 | LPK | DA | TGT/6/12-1120-6/14-3/0.55-400V-50Hz-3-1978-LPK-14-APTC | 4407 | € | 14 | A | 50 | 1120 | 6/12 | 6 | ST | ST | 3/0.55 | IE1
TGT | PV049222T18 | CK | DA | TGT/6-1120-9/18-7.5-400/690V-50Hz-3-6231-CK-18-APTC | 4395 | € | 18 | A | 50 | 1120 | 6 | 9 | ST | ST | 7.5 | IE3
TGT | PV031965T08 | C | DA | TGT/4/6-1609-3/8-30/9-400V-50Hz-3-1971-C-8-BPTC | 18028 | € | 8 | B | 50 | 1609 | 4/6 | 3 | ST | ST | 30/9 | IE1
TGT | PV031976T20 | CK | NE | TGT/6/12-1120-3/20-3/0.55-400V-50Hz-3-1978-CK-20-A | 3134 | € | 20 | A | 50 | 1120 | 6/12 | 3 | ST | ST | 3/0.55 | IE1
TGT | PV031977T22 | CK | DA | TGT/6/12-1120-3/22-3/0.55-400V-50Hz-3-1978-CK-22-BPTC | 3354 | € | 22 | B | 50 | 1120 | 6/12 | 3 | ST | ST | 3/0.55 | IE1
TGT | PV049223T20 | C | DA | TGT/6-1120-9/20-7.5-400/690V-50Hz-3-6231-C-20-BPTC | 4130 | € | 20 | B | 50 | 1120 | 6 | 9 | ST | ST | 7.5 | IE3
TGT | PV004003T16 | C | DA | TGT/4-1000-9/16-11-400/690V-50Hz-3-5835-C-16-BPTC | 3828 | € | 16 | B | 50 | 1000 | 4 | 9 | ST | ST | 11 | IE3
TGT | PV004033T22 | CK | DA | TGT/4-1120-3/22-11-400/690V-50Hz-3-5835-CK-22-BPTC | 4370 | € | 22 | B | 50 | 1120 | 4 | 3 | ST | ST | 11 | IE3
TGT | PV003890T18 | LK | DA | TGT/2-500-6/18-4-400/690V-50Hz-3-1690-LK-18-BPTC | 1741 | € | 18 | B | 50 | 500 | 2 | 6 | ST | ST | 4 | IE2
TGT | PV003994T08 | CK | DA | TGT/4-1000-6/8-4-400/690V-50Hz-3-1724-CK-8-APTC | 2710 | € | 8 | A | 50 | 1000 | 4 | 6 | ST | ST | 4 | IE2
TGT | PV004375T26 | LP | NE | TGT/4-560-6/26-1.1-230/400V-50Hz-3-1720-LP-26-A | 1202 | € | 26 | A | 50 | 560 | 4 | 6 | ST | ST | 1.1 | IE2
TGT | PV004114T20 | CK | DA | TGT/4-1250-3/20-15-400/690V-50Hz-3-6008-CK-20-APTC | 4643 | € | 20 | A | 50 | 1250 | 4 | 3 | ST | ST | 15 | IE3
TGT | PV004396T20 | LK | NE | TGT/4-630-6/20-1.5-230/400V-50Hz-3-6256-LK-20-A | 1494 | € | 20 | A | 50 | 630 | 4 | 6 | ST | ST | 1.5 | IE3
TGT | PV003894T22 | LPK | DA | TGT/2-500-6/22-4-400/690V-50Hz-3-1690-LPK-22-APTC | 1829 | € | 22 | A | 50 | 500 | 2 | 6 | ST | ST | 4 | IE2
TGT | PV003892T20 | LK | DA | TGT/2-500-6/20-4-400/690V-50Hz-3-1690-LK-20-APTC | 1741 | € | 20 | A | 50 | 500 | 2 | 6 | ST | ST | 4 | IE2
TGT | PV004340T22 | LK | NE | TGT/4-450-6/22-0.37-230/400V-50Hz-3-1717-LK-22-B | 1169 | € | 22 | B | 50 | 450 | 4 | 6 | ST | ST | 0.37 | IE1
TGT | PV003967T32 | LPK | DA | TGT/4-1000-3/32-11-400/690V-50Hz-3-5835-LPK-32-APTC | 4587 | € | 32 | A | 50 | 1000 | 4 | 3 | ST | ST | 11 | IE3
TGT | PV003971T10 | CK | NE | TGT/4-1000-6/10-5.5-400/690V-50Hz-3-6291-CK-10-A | 2660 | € | 10 | A | 50 | 1000 | 4 | 6 | ST | ST | 5.5 | IE3
TGT | PV004049T12 | CK | DA | TGT/4-1120-6/12-11-400/690V-50Hz-3-5835-CK-12-BPTC | 4494 | € | 12 | B | 50 | 1120 | 4 | 6 | ST | ST | 11 | IE3
TGT | PV004106T12 | CK | DA | TGT/4-1250-3/12-11-400/690V-50Hz-3-5835-CK-12-BPTC | 4525 | € | 12 | B | 50 | 1250 | 4 | 3 | ST | ST | 11 | IE3
TGT | PV004114T20 | LPK | DA | TGT/4-1250-3/20-15-400/690V-50Hz-3-6008-LPK-20-BPTC | 5612 | € | 20 | B | 50 | 1250 | 4 | 3 | ST | ST | 15 | IE3
TGT | PV004446T16 | CK | NE | TGT/4-710-6/16-1.5-230/400V-50Hz-3-6256-CK-16-A | 1472 | € | 16 | A | 50 | 710 | 4 | 6 | ST | ST | 1.5 | IE3
TGT | PV004423T18 | CK | DA | TGT/4-710-3/18-1.1-230/400V-50Hz-3-1720-CK-18-APTC | 1449 | € | 18 | A | 50 | 710 | 4 | 3 | ST | ST | 1.1 | IE2
TGT | PV003896T08 | LPK | NE | TGT/2-500-6/8-2.2-230/400V-50Hz-3-1688-LPK-8-A | 1441 | € | 8 | A | 50 | 500 | 2 | 6 | ST | ST | 2.2 | IE2
TGT | PV003870T16 | LPK | DA | TGT/2-450-6/16-2.2-230/400V-50Hz-3-1688-LPK-16-BPTC | 1569 | € | 16 | B | 50 | 450 | 2 | 6 | ST | ST | 2.2 | IE2
TGT | PV003882T10 | LP | DA | TGT/2-500-6/10-2.2-230/400V-50Hz-3-1688-LP-10-APTC | 1367 | € | 10 | A | 50 | 500 | 2 | 6 | ST | ST | 2.2 | IE2
TGT | PV004377T30 | C | NE | TGT/4-560-6/30-1.5-230/400V-50Hz-3-1721-C-30-B | 1031 | € | 30 | B | 50 | 560 | 4 | 6 | ST | ST | 1.5 | IE2
TGT | PV003913T24 | LK | NE | TGT/2-560-6/24-7.5-400/690V-50Hz-3-5979-LK-24-B | 2090 | € | 24 | B | 50 | 560 | 2 | 6 | ST | ST | 7.5 | IE3
TGT | PV004397T22 | CK | DA | TGT/4-630-6/22-1.5-230/400V-50Hz-3-1721-CK-22-BPTC | 1494 | € | 22 | B | 50 | 630 | 4 | 6 | ST | ST | 1.5 | IE2
TGT | PV055207T32 | LP | DA | TGT/4-900-9/32-18.5-400/690V-50Hz-3-6106-LP-32-APTC | 4805 | € | 32 | A | 50 | 900 | 4 | 9 | ST | ST | 18.5 | IE3
TGT | PV004358T28 | CK | DA | TGT/4-500-6/28-0.75-230/400V-50Hz-3-5859-CK-28-APTC | 1238 | € | 28 | A | 50 | 500 | 4 | 6 | ST | ST | 0.75 | IE3
TGT | PV013891T18 | LK | DA | TGT/2/4-630-6/18-9/2.5-400V-50Hz-3-1936-LK-18-APTC | 3826 | € | 18 | A | 50 | 630 | 2/4 | 6 | ST | ST | 9/2.5 | IE1
TGT | PV014131T10 | C | DA | TGT/4/6-1409-6/10-30/9-400V-50Hz-3-1971-C-10-APTC | 17305 | € | 10 | A | 50 | 1409 | 4/6 | 6 | ST | ST | 30/9 | IE1
TGT | PV014032T14 | LP | DA | TGT/4/6-1250-12/14-23/7.2-400V-50Hz-3-1970-LP-14-BPTC | 10805 | € | 14 | B | 50 | 1250 | 4/6 | 12 | ST | ST | 23/7.2 | IE1
TGT | PV014027T10 | LP | DA | TGT/4/6-1250-12/10-23/7.2-400V-50Hz-3-1970-LP-10-APTC | 10805 | € | 10 | A | 50 | 1250 | 4/6 | 12 | ST | ST | 23/7.2 | IE1
TGT | PV014373T14 | C | NE | TGT/4/8-1000-3/14-4/0.75-400V-50Hz-3-1948-C-14-B | 2761 | € | 14 | B | 50 | 1000 | 4/8 | 3 | ST | ST | 4/0.75 | IE1
TGT | PV014581T20 | LP | DA | TGT/4/8-1409-3/20-42/10-400V-50Hz-3-1955-LP-20-APTC | 19751 | € | 20 | A | 50 | 1409 | 4/8 | 3 | ST | ST | 42/10 | IE1
TGT-ATEX | PV025631T18 | C | DA | TGT/4-630-6/18-1.1-II2GExdIIB(H2)T4-230/400V-50Hz-3-5963-C-18-BPTC | 2052 | € | 18 | B | 50 | 630 | 4 | 6 | II2GExdIIB(H2)T4 | II2GExdIICT4 | 1.1 | IE2
TGT-ATEX | PV025836T30 | LP | NE | TGT/4-710-6/30-4-II2GExeIIT3-400/690V-50Hz-3-6173-LP-30-A | 2690 | € | 30 | A | 50 | 710 | 4 | 6 | II2GExeIIT3 | II2GExeIIT3 | 4 | IE2
TGT | PV004230T28 | LPK | DA | TGT/4-1409-6/28-110-400/690V-50Hz-3-5834-LPK-28-APTC | 29356 | € | 28 | A | 50 | 1409 | 4 | 6 | ST | ST | 110 | IE3
TGT | PV004408T32 | CK | NE | TGT/4-630-6/32-3-230/400V-50Hz-3-6213-CK-32-A | 1512 | € | 32 | A | 50 | 630 | 4 | 6 | ST | ST | 3 | IE3
TGT | PV004408T32 | LK | DA | TGT/4-630-6/32-3-230/400V-50Hz-3-6213-LK-32-BPTC | 1865 | € | 32 | B | 50 | 630 | 4 | 6 | ST | ST | 3 | IE3
TGT | PV004452T22 | LK | DA | TGT/4-710-6/22-3-230/400V-50Hz-3-6213-LK-22-APTC | 2028 | € | 22 | A | 50 | 710 | 4 | 6 | ST | ST | 3 | IE3
TGT | PV004480T26 | LK | DA | TGT/4-800-3/26-3-230/400V-50Hz-3-6213-LK-26-BPTC | 2209 | € | 26 | B | 50 | 800 | 4 | 3 | ST | ST | 3 | IE3
TGT | PV004345T32 | C | DA | TGT/4-450-6/32-0.55-230/400V-50Hz-3-1718-C-32-BPTC | 974 | € | 32 | B | 50 | 450 | 4 | 6 | ST | ST | 0.55 | IE1
TGT | PV004452T22 | CK | DA | TGT/4-710-6/22-3-230/400V-50Hz-3-6213-CK-22-APTC | 1843 | € | 22 | A | 50 | 710 | 4 | 6 | ST | ST | 3 | IE3
TGT | PV004354T22 | LP | NE | TGT/4-500-6/22-0.55-230/400V-50Hz-3-1718-LP-22-B | 1058 | € | 22 | B | 50 | 500 | 4 | 6 | ST | ST | 0.55 | IE1
TGT | PV004274T10 | LPK | DA | TGT/4-1609-3/10-37-400/690V-50Hz-3-5911-LPK-10-APTC | 18879 | € | 10 | A | 50 | 1609 | 4 | 3 | ST | ST | 37 | IE3
TGT | PV004541T18 | CK | NE | TGT/4-900-3/18-3-230/400V-50Hz-3-6213-CK-18-B | 2195 | € | 18 | B | 50 | 900 | 4 | 3 | ST | ST | 3 | IE3
TGT | PV004474T20 | CK | NE | TGT/4-800-3/20-3-230/400V-50Hz-3-6213-CK-20-B | 1741 | € | 20 | B | 50 | 800 | 4 | 3 | ST | ST | 3 | IE3
TGT | PV004365T10 | LK | DA | TGT/4-560-6/10-0.55-230/400V-50Hz-3-1718-LK-10-BPTC | 1476 | € | 10 | B | 50 | 560 | 4 | 6 | ST | ST | 0.55 | IE1
TGT | PV004345T32 | LPK | DA | TGT/4-450-6/32-0.55-230/400V-50Hz-3-1718-LPK-32-APTC | 1415 | € | 32 | A | 50 | 450 | 4 | 6 | ST | ST | 0.55 | IE1
TGT | PV004454T24 | CK | NE | TGT/4-710-6/24-3-230/400V-50Hz-3-6213-CK-24-B | 1644 | € | 24 | B | 50 | 710 | 4 | 6 | ST | ST | 3 | IE3
TGT | PV004493T14 | LK | NE | TGT/4-800-6/14-3-230/400V-50Hz-3-6213-LK-14-A | 2107 | € | 14 | A | 50 | 800 | 4 | 6 | ST | ST | 3 | IE3
TGT | PV003863T28 | LK | DA | TGT/2-400-6/28-2.2-230/400V-50Hz-3-6234-LK-28-APTC | 1441 | € | 28 | A | 50 | 400 | 2 | 6 | ST | ST | 2.2 | IE3
TGT | PV003995T08 | LPK | NE | TGT/4-1000-6/8-4-400/690V-50Hz-3-5913-LPK-8-B | 3067 | € | 8 | B | 50 | 1000 | 4 | 6 | ST | ST | 4 | IE3
TGT | PV004208T28 | LPK | DA | TGT/4-1409-3/28-75-400/690V-50Hz-3-6296-LPK-28-APTC | 24780 | € | 28 | A | 50 | 1409 | 4 | 3 | ST | ST | 75 | IE3
TGT | PV004327T16 | LK | DA | TGT/4-1609-9/16-132-400/690V-50Hz-3-5851-LK-16-BPTC | 33568 | € | 16 | B | 50 | 1609 | 4 | 9 | ST | ST | 132 | IE3
TGT | PV004524T24 | C | NE | TGT/4-800-9/24-5.5-400/690V-50Hz-3-1725-C-24-A | 1977 | € | 24 | A | 50 | 800 | 4 | 9 | ST | ST | 5.5 | IE2
TGT | PV004344T30 | CK | DA | TGT/4-450-6/30-0.37-230/400V-50Hz-3-1717-CK-30-APTC | 1199 | € | 30 | A | 50 | 450 | 4 | 6 | ST | ST | 0.37 | IE1
TGT | PV004547T24 | LP | DA | TGT/4-900-3/24-5.5-400/690V-50Hz-3-6291-LP-24-APTC | 2916 | € | 24 | A | 50 | 900 | 4 | 3 | ST | ST | 5.5 | IE3
TGT | PV004341T24 | LP | DA | TGT/4-450-6/24-0.37-230/400V-50Hz-3-1717-LP-24-BPTC | 1182 | € | 24 | B | 50 | 450 | 4 | 6 | ST | ST | 0.37 | IE1
TGT | PV004353T20 | CK | DA | TGT/4-500-6/20-0.55-230/400V-50Hz-3-1718-CK-20-BPTC | 1220 | € | 20 | B | 50 | 500 | 4 | 6 | ST | ST | 0.55 | IE1
TGT | PV004408T32 | CK | DA | TGT/4-630-6/32-3-230/400V-50Hz-3-6213-CK-32-BPTC | 1710 | € | 32 | B | 50 | 630 | 4 | 6 | ST | ST | 3 | IE3
TGT | PV004437T32 | C | DA | TGT/4-710-3/32-3-230/400V-50Hz-3-6213-C-32-BPTC | 1481 | € | 32 | B | 50 | 710 | 4 | 3 | ST | ST | 3 | IE3
TGT | PV004437T32 | CK | NE | TGT/4-710-3/32-3-230/400V-50Hz-3-6213-CK-32-A | 1530 | € | 32 | A | 50 | 710 | 4 | 3 | ST | ST | 3 | IE3
TGT | PV004348T38 | LK | NE | TGT/4-450-6/38-0.55-230/400V-50Hz-3-1718-LK-38-A | 1173 | € | 38 | A | 50 | 450 | 4 | 6 | ST | ST | 0.55 | IE1
TGT | PV004345T32 | CK | DA | TGT/4-450-6/32-0.55-230/400V-50Hz-3-1718-CK-32-APTC | 1203 | € | 32 | A | 50 | 450 | 4 | 6 | ST | ST | 0.55 | IE1
TGT | PV004353T20 | CK | DA | TGT/4-500-6/20-0.55-230/400V-50Hz-3-1718-CK-20-APTC | 1220 | € | 20 | A | 50 | 500 | 4 | 6 | ST | ST | 0.55 | IE1
TGT | PV004458T28 | CK | NE | TGT/4-710-6/28-3-230/400V-50Hz-3-6213-CK-28-A | 1644 | € | 28 | A | 50 | 710 | 4 | 6 | ST | ST | 3 | IE3
TGT | PV004274T10 | C | DA | TGT/4-1609-3/10-37-400/690V-50Hz-3-5911-C-10-APTC | 14428 | € | 10 | A | 50 | 1609 | 4 | 3 | ST | ST | 37 | IE3
TGT | PV004365T10 | C | NE | TGT/4-560-6/10-0.55-230/400V-50Hz-3-1718-C-10-A | 947 | € | 10 | A | 50 | 560 | 4 | 6 | ST | ST | 0.55 | IE1
TGT | PV004437T32 | LPK | NE | TGT/4-710-3/32-3-230/400V-50Hz-3-6213-LPK-32-A | 1803 | € | 32 | A | 50 | 710 | 4 | 3 | ST | ST | 3 | IE3
TGT | PV004250T24 | LK | DA | TGT/4-1409-9/24-110-400/690V-50Hz-3-5834-LK-24-APTC | 29550 | € | 24 | A | 50 | 1409 | 4 | 9 | ST | ST | 110 | IE3
TGT | PV004349T12 | CK | NE | TGT/4-500-6/12-0.55-230/400V-50Hz-3-1718-CK-12-A | 1066 | € | 12 | A | 50 | 500 | 4 | 6 | ST | ST | 0.55 | IE1
TGT | PV004356T26 | CK | DA | TGT/4-500-6/26-0.55-230/400V-50Hz-3-1718-CK-26-BPTC | 1220 | € | 26 | B | 50 | 500 | 4 | 6 | ST | ST | 0.55 | IE1
TGT | PV004412T36 | CK | DA | TGT/4-630-6/36-3-230/400V-50Hz-3-6213-CK-36-APTC | 1710 | € | 36 | A | 50 | 630 | 4 | 6 | ST | ST | 3 | IE3
TGT | PV004414T38 | LPK | NE | TGT/4-630-6/38-3-230/400V-50Hz-3-6213-LPK-38-A | 1755 | € | 38 | A | 50 | 630 | 4 | 6 | ST | ST | 3 | IE3
TGT | PV004497T18 | LP | DA | TGT/4-800-6/18-3-230/400V-50Hz-3-6213-LP-18-APTC | 2147 | € | 18 | A | 50 | 800 | 4 | 6 | ST | ST | 3 | IE3
TGT | PV004655T20 | CK | DA | TGT/6-1000-9/20-4-400/690V-50Hz-3-1758-CK-20-BPTC | 3210 | € | 20 | B | 50 | 1000 | 6 | 9 | ST | ST | 4 | IE2
TGT-ATEX | PV038098T16 | C | NE | TGT/4-1000-6/16-7.5-II3DExtcIIIBT125-400/690V-50Hz-3-8966-C-16-B | 3719 | € | 16 | B | 50 | 1000 | 4 | 6 | II3DExtcIIIBT125 | II3DExtbIIIBT125Dc | 7.5 | IE2
TGT-ATEX | PV027235T10 | C | DA | TGT/6-900-3/10-1.5-II2GExdIIBT4-230/400V-50Hz-3-5920-C-10-BPTC | 3340 | € | 10 | B | 50 | 900 | 6 | 3 | II2GExdIIBT4 | II2GExdIIBT4 | 1.5 | IE2
TGT-ATEX | PV027241T12 | LP | NE | TGT/6-900-3/12-1.5-II2GExdIIBT4-230/400V-50Hz-3-5920-LP-12-B | 3834 | € | 12 | B | 50 | 900 | 6 | 3 | II2GExdIIBT4 | II2GExdIIBT4 | 1.5 | IE2
TGT-ATEX | PV025845T08 | C | NE | TGT/4-710-6/8-1.1-II2GExdIIB(H2)T4-230/400V-50Hz-3-5963-C-8-B | 2184 | € | 8 | B | 50 | 710 | 4 | 6 | II2GExdIIB(H2)T4 | II2GExdIICT4 | 1.1 | IE2
TGT-ATEX | PV026106T22 | C | NE | TGT/4-900-3/22-4-II2GExeIIT3-400/690V-50Hz-3-6173-C-22-A | 2782 | € | 22 | A | 50 | 900 | 4 | 3 | II2GExeIIT3 | II2GExeIIT3 | 4 | IE2
TGT | PV004354T22 | CK | NE | TGT/4-500-6/22-0.55-230/400V-50Hz-3-1718-CK-22-A | 1066 | € | 22 | A | 50 | 500 | 4 | 6 | ST | ST | 0.55 | IE1
TGT | PV004480T26 | LP | DA | TGT/4-800-3/26-3-230/400V-50Hz-3-6213-LP-26-BPTC | 2050 | € | 26 | B | 50 | 800 | 4 | 3 | ST | ST | 3 | IE3
TGT | PV004408T32 | C | NE | TGT/4-630-6/32-3-230/400V-50Hz-3-6213-C-32-A | 1265 | € | 32 | A | 50 | 630 | 4 | 6 | ST | ST | 3 | IE3
TGT | PV004435T30 | C | DA | TGT/4-710-3/30-3-230/400V-50Hz-3-6213-C-30-APTC | 1481 | € | 30 | A | 50 | 710 | 4 | 3 | ST | ST | 3 | IE3
TGT | PV004351T16 | LPK | NE | TGT/4-500-6/16-0.55-230/400V-50Hz-3-1718-LPK-16-A | 1287 | € | 16 | A | 50 | 500 | 4 | 6 | ST | ST | 0.55 | IE1
TGT | PV004274T10 | LP | DA | TGT/4-1609-3/10-37-400/690V-50Hz-3-5911-LP-10-APTC | 18306 | € | 10 | A | 50 | 1609 | 4 | 3 | ST | ST | 37 | IE3
TGT | PV004474T20 | CK | DA | TGT/4-800-3/20-3-230/400V-50Hz-3-6213-CK-20-BPTC | 1940 | € | 20 | B | 50 | 800 | 4 | 3 | ST | ST | 3 | IE3
TGT | PV004414T38 | LP | NE | TGT/4-630-6/38-3-230/400V-50Hz-3-6213-LP-38-A | 1508 | € | 38 | A | 50 | 630 | 4 | 6 | ST | ST | 3 | IE3
TGT | PV004612T24 | CK | DA | TGT/6-1000-3/24-2.2-230/400V-50Hz-3-1756-CK-24-BPTC | 2569 | € | 24 | B | 50 | 1000 | 6 | 3 | ST | ST | 2.2 | IE2
TGT | PV004673T16 | C | NE | TGT/6-1120-3/16-2.2-230/400V-50Hz-3-1756-C-16-B | 2481 | € | 16 | B | 50 | 1120 | 6 | 3 | ST | ST | 2.2 | IE2
TGT | PV004696T16 | LPK | DA | TGT/6-1120-6/16-4-400/690V-50Hz-3-1758-LPK-16-BPTC | 4374 | € | 16 | B | 50 | 1120 | 6 | 6 | ST | ST | 4 | IE2
TGT | PV005008T26 | LPK | DA | TGT/6-710-6/26-1.1-230/400V-50Hz-3-1754-LPK-26-BPTC | 2013 | € | 26 | B | 50 | 710 | 6 | 6 | ST | ST | 1.1 | IE2
TGT | PV013838T22 | C | NE | TGT/2/4-400-6/22-1.5/0.35-400V-50Hz-3-1930-C-22-B | 1273 | € | 22 | B | 50 | 400 | 2/4 | 6 | ST | ST | 1.5/0.35 | IE1
TGT | PV005106T20 | C | NE | TGT/6-900-6/20-2.2-230/400V-50Hz-3-1756-C-20-B | 2177 | € | 20 | B | 50 | 900 | 6 | 6 | ST | ST | 2.2 | IE2
TGT | PV005051T32 | CK | NE | TGT/6-800-6/32-2.2-230/400V-50Hz-3-1756-CK-32-A | 1934 | € | 32 | A | 50 | 800 | 6 | 6 | ST | ST | 2.2 | IE2
TGT | PV014029T12 | LP | DA | TGT/4/6-1250-12/12-20/8.5-400V-50Hz-3-4149-LP-12-APTC | 8871 | € | 12 | A | 50 | 1250 | 4/6 | 12 | ST | ST | 20/8.5 | IE1
TGT | PV005124T14 | CK | NE | TGT/6-900-9/14-2.2-230/400V-50Hz-3-1756-CK-14-B | 2538 | € | 14 | B | 50 | 900 | 6 | 9 | ST | ST | 2.2 | IE2
TGT | PV014072T16 | CK | DA | TGT/4/6-1250-6/16-20/8.5-400V-50Hz-3-4149-CK-16-BPTC | 8012 | € | 16 | B | 50 | 1250 | 4/6 | 6 | ST | ST | 20/8.5 | IE1
TGT-ATEX | PV025872T16 | LP | NE | TGT/4-800-3/16-1.5-II2GExeIIT3-230/400V-50Hz-3-6117-LP-16-B | 2358 | € | 16 | B | 50 | 800 | 4 | 3 | II2GExeIIT3 | II2GExeIIT3 | 1.5 | IE2
TGT-ATEX | PV026031T22 | C | NE | TGT/4-800-9/22-5.5-II2GExdIIB(H2)T4-400/690V-50Hz-3-5938-C-22-A | 4114 | € | 22 | A | 50 | 800 | 4 | 9 | II2GExdIIB(H2)T4 | II2GExdIICT4 | 5.5 | IE2
TGT-ATEX | PV042073T24 | C | NE | TGT/6-800-3/24-1.1-II3DExtcIIICT125-230/400V-50Hz-3-8986-C-24-A | 1931 | € | 24 | A | 50 | 800 | 6 | 3 | II3DExtcIIICT125 | II3DExtbIIICT125Dc | 1.1 | IE2
TGT-ATEX | PV027083T20 | LP | NE | TGT/6-800-3/20-0.75-II2GExdIIB(H2)T4-230/400V-50Hz-3-5975-LP-20-B | 2974 | € | 20 | B | 50 | 800 | 6 | 3 | II2GExdIIB(H2)T4 | II2GExdIICT4 | 0.75 | IE2
TGT-ATEX | PV027122T16 | LP | DA | TGT/6-800-6/16-0.75-II2GExdIIB(H2)T4-230/400V-50Hz-3-5975-LP-16-APTC | 3070 | € | 16 | A | 50 | 800 | 6 | 6 | II2GExdIIB(H2)T4 | II2GExdIICT4 | 0.75 | IE2
TGT-ATEX | PV026796T14 | LP | NE | TGT/6-560-6/14-0.55-II2GExeIIT3-230/400V-50Hz-3-6048-LP-14-B | 1725 | € | 14 | B | 50 | 560 | 6 | 6 | II2GExeIIT3 | II2GExeIIT3 | 0.55 | IE1
TGT-ATEX | PV038020T26 | C | NE | TGT/4-1000-3/26-7.5-II3DExtcIIICT125-400/690V-50Hz-3-8981-C-26-B | 3600 | € | 26 | B | 50 | 1000 | 4 | 3 | II3DExtcIIICT125 | II3DExtbIIICT125Dc | 7.5 | IE2
TGT-ATEX | PV049170T28 | LP | NE | TGT/4-400-6/28-0.25-II2GExdIIB(H2)T4-230/400V-50Hz-3-5941-LP-28-B | 1778 | € | 28 | B | 50 | 400 | 4 | 6 | II2GExdIIB(H2)T4 | II2GExdIICT4 | 0.25 | IE2
TGT-ATEX | PV038104T16 | LP | NE | TGT/4-1000-6/16-7.5-II3DExtcIIICT125-400/690V-50Hz-3-8981-LP-16-B | 4719 | € | 16 | B | 50 | 1000 | 4 | 6 | II3DExtcIIICT125 | II3DExtbIIICT125Dc | 7.5 | IE2
TGT-ATEX | PV049192T22 | LP | NE | TGT/4-450-6/22-0.25-II2GExdIIB(H2)T4-230/400V-50Hz-3-5941-LP-22-B | 1828 | € | 22 | B | 50 | 450 | 4 | 6 | II2GExdIIB(H2)T4 | II2GExdIICT4 | 0.25 | IE2
TGT-ATEX | PV026403T32 | C | NE | TGT/6-1000-6/32-5.5-II2GExdIIB(H2)T4-400/690V-50Hz-3-5922-C-32-A | 5872 | € | 32 | A | 50 | 1000 | 6 | 6 | II2GExdIIB(H2)T4 | II2GExdIICT4 | 5.5 | IE2
TGT-ATEX | PV026074T12 | LP | DA | TGT/4-900-3/12-2.2-II2GExdIIBT4-230/400V-50Hz-3-5991-LP-12-APTC | 4216 | € | 12 | A | 50 | 900 | 4 | 3 | II2GExdIIBT4 | II2GExdIIBT4 | 2.2 | IE2
TGT-ATEX | PV026368T20 | LP | DA | TGT/6-1000-6/20-3-II2GExdIIBT4-230/400V-50Hz-3-6248-LP-20-BPTC | 5576 | € | 20 | B | 50 | 1000 | 6 | 6 | II2GExdIIBT4 | II2GExdIIBT4 | 3 | IE2
TGT-ATEX | PV027237T10 | LP | NE | TGT/6-900-3/10-1.5-II2GExeIIT3-230/400V-50Hz-3-6057-LP-10-A | 3629 | € | 10 | A | 50 | 900 | 6 | 3 | II2GExeIIT3 | II2GExeIIT3 | 1.5 | IE2
TGT-ATEX | PV025984T30 | LP | DA | TGT/4-800-6/30-7.5-II2GExdIIBT4-400/690V-50Hz-3-6314-LP-30-BPTC | 5007 | € | 30 | B | 50 | 800 | 4 | 6 | II2GExdIIBT4 | II2GExdIIBT4 | 7.5 | IE2
TGT-ATEX | PV026919T32 | LP | NE | TGT/6-630-6/32-0.75-II2GExdIIBT4-230/400V-50Hz-3-6313-LP-32-B | 2128 | € | 32 | B | 50 | 630 | 6 | 6 | II2GExdIIBT4 | II2GExdIIBT4 | 0.75 | IE2
TGT-ATEX | PV027123T16 | C | NE | TGT/6-800-6/16-0.75-II2GExdIIBT4-230/400V-50Hz-3-6313-C-16-A | 2057 | € | 16 | A | 50 | 800 | 6 | 6 | II2GExdIIBT4 | II2GExdIIBT4 | 0.75 | IE2
TGT-ATEX | PV040738T14 | C | NE | TGT/6-1000-6/14-2.2-II3DExtcIIICT125-230/400V-50Hz-3-9030-C-14-A | 2855 | € | 14 | A | 50 | 1000 | 6 | 6 | II3DExtcIIICT125 | II3DExtbIIICT125Dc | 2.2 | IE2
TGT-ATEX | PV040143T08 | C | NE | TGT/4-800-6/8-1.5-II3DExtcIIIBT125-230/400V-50Hz-3-8976-C-8-A | 1892 | € | 8 | A | 50 | 800 | 4 | 6 | II3DExtcIIIBT125 | II3DExtbIIIBT125Dc | 1.5 | IE2
TGT-ATEX | PV040797T26 | LP | NE | TGT/6-1000-6/26-5.5-II3DExtcIIICT125-400/690V-50Hz-3-8984-LP-26-A | 4960 | € | 26 | A | 50 | 1000 | 6 | 6 | II3DExtcIIICT125 | II3DExtbIIICT125Dc | 5.5 | IE2
TGT-ATEX | PV024601T20 | LP | NE | TGT/2-500-6/20-4-II2GExeIIT3-400/690V-50Hz-3-5820-LP-20-B | 2368 | € | 20 | B | 50 | 500 | 2 | 6 | II2GExeIIT3 | II2GExeIIT3 | 4 | IE2
TGT | PV004142T22 | C | DA | TGT/4-1250-6/22-30-400/690V-50Hz-3-6096-C-22-BPTC | 6765 | € | 22 | B | 50 | 1250 | 4 | 6 | ST | ST | 30 | IE3
TGT | PV004120T26 | LP | DA | TGT/4-1250-3/26-22-400/690V-50Hz-3-5777-LP-26-APTC | 6309 | € | 26 | A | 50 | 1250 | 4 | 3 | ST | ST | 22 | IE3
TGT | PV004102T20 | CK | DA | TGT/4-1250-12/20-45-400/690V-50Hz-3-6137-CK-20-APTC | 9953 | € | 20 | A | 50 | 1250 | 4 | 12 | ST | ST | 45 | IE3
TGT | PV004148T28 | CK | DA | TGT/4-1250-6/28-45-400/690V-50Hz-3-6137-CK-28-BPTC | 9605 | € | 28 | B | 50 | 1250 | 4 | 6 | ST | ST | 45 | IE3
TGT | PV004337T28 | CK | DA | TGT/4-400-6/28-0.25-230/400V-50Hz-3-1716-CK-28-APTC | 1155 | € | 28 | A | 50 | 400 | 4 | 6 | ST | ST | 0.25 | IE1
TGT-ATEX | PV024917T14 | C | NE | TGT/4-1000-9/14-7.5-II2GExeIIT3-400/690V-50Hz-3-6188-C-14-A | 4033 | € | 14 | A | 50 | 1000 | 4 | 9 | II2GExeIIT3 | II2GExeIIT3 | 7.5 | IE2
TGT-ATEX | PV024951T26 | LP | DA | TGT/4-1000-9/26-18.5-II2GExdIIBT4-400/690V-50Hz-3-5852-LP-26-APTC | 10061 | € | 26 | A | 50 | 1000 | 4 | 9 | II2GExdIIBT4 | II2GExdIIBT4 | 18.5 | IE2
TGT-ATEX | PV024986T16 | C | NE | TGT/4-1120-3/16-7.5-II2GExdIIB(H2)T4-400/690V-50Hz-3-5862-C-16-B | 5416 | € | 16 | B | 50 | 1120 | 4 | 3 | II2GExdIIB(H2)T4 | II2GExdIICT4 | 7.5 | IE2
TGT-ATEX | PV025714T16 | C | DA | TGT/4-710-3/16-1.1-II2GExdIIBT4-230/400V-50Hz-3-6027-C-16-BPTC | 2087 | € | 16 | B | 50 | 710 | 4 | 3 | II2GExdIIBT4 | II2GExdIIBT4 | 1.1 | IE2
TGT-ATEX | PV025852T10 | C | DA | TGT/4-800-3/10-1.1-II2GExdIIBT4-230/400V-50Hz-3-6027-C-10-BPTC | 2298 | € | 10 | B | 50 | 800 | 4 | 3 | II2GExdIIBT4 | II2GExdIIBT4 | 1.1 | IE2
TGT-ATEX | PV026104T22 | LP | DA | TGT/4-900-3/22-4-II2GExdIIBT4-400/690V-50Hz-3-6146-LP-22-BPTC | 5086 | € | 22 | B | 50 | 900 | 4 | 3 | II2GExdIIBT4 | II2GExdIIBT4 | 4 | IE2
TGT-ATEX | PV024848T18 | LP | DA | TGT/4-1000-6/18-11-II2GExdIIB(H2)T4-400/690V-50Hz-3-6105-LP-18-BPTC | 9156 | € | 18 | B | 50 | 1000 | 4 | 6 | II2GExdIIB(H2)T4 | II2GExdIICT4 | 11 | IE2
TGT-ATEX | PV024854T20 | C | DA | TGT/4-1000-6/20-11-II2GExdIIB(H2)T4-400/690V-50Hz-3-6105-C-20-APTC | 8156 | € | 20 | A | 50 | 1000 | 4 | 6 | II2GExdIIB(H2)T4 | II2GExdIICT4 | 11 | IE2
TGT-ATEX | PV025566T24 | LP | NE | TGT/4-560-6/24-1.1-II2GExdIIBT4-230/400V-50Hz-3-6027-LP-24-B | 1977 | € | 24 | B | 50 | 560 | 4 | 6 | II2GExdIIBT4 | II2GExdIIBT4 | 1.1 | IE2
TGT-ATEX | PV024783T22 | C | NE | TGT/4-1000-3/22-7.5-II2GExdIIB(H2)T4-400/690V-50Hz-3-5862-C-22-B | 5077 | € | 22 | B | 50 | 1000 | 4 | 3 | II2GExdIIB(H2)T4 | II2GExdIICT4 | 7.5 | IE2
TGT-ATEX | PV024842T16 | LP | DA | TGT/4-1000-6/16-7.5-II2GExdIIB(H2)T4-400/690V-50Hz-3-5862-LP-16-APTC | 6197 | € | 16 | A | 50 | 1000 | 4 | 6 | II2GExdIIB(H2)T4 | II2GExdIICT4 | 7.5 | IE2
TGT-ATEX | PV024795T26 | LP | NE | TGT/4-1000-3/26-7.5-II2GExdIIB(H2)T4-400/690V-50Hz-3-5862-LP-26-B | 6078 | € | 26 | B | 50 | 1000 | 4 | 3 | II2GExdIIB(H2)T4 | II2GExdIICT4 | 7.5 | IE2
TGT-ATEX | PV025457T14 | LP | DA | TGT/4-500-6/14-0.55-II2GExdIIBT4-230/400V-50Hz-3-5858-LP-14-APTC | 2064 | € | 14 | A | 50 | 500 | 4 | 6 | II2GExdIIBT4 | II2GExdIIBT4 | 0.55 | IE2
TGT-ATEX | PV026152T14 | C | DA | TGT/4-900-6/14-4-II2GExdIIBT4-400/690V-50Hz-3-6146-C-14-APTC | 4315 | € | 14 | A | 50 | 900 | 4 | 6 | II2GExdIIBT4 | II2GExdIIBT4 | 4 | IE2
TGT-ATEX | PV026902T26 | LP | DA | TGT/6-630-6/26-0.55-II2GExdIIBT4-230/400V-50Hz-3-6194-LP-26-APTC | 2349 | € | 26 | A | 50 | 630 | 6 | 6 | II2GExdIIBT4 | II2GExdIIBT4 | 0.55 | IE1
TGT-ATEX | PV039382T26 | LP | NE | TGT/4-560-6/26-1.1-II3DExtcIIICT125-230/400V-50Hz-3-8969-LP-26-B | 1775 | € | 26 | B | 50 | 560 | 4 | 6 | II3DExtcIIICT125 | II3DExtbIIICT125Dc | 1.1 | IE2
TGT-ATEX | PV027015T14 | LP | DA | TGT/6-710-6/14-0.55-II2GExdIIBT4-230/400V-50Hz-3-6194-LP-14-BPTC | 2543 | € | 14 | B | 50 | 710 | 6 | 6 | II2GExdIIBT4 | II2GExdIIBT4 | 0.55 | IE1
TGT-ATEX | PV042405T26 | LP | NE | TGT/6-900-3/26-1.5-II3DExtcIIIBT125-230/400V-50Hz-3-9037-LP-26-B | 3387 | € | 26 | B | 50 | 900 | 6 | 3 | II3DExtcIIIBT125 | II3DExtbIIIBT125Dc | 1.5 | IE2
TGT-ATEX | PV025690T08 | C | NE | TGT/4-630-6/8-0.75-II2GExdIIBT4-230/400V-50Hz-3-6245-C-8-A | 1599 | € | 8 | A | 50 | 630 | 4 | 6 | II2GExdIIBT4 | II2GExdIIBT4 | 0.75 | IE2
TGT-ATEX | PV039887T32 | C | NE | TGT/4-710-6/32-4-II3DExtcIIICT125-400/690V-50Hz-3-8964-C-32-A | 2152 | € | 32 | A | 50 | 710 | 4 | 6 | II3DExtcIIICT125 | II3DExtbIIICT125Dc | 4 | IE2
TGT-ATEX | PV049151T26 | C | NE | TGT/2-500-6/26-4-II2GExeIIT3-400/690V-50Hz-3-5820-C-26-A | 2147 | € | 26 | A | 50 | 500 | 2 | 6 | II2GExeIIT3 | II2GExeIIT3 | 4 | IE2
TGT-ATEX | PV042722T10 | LP | DA | TGT/6-800-6/10-0.55-II2GExdIIBT4-230/400V-50Hz-3-6194-LP-10-BPTC | 2904 | € | 10 | B | 50 | 800 | 6 | 6 | II2GExdIIBT4 | II2GExdIIBT4 | 0.55 | IE1
TGT | PV004025T14 | CK | NE | TGT/4-1120-3/14-7.5-400/690V-50Hz-3-6286-CK-14-A | 3063 | € | 14 | A | 50 | 1120 | 4 | 3 | ST | ST | 7.5 | IE3
TGT | PV004511T32 | LP | DA | TGT/4-800-6/32-7.5-400/690V-50Hz-3-6286-LP-32-APTC | 2601 | € | 32 | A | 50 | 800 | 4 | 6 | ST | ST | 7.5 | IE3
TGT | PV004529T28 | CK | DA | TGT/4-800-9/28-7.5-400/690V-50Hz-3-6286-CK-28-APTC | 2645 | € | 28 | A | 50 | 800 | 4 | 9 | ST | ST | 7.5 | IE3
TGT-ATEX | PV040683T28 | C | NE | TGT/6-1000-3/28-3-II3DExtcIIIBT125-230/400V-50Hz-3-9009-C-28-A | 3124 | € | 28 | A | 50 | 1000 | 6 | 3 | II3DExtcIIIBT125 | II3DExtbIIIBT125Dc | 3 | IE2
TGT-ATEX | PV041105T14 | C | NE | TGT/6-1250-3/14-3-II3DExtcIIIBT125-230/400V-50Hz-3-9009-C-14-B | 3617 | € | 14 | B | 50 | 1250 | 6 | 3 | II3DExtcIIIBT125 | II3DExtbIIIBT125Dc | 3 | IE2
TGT-ATEX | PV042151T20 | LP | NE | TGT/6-800-6/20-1.1-II3DExtcIIICT125-230/400V-50Hz-3-8986-LP-20-B | 2654 | € | 20 | B | 50 | 800 | 6 | 6 | II3DExtcIIICT125 | II3DExtbIIICT125Dc | 1.1 | IE2
TGT | PV003965T30 | CK | DA | TGT/4-1000-3/30-11-400/690V-50Hz-3-5835-CK-30-APTC | 4031 | € | 30 | A | 50 | 1000 | 4 | 3 | ST | ST | 11 | IE3
TGT | PV003967T32 | CK | DA | TGT/4-1000-3/32-11-400/690V-50Hz-3-5835-CK-32-APTC | 4031 | € | 32 | A | 50 | 1000 | 4 | 3 | ST | ST | 11 | IE3
TGT | PV003971T10 | C | NE | TGT/4-1000-6/10-5.5-400/690V-50Hz-3-6291-C-10-B | 2396 | € | 10 | B | 50 | 1000 | 4 | 6 | ST | ST | 5.5 | IE3
TGT | PV004009T22 | C | DA | TGT/4-1000-9/22-15-400/690V-50Hz-3-6008-C-22-BPTC | 3946 | € | 22 | B | 50 | 1000 | 4 | 9 | ST | ST | 15 | IE3
TGT | PV004044T08 | C | NE | TGT/4-1120-3/8-4-400/690V-50Hz-3-1724-C-8-A | 2486 | € | 8 | A | 50 | 1120 | 4 | 3 | ST | ST | 4 | IE2
TGT | PV004400T24 | LPK | NE | TGT/4-630-6/24-1.5-230/400V-50Hz-3-6256-LPK-24-A | 1582 | € | 24 | A | 50 | 630 | 4 | 6 | ST | ST | 1.5 | IE3
TGT | PV004525T24 | CK | DA | TGT/4-800-9/24-5.5-400/690V-50Hz-3-6291-CK-24-BPTC | 2462 | € | 24 | B | 50 | 800 | 4 | 9 | ST | ST | 5.5 | IE3
TGT-ATEX | PV026520T22 | LP | NE | TGT/6-1120-3/22-4-II2GExdIIBT4-400/690V-50Hz-3-6183-LP-22-B | 6300 | € | 22 | B | 50 | 1120 | 6 | 3 | II2GExdIIBT4 | II2GExdIIBT4 | 4 | IE2
TGT-ATEX | PV038344T16 | LP | NE | TGT/4-1120-3/16-7.5-II3DExtcIIICT125-400/690V-50Hz-3-8981-LP-16-B | 5623 | € | 16 | B | 50 | 1120 | 4 | 3 | II3DExtcIIICT125 | II3DExtbIIICT125Dc | 7.5 | IE2
TGT-ATEX | PV042454T32 | C | NE | TGT/6-900-3/32-2.2-II3DExtcIIIBT125-230/400V-50Hz-3-8971-C-32-B | 2657 | € | 32 | B | 50 | 900 | 6 | 3 | II3DExtcIIIBT125 | II3DExtbIIIBT125Dc | 2.2 | IE2
TGT-ATEX | PV040438T20 | C | NE | TGT/4-900-6/20-7.5-II3DExtcIIICT125-400/690V-50Hz-3-8981-C-20-A | 3635 | € | 20 | A | 50 | 900 | 4 | 6 | II3DExtcIIICT125 | II3DExtbIIICT125Dc | 7.5 | IE2
TGT-ATEX | PV040358T28 | LP | NE | TGT/4-900-3/28-7.5-II3DExtcIIICT125-400/690V-50Hz-3-8981-LP-28-B | 4406 | € | 28 | B | 50 | 900 | 4 | 3 | II3DExtcIIICT125 | II3DExtbIIICT125Dc | 7.5 | IE2
TGT-ATEX | PV049714T18 | C | NE | TGT/6-1120-9/18-5.5-II2GExdIIB(H2)T4-400/690V-50Hz-3-5922-C-18-B | 6339 | € | 18 | B | 50 | 1120 | 6 | 9 | II2GExdIIB(H2)T4 | II2GExdIICT4 | 5.5 | IE2
TGT-ATEX | PV042614T18 | LP | NE | TGT/6-900-9/18-2.2-II3DExtcIIIBT125-230/400V-50Hz-3-8971-LP-18-A | 3790 | € | 18 | A | 50 | 900 | 6 | 9 | II3DExtcIIIBT125 | II3DExtbIIIBT125Dc | 2.2 | IE2
TGT | PV003880T26 | LK | NE | TGT/2-450-6/26-3-230/400V-50Hz-3-1689-LK-26-A | 1429 | € | 26 | A | 50 | 450 | 2 | 6 | ST | ST | 3 | IE2
TGT | PV003885T12 | CK | DA | TGT/2-500-6/12-2.2-230/400V-50Hz-3-6234-CK-12-APTC | 1375 | € | 12 | A | 50 | 500 | 2 | 6 | ST | ST | 2.2 | IE3
TGT | PV004482T28 | LK | NE | TGT/4-800-3/28-4-400/690V-50Hz-3-5913-LK-28-B | 2129 | € | 28 | B | 50 | 800 | 4 | 3 | ST | ST | 4 | IE3
TGT | PV013837T22 | LPK | NE | TGT/2/4-400-6/22-1.1/0.25-400V-50Hz-3-1929-LPK-22-B | 1652 | € | 22 | B | 50 | 400 | 2/4 | 6 | ST | ST | 1.1/0.25 | IE1
TGT | PV014202T34 | LPK | NE | TGT/4/6-500-6/34-1/0.3-400V-50Hz-3-1961-LPK-34-A | 1515 | € | 34 | A | 50 | 500 | 4/6 | 6 | ST | ST | 1/0.3 | IE1
TGT | PV013862T22 | LPK | DA | TGT/2/4-500-6/22-4.5/1.3-400V-50Hz-3-1933-LPK-22-APTC | 2589 | € | 22 | A | 50 | 500 | 2/4 | 6 | ST | ST | 4.5/1.3 | IE1
TGT | PV013862T22 | LP | NE | TGT/2/4-500-6/22-4.5/1.3-400V-50Hz-3-1933-LP-22-B | 2126 | € | 22 | B | 50 | 500 | 2/4 | 6 | ST | ST | 4.5/1.3 | IE1
TGT | PV013871T18 | LPK | DA | TGT/2/4-560-6/18-4.5/1.3-400V-50Hz-3-1933-LPK-18-APTC | 2711 | € | 18 | A | 50 | 560 | 2/4 | 6 | ST | ST | 4.5/1.3 | IE1
TGT | PV013862T22 | C | NE | TGT/2/4-500-6/22-4.5/1.3-400V-50Hz-3-1933-C-22-B | 1905 | € | 22 | B | 50 | 500 | 2/4 | 6 | ST | ST | 4.5/1.3 | IE1
TGT | PV014232T14 | C | DA | TGT/4/6-630-6/14-1/0.3-400V-50Hz-3-1961-C-14-APTC | 1408 | € | 14 | A | 50 | 630 | 4/6 | 6 | ST | ST | 1/0.3 | IE1
TGT | PV013843T14 | LK | NE | TGT/2/4-450-6/14-1.5/0.35-400V-50Hz-3-1930-LK-14-A | 1657 | € | 14 | A | 50 | 450 | 2/4 | 6 | ST | ST | 1.5/0.35 | IE1
TGT | PV014016T18 | LP | DA | TGT/4/6-1120-9/18-20/8.5-400V-50Hz-3-4149-LP-18-BPTC | 8439 | € | 18 | B | 50 | 1120 | 4/6 | 9 | ST | ST | 20/8.5 | IE1
TGT | PV014203T36 | LPK | DA | TGT/4/6-500-6/36-1/0.3-400V-50Hz-3-1961-LPK-36-APTC | 1669 | € | 36 | A | 50 | 500 | 4/6 | 6 | ST | ST | 1/0.3 | IE1
TGT | PV014216T22 | C | NE | TGT/4/6-560-6/22-1/0.3-400V-50Hz-3-1961-C-22-B | 1175 | € | 22 | B | 50 | 560 | 4/6 | 6 | ST | ST | 1/0.3 | IE1
TGT | PV014236T18 | LP | NE | TGT/4/6-630-6/18-1/0.3-400V-50Hz-3-1961-LP-18-B | 1497 | € | 18 | B | 50 | 630 | 4/6 | 6 | ST | ST | 1/0.3 | IE1
TGT-ATEX | PV025583T30 | C | NE | TGT/4-560-6/30-1.1-II2GExdIIB(H2)T4-230/400V-50Hz-3-5963-C-30-A | 1972 | € | 30 | A | 50 | 560 | 4 | 6 | II2GExdIIB(H2)T4 | II2GExdIICT4 | 1.1 | IE2
TGT-ATEX | PV025625T16 | LP | DA | TGT/4-630-6/16-1.1-II2GExdIIB(H2)T4-230/400V-50Hz-3-5963-LP-16-BPTC | 2449 | € | 16 | B | 50 | 630 | 4 | 6 | II2GExdIIB(H2)T4 | II2GExdIICT4 | 1.1 | IE2
TGT-ATEX | PV025719T18 | C | DA | TGT/4-710-3/18-1.1-II2GExdIIB(H2)T4-230/400V-50Hz-3-5963-C-18-BPTC | 2069 | € | 18 | B | 50 | 710 | 4 | 3 | II2GExdIIB(H2)T4 | II2GExdIICT4 | 1.1 | IE2
TGT-ATEX | PV025864T14 | C | DA | TGT/4-800-3/14-1.5-II2GExdIIBT4-230/400V-50Hz-3-5905-C-14-BPTC | 2439 | € | 14 | B | 50 | 800 | 4 | 3 | II2GExdIIBT4 | II2GExdIIBT4 | 1.5 | IE2
TGT-ATEX | PV026355T16 | C | NE | TGT/6-1000-6/16-2.2-II2GExdIIB(H2)T4-230/400V-50Hz-3-6089-C-16-A | 3804 | € | 16 | A | 50 | 1000 | 6 | 6 | II2GExdIIB(H2)T4 | II2GExdIICT4 | 2.2 | IE2
TGT-ATEX | PV026484T10 | C | DA | TGT/6-1120-3/10-1.5-II2GExdIIBT4-230/400V-50Hz-3-5920-C-10-BPTC | 3758 | € | 10 | B | 50 | 1120 | 6 | 3 | II2GExdIIBT4 | II2GExdIIBT4 | 1.5 | IE2
TGT-ATEX | PV025710T14 | LP | NE | TGT/4-710-3/14-1.1-II2GExeIIT3-230/400V-50Hz-3-5793-LP-14-B | 1914 | € | 14 | B | 50 | 710 | 4 | 3 | II2GExeIIT3 | II2GExeIIT3 | 1.1 | IE2
TGT-ATEX | PV027153T26 | LP | NE | TGT/6-800-6/26-1.5-II2GExdIIBT4-230/400V-50Hz-3-5920-LP-26-B | 3217 | € | 26 | B | 50 | 800 | 6 | 6 | II2GExdIIBT4 | II2GExdIIBT4 | 1.5 | IE2
TGT-ATEX | PV026723T16 | LP | DA | TGT/6-1250-9/16-7.5-II2GExdIIB(H2)T4-400/690V-50Hz-3-5939-LP-16-APTC | 8628 | € | 16 | A | 50 | 1250 | 6 | 9 | II2GExdIIB(H2)T4 | II2GExdIICT4 | 7.5 | IE2
TGT-ATEX | PV040823T32 | C | NE | TGT/6-1000-6/32-5.5-II3DExtcIIIBT125-400/690V-50Hz-3-9033-C-32-B | 3960 | € | 32 | B | 50 | 1000 | 6 | 6 | II3DExtcIIIBT125 | II3DExtbIIIBT125Dc | 5.5 | IE2
TGT-ATEX | PV040903T22 | LP | NE | TGT/6-1000-9/22-5.5-II3DExtcIIIBT125-400/690V-50Hz-3-9033-LP-22-B | 5071 | € | 22 | B | 50 | 1000 | 6 | 9 | II3DExtcIIIBT125 | II3DExtbIIIBT125Dc | 5.5 | IE2
TGT-ATEX | PV025565T24 | C | NE | TGT/4-560-6/24-1.1-II2GExdIIB(H2)T4-230/400V-50Hz-3-5963-C-24-A | 1972 | € | 24 | A | 50 | 560 | 4 | 6 | II2GExdIIB(H2)T4 | II2GExdIICT4 | 1.1 | IE2
TGT-ATEX | PV027283T26 | LP | NE | TGT/6-900-3/26-1.5-II2GExdIIBT4-230/400V-50Hz-3-5920-LP-26-A | 3834 | € | 26 | A | 50 | 900 | 6 | 3 | II2GExdIIBT4 | II2GExdIIBT4 | 1.5 | IE2
TGT | PV014583T24 | LK | DA | TGT/4/8-1409-3/24-50/11-400V-50Hz-3-1956-LK-24-APTC | 23510 | € | 24 | A | 50 | 1409 | 4/8 | 3 | ST | ST | 50/11 | IE1
TGT | PV014202T34 | C | DA | TGT/4/6-500-6/34-1/0.3-400V-50Hz-3-1961-C-34-BPTC | 1219 | € | 34 | B | 50 | 500 | 4/6 | 6 | ST | ST | 1/0.3 | IE1
TGT | PV014288T08 | LK | NE | TGT/4/6-800-3/8-1/0.3-400V-50Hz-3-1961-LK-8-A | 1981 | € | 8 | A | 50 | 800 | 4/6 | 3 | ST | ST | 1/0.3 | IE1
TGT | PV014676T20 | LPK | NE | TGT/4/8-560-6/20-0.75/0.12-400V-50Hz-3-1943-LPK-20-B | 1714 | € | 20 | B | 50 | 560 | 4/8 | 6 | ST | ST | 0.75/0.12 | IE1
TGT | PV014718T20 | C | NE | TGT/4/8-710-3/20-1.7/0.35-400V-50Hz-3-1945-C-20-B | 1635 | € | 20 | B | 50 | 710 | 4/8 | 3 | ST | ST | 1.7/0.35 | IE1
TGT | PV014734T20 | LP | DA | TGT/4/8-710-6/20-2.3/0.5-400V-50Hz-3-1946-LP-20-BPTC | 2236 | € | 20 | B | 50 | 710 | 4/8 | 6 | ST | ST | 2.3/0.5 | IE1
TGT | PV014452T32 | C | DA | TGT/4/8-1120-3/32-17/4.3-400V-50Hz-3-4145-C-32-APTC | 5563 | € | 32 | A | 50 | 1120 | 4/8 | 3 | ST | ST | 17/4.3 | IE1
TGT | PV014746T14 | LP | DA | TGT/4/8-800-3/14-1.7/0.35-400V-50Hz-3-1945-LP-14-APTC | 2358 | € | 14 | A | 50 | 800 | 4/8 | 3 | ST | ST | 1.7/0.35 | IE1
TGT | PV014749T20 | LP | DA | TGT/4/8-800-3/20-2.3/0.5-400V-50Hz-3-1946-LP-20-APTC | 2416 | € | 20 | A | 50 | 800 | 4/8 | 3 | ST | ST | 2.3/0.5 | IE1
TGT | PV014693T14 | CK | NE | TGT/4/8-630-6/14-0.75/0.12-400V-50Hz-3-1943-CK-14-A | 1560 | € | 14 | A | 50 | 630 | 4/8 | 6 | ST | ST | 0.75/0.12 | IE1
TGT | PV014664T28 | LPK | NE | TGT/4/8-500-6/28-0.75/0.12-400V-50Hz-3-1943-LPK-28-A | 1592 | € | 28 | A | 50 | 500 | 4/8 | 6 | ST | ST | 0.75/0.12 | IE1
TGT | PV014875T10 | CK | NE | TGT/6/12-1000-9/10-2.2/0.37-400V-50Hz-3-1977-CK-10-A | 2979 | € | 10 | A | 50 | 1000 | 6/12 | 9 | ST | ST | 2.2/0.37 | IE1
TGT | PV014590T14 | LK | DA | TGT/4/8-1409-6/14-50/11-400V-50Hz-3-1956-LK-14-APTC | 24012 | € | 14 | A | 50 | 1409 | 4/8 | 6 | ST | ST | 50/11 | IE1
TGT | PV014626T14 | CK | DA | TGT/4/8-1609-3/14-50/11-400V-50Hz-3-1956-CK-14-BPTC | 21386 | € | 14 | B | 50 | 1609 | 4/8 | 3 | ST | ST | 50/11 | IE1
TGT | PV014684T32 | C | DA | TGT/4/8-560-6/32-1.7/0.35-400V-50Hz-3-1945-C-32-BPTC | 1692 | € | 32 | B | 50 | 560 | 4/8 | 6 | ST | ST | 1.7/0.35 | IE1
TGT | PV014734T20 | CK | DA | TGT/4/8-710-6/20-2.3/0.5-400V-50Hz-3-1946-CK-20-BPTC | 2209 | € | 20 | B | 50 | 710 | 4/8 | 6 | ST | ST | 2.3/0.5 | IE1
TGT | PV014685T34 | C | NE | TGT/4/8-560-6/34-1.7/0.35-400V-50Hz-3-1945-C-34-B | 1538 | € | 34 | B | 50 | 560 | 4/8 | 6 | ST | ST | 1.7/0.35 | IE1
TGT | PV014748T18 | LK | NE | TGT/4/8-800-3/18-2.3/0.5-400V-50Hz-3-1946-LK-18-A | 2377 | € | 18 | A | 50 | 800 | 4/8 | 3 | ST | ST | 2.3/0.5 | IE1
TGT-ATEX | PV041295T30 | LP | NE | TGT/6-1250-6/30-15-II3DExtcIIIBT125-400/690V-50Hz-3-8998-LP-30-A | 9016 | € | 30 | A | 50 | 1250 | 6 | 6 | II3DExtcIIIBT125 | II3DExtbIIIBT125Dc | 15 | IE2
TGT | PV049224T22 | CK | NE | TGT/6-1120-9/22-11-400/690V-50Hz-3-6315-CK-22-B | 5125 | € | 22 | B | 50 | 1120 | 6 | 9 | ST | ST | 11 | IE3
TGT | PV049229T32 | CK | NE | TGT/6-1120-9/32-15-400/690V-50Hz-3-6087-CK-32-B | 6165 | € | 32 | B | 50 | 1120 | 6 | 9 | ST | ST | 15 | IE3
TGT | PV030648T26 | CK | NE | TGT/4/6-800-6/26-4.5/1.5-400V-50Hz-3-1965-CK-26-B | 2819 | € | 26 | B | 50 | 800 | 4/6 | 6 | ST | ST | 4.5/1.5 | IE1
TGT | PV030666T12 | C | DA | TGT/4/8-1409-3/12-22/4.4-400V-50Hz-3-1953-C-12-APTC | 12821 | € | 12 | A | 50 | 1409 | 4/8 | 3 | ST | ST | 22/4.4 | IE1
TGT | PV031523T32 | C | DA | TGT/4/8-450-6/32-0.55/0.13-400V-50Hz-3-1942-C-32-BPTC | 1266 | € | 32 | B | 50 | 450 | 4/8 | 6 | ST | ST | 0.55/0.13 | IE1
TGT | PV004474T20 | C | DA | TGT/4-800-3/20-3-230/400V-50Hz-3-6213-C-20-APTC | 1693 | € | 20 | A | 50 | 800 | 4 | 3 | ST | ST | 3 | IE3
TGT-ATEX | PV049138T34 | LP | DA | TGT/2-400-6/34-2.2-II2GExdIIBT4-230/400V-50Hz-3-6208-LP-34-A-PTC | 2263 | € | 34 | A | 50 | 400 | 2 | 6 | II2GExdIIBT4 | II2GExdIIBT4 | 2.2 | IE2
TGT | PV030611T24 | LK | DA | TGT/2/4-630-6/24-16/3.2-400V-50Hz-3-6083-LK-24-APTC | 4525 | € | 24 | A | 50 | 630 | 2/4 | 6 | ST | ST | 16/3.2 | IE1
TGT | PV014999T30 | LK | NE | TGT/6/12-630-6/30-0.75/0.12-400V-50Hz-3-1974-LK-30-B | 1785 | € | 30 | B | 50 | 630 | 6/12 | 6 | ST | ST | 0.75/0.12 | IE1
TGT | PV014787T26 | CK | DA | TGT/4/8-800-9/26-6.8/1.4-400V-50Hz-3-1949-CK-26-APTC | 3528 | € | 26 | A | 50 | 800 | 4/8 | 9 | ST | ST | 6.8/1.4 | IE1
TGT | PV014796T18 | LP | DA | TGT/4/8-900-3/18-3/0.65-400V-50Hz-3-1947-LP-18-BPTC | 3300 | € | 18 | B | 50 | 900 | 4/8 | 3 | ST | ST | 3/0.65 | IE1
TGT | PV015027T22 | LP | NE | TGT/6/12-800-3/22-0.75/0.12-400V-50Hz-3-1974-LP-22-B | 1988 | € | 22 | B | 50 | 800 | 6/12 | 3 | ST | ST | 0.75/0.12 | IE1
TGT | PV031540T16 | CK | DA | TGT/6/12-710-3/16-0.75/0.12-400V-50Hz-3-1974-CK-16-BPTC | 1803 | € | 16 | B | 50 | 710 | 6/12 | 3 | ST | ST | 0.75/0.12 | IE1
TGT | PV049310T08 | CK | NE | TGT/4/6-1250-12/8-20/6.5-400V-50Hz-3-1969-CK-8-A | 8139 | € | 8 | A | 50 | 1250 | 4/6 | 12 | ST | ST | 20/6.5 | IE1
TGT | PV055134T10 | LPK | NE | TGT/4/8-1609-3/10-33/8-400V-50Hz-3-1954-LPK-10-A | 20663 | € | 10 | A | 50 | 1609 | 4/8 | 3 | ST | ST | 33/8 | IE1
TGT | PV055214T08 | CK | NE | TGT/4-1250-6/8-11-400/690V-50Hz-3-5835-CK-8-A | 4441 | € | 8 | A | 50 | 1250 | 4 | 6 | ST | ST | 11 | IE3
TGT | PV004623T10 | LPK | NE | TGT/6-1000-6/10-1.5-230/400V-50Hz-3-6114-LPK-10-B | 2940 | € | 10 | B | 50 | 1000 | 6 | 6 | ST | ST | 1.5 | IE3
TGT-ATEX | PV049235T30 | LP | NE | TGT/6-1250-3/30-7.5-II3DExtcIIIBT125-400/690V-50Hz-3-13448-LP-30-A | 6911 | € | 30 | A | 50 | 1250 | 6 | 3 | II3DExtcIIIBT125 | II3DExtbIIIBT125Dc | 7.5 | IE2
TGT-ATEX | PV049733T24 | C | NE | TGT/6-1120-9/24-11-II2GExeIIT3-400/690V-50Hz-3-5886-C-24-B | 7180 | € | 24 | B | 50 | 1120 | 6 | 9 | II2GExeIIT3 | II2GExeIIT3 | 11 | IE2
TGT | PV031767T08 | LK | DA | TGT/6-1609-3/8-11-400/690V-50Hz-3-6315-LK-8-APTC | 16305 | € | 8 | A | 50 | 1609 | 6 | 3 | ST | ST | 11 | IE3
TGT | PV030644T36 | CK | DA | TGT/4/6-560-6/36-2.5/0.8-400V-50Hz-3-1963-CK-36-APTC | 1933 | € | 36 | A | 50 | 560 | 4/6 | 6 | ST | ST | 2.5/0.8 | IE1
TGT | PV031767T08 | LPK | DA | TGT/6-1609-3/8-11-400/690V-50Hz-3-6315-LPK-8-BPTC | 16657 | € | 8 | B | 50 | 1609 | 6 | 3 | ST | ST | 11 | IE3
TGT | PV049226T26 | C | DA | TGT/6-1120-9/26-11-400/690V-50Hz-3-6315-C-26-BPTC | 4913 | € | 26 | B | 50 | 1120 | 6 | 9 | ST | ST | 11 | IE3
TGT | PV004527T26 | LP | DA | TGT/4-800-9/26-7.5-400/690V-50Hz-3-6286-LP-26-BPTC | 2738 | € | 26 | B | 50 | 800 | 4 | 9 | ST | ST | 7.5 | IE3
TGT | PV004405T30 | C | NE | TGT/4-630-6/30-2.2-230/400V-50Hz-3-1722-C-30-B | 1181 | € | 30 | B | 50 | 630 | 4 | 6 | ST | ST | 2.2 | IE2
TGT | PV004551T28 | LPK | DA | TGT/4-900-3/28-7.5-400/690V-50Hz-3-6286-LPK-28-BPTC | 3363 | € | 28 | B | 50 | 900 | 4 | 3 | ST | ST | 7.5 | IE3
TGT | PV004571T24 | LP | NE | TGT/4-900-6/24-7.5-400/690V-50Hz-3-6286-LP-24-A | 2993 | € | 24 | A | 50 | 900 | 4 | 6 | ST | ST | 7.5 | IE3
TGT | PV004614T26 | LPK | DA | TGT/6-1000-3/26-3-230/400V-50Hz-3-1757-LPK-26-APTC | 3333 | € | 26 | A | 50 | 1000 | 6 | 3 | ST | ST | 3 | IE2
TGT | PV004651T16 | C | DA | TGT/6-1000-9/16-3-230/400V-50Hz-3-1757-C-16-BPTC | 2760 | € | 16 | B | 50 | 1000 | 6 | 9 | ST | ST | 3 | IE2
TGT | PV004407T32 | LP | DA | TGT/4-630-6/32-3-230/400V-50Hz-3-1723-LP-32-APTC | 1706 | € | 32 | A | 50 | 630 | 4 | 6 | ST | ST | 3 | IE2
TGT | PV003959T24 | LPK | NE | TGT/4-1000-3/24-7.5-400/690V-50Hz-3-6286-LPK-24-A | 3280 | € | 24 | A | 50 | 1000 | 4 | 3 | ST | ST | 7.5 | IE3
TGT | PV003975T14 | C | DA | TGT/4-1000-6/14-7.5-400/690V-50Hz-3-6286-C-14-BPTC | 2799 | € | 14 | B | 50 | 1000 | 4 | 6 | ST | ST | 7.5 | IE3
TGT-ATEX | PV027217T28 | C | NE | TGT/6-800-9/28-2.2-II2GExdIIBT4-230/400V-50Hz-3-6303-C-28-B | 2956 | € | 28 | B | 50 | 800 | 6 | 9 | II2GExdIIBT4 | II2GExdIIBT4 | 2.2 | IE2
TGT-ATEX | PV027217T28 | LP | DA | TGT/6-800-9/28-2.2-II2GExdIIBT4-230/400V-50Hz-3-6303-LP-28-APTC | 4035 | € | 28 | A | 50 | 800 | 6 | 9 | II2GExdIIBT4 | II2GExdIIBT4 | 2.2 | IE2
TGT-ATEX | PV025329T16 | C | DA | TGT/4-1250-6/16-18.5-II2GExdIIBT4-400/690V-50Hz-3-5852-C-16-APTC | 9461 | € | 16 | A | 50 | 1250 | 4 | 6 | II2GExdIIBT4 | II2GExdIIBT4 | 18.5 | IE2
TGT | PV003919T08 | CK | DA | TGT/2-560-6/8-3-230/400V-50Hz-3-6206-CK-8-APTC | 1631 | € | 8 | A | 50 | 560 | 2 | 6 | ST | ST | 3 | IE3
TGT | PV003927T16 | LPK | NE | TGT/2-630-6/16-7.5-400/690V-50Hz-3-5979-LPK-16-A | 2266 | € | 16 | A | 50 | 630 | 2 | 6 | ST | ST | 7.5 | IE3
TGT | PV003927T16 | LK | DA | TGT/2-630-6/16-7.5-400/690V-50Hz-3-5979-LK-16-BPTC | 2398 | € | 16 | B | 50 | 630 | 2 | 6 | ST | ST | 7.5 | IE3
TGT | PV004369T18 | LPK | DA | TGT/4-560-6/18-0.75-230/400V-50Hz-3-1719-LPK-18-BPTC | 1582 | € | 18 | B | 50 | 560 | 4 | 6 | ST | ST | 0.75 | IE2
TGT | PV004441T12 | CK | DA | TGT/4-710-6/12-1.5-230/400V-50Hz-3-1721-CK-12-APTC | 1626 | € | 12 | A | 50 | 710 | 4 | 6 | ST | ST | 1.5 | IE2
TGT | PV004390T12 | LK | NE | TGT/4-630-6/12-0.75-230/400V-50Hz-3-1719-LK-12-B | 1428 | € | 12 | B | 50 | 630 | 4 | 6 | ST | ST | 0.75 | IE2
TGT | PV004395T20 | LP | NE | TGT/4-630-6/20-1.5-230/400V-50Hz-3-1721-LP-20-B | 1353 | € | 20 | B | 50 | 630 | 4 | 6 | ST | ST | 1.5 | IE2
TGT | PV004419T12 | LP | NE | TGT/4-710-3/12-0.75-230/400V-50Hz-3-1719-LP-12-B | 1335 | € | 12 | B | 50 | 710 | 4 | 3 | ST | ST | 0.75 | IE2
TGT | PV030655T18 | CK | DA | TGT/4/8-1120-3/18-6.8/1.4-400V-50Hz-3-1949-CK-18-APTC | 4167 | € | 18 | A | 50 | 1120 | 4/8 | 3 | ST | ST | 6.8/1.4 | IE1
TGT | PV030655T18 | LP | NE | TGT/4/8-1120-3/18-6.8/1.4-400V-50Hz-3-1949-LP-18-B | 4612 | € | 18 | B | 50 | 1120 | 4/8 | 3 | ST | ST | 6.8/1.4 | IE1
TGT | PV004484T30 | C | DA | TGT/4-800-3/30-4-400/690V-50Hz-3-5913-C-30-APTC | 1811 | € | 30 | A | 50 | 800 | 4 | 3 | ST | ST | 4 | IE3
TGT | PV004515T14 | LP | DA | TGT/4-800-9/14-4-400/690V-50Hz-3-5913-LP-14-BPTC | 2402 | € | 14 | B | 50 | 800 | 4 | 9 | ST | ST | 4 | IE3
TGT | PV004501T22 | LK | NE | TGT/4-800-6/22-4-400/690V-50Hz-3-5913-LK-22-A | 2226 | € | 22 | A | 50 | 800 | 4 | 6 | ST | ST | 4 | IE3
TGT | PV004501T22 | LP | NE | TGT/4-800-6/22-4-400/690V-50Hz-3-5913-LP-22-A | 2067 | € | 22 | A | 50 | 800 | 4 | 6 | ST | ST | 4 | IE3
TGT | PV004393T16 | LP | DA | TGT/4-630-6/16-1.1-230/400V-50Hz-3-1720-LP-16-BPTC | 1444 | € | 16 | B | 50 | 630 | 4 | 6 | ST | ST | 1.1 | IE2
TGT | PV004375T26 | C | NE | TGT/4-560-6/26-1.1-230/400V-50Hz-3-1720-C-26-A | 968 | € | 26 | A | 50 | 560 | 4 | 6 | ST | ST | 1.1 | IE2
TGT | PV004544T22 | C | NE | TGT/4-900-3/22-4-400/690V-50Hz-3-1724-C-22-A | 2067 | € | 22 | A | 50 | 900 | 4 | 3 | ST | ST | 4 | IE2
TGT | PV004595T26 | LPK | DA | TGT/4-900-9/26-11-400/690V-50Hz-3-5835-LPK-26-APTC | 4697 | € | 26 | A | 50 | 900 | 4 | 9 | ST | ST | 11 | IE3
TGT | PV004444T14 | LK | NE | TGT/4-710-6/14-1.5-230/400V-50Hz-3-6256-LK-14-A | 1657 | € | 14 | A | 50 | 710 | 4 | 6 | ST | ST | 1.5 | IE3
TGT | PV004466T12 | LP | NE | TGT/4-800-3/12-1.5-230/400V-50Hz-3-6256-LP-12-A | 1697 | € | 12 | A | 50 | 800 | 4 | 3 | ST | ST | 1.5 | IE3
TGT | PV004483T30 | LP | NE | TGT/4-800-3/30-4-400/690V-50Hz-3-1724-LP-30-A | 1970 | € | 30 | A | 50 | 800 | 4 | 3 | ST | ST | 4 | IE2
TGT | PV004483T30 | LPK | DA | TGT/4-800-3/30-4-400/690V-50Hz-3-1724-LPK-30-APTC | 2415 | € | 30 | A | 50 | 800 | 4 | 3 | ST | ST | 4 | IE2
TGT | PV004470T16 | CK | DA | TGT/4-800-3/16-1.5-230/400V-50Hz-3-6256-CK-16-BPTC | 1723 | € | 16 | B | 50 | 800 | 4 | 3 | ST | ST | 1.5 | IE3
TGT | PV004500T22 | LK | DA | TGT/4-800-6/22-4-400/690V-50Hz-3-1724-LK-22-BPTC | 2424 | € | 22 | B | 50 | 800 | 4 | 6 | ST | ST | 4 | IE2
TGT | PV004687T32 | LP | DA | TGT/6-1120-3/32-5.5-400/690V-50Hz-3-1759-LP-32-APTC | 4404 | € | 32 | A | 50 | 1120 | 6 | 3 | ST | ST | 5.5 | IE2
TGT | PV004498T20 | C | NE | TGT/4-800-6/20-4-400/690V-50Hz-3-1724-C-20-B | 1710 | € | 20 | B | 50 | 800 | 4 | 6 | ST | ST | 4 | IE2
TGT | PV004583T14 | LPK | DA | TGT/4-900-9/14-5.5-400/690V-50Hz-3-6291-LPK-14-BPTC | 3427 | € | 14 | B | 50 | 900 | 4 | 9 | ST | ST | 5.5 | IE3
TGT | PV004483T30 | CK | NE | TGT/4-800-3/30-4-400/690V-50Hz-3-1724-CK-30-B | 1860 | € | 30 | B | 50 | 800 | 4 | 3 | ST | ST | 4 | IE2
TGT | PV004563T16 | C | NE | TGT/4-900-6/16-5.5-400/690V-50Hz-3-6291-C-16-B | 2312 | € | 16 | B | 50 | 900 | 4 | 6 | ST | ST | 5.5 | IE3
TGT | PV004595T26 | CK | DA | TGT/4-900-9/26-11-400/690V-50Hz-3-5835-CK-26-BPTC | 4199 | € | 26 | B | 50 | 900 | 4 | 9 | ST | ST | 11 | IE3
TGT | PV004593T24 | LPK | DA | TGT/4-900-9/24-11-400/690V-50Hz-3-5835-LPK-24-APTC | 4697 | € | 24 | A | 50 | 900 | 4 | 9 | ST | ST | 11 | IE3
TGT | PV004546T24 | LPK | NE | TGT/4-900-3/24-5.5-400/690V-50Hz-3-1725-LPK-24-A | 2960 | € | 24 | A | 50 | 900 | 4 | 3 | ST | ST | 5.5 | IE2
TGT | PV004562T16 | LP | NE | TGT/4-900-6/16-5.5-400/690V-50Hz-3-1725-LP-16-A | 2810 | € | 16 | A | 50 | 900 | 4 | 6 | ST | ST | 5.5 | IE2
TGT | PV003977T16 | CK | NE | TGT/4-1000-6/16-7.5-400/690V-50Hz-3-6286-CK-16-A | 2843 | € | 16 | A | 50 | 1000 | 4 | 6 | ST | ST | 7.5 | IE3
TGT | PV003977T16 | LPK | NE | TGT/4-1000-6/16-7.5-400/690V-50Hz-3-6286-LPK-16-B | 3399 | € | 16 | B | 50 | 1000 | 4 | 6 | ST | ST | 7.5 | IE3
TGT | PV003975T14 | CK | DA | TGT/4-1000-6/14-7.5-400/690V-50Hz-3-6286-CK-14-APTC | 3063 | € | 14 | A | 50 | 1000 | 4 | 6 | ST | ST | 7.5 | IE3
TGT | PV004027T16 | CK | NE | TGT/4-1120-3/16-7.5-400/690V-50Hz-3-6286-CK-16-A | 3063 | € | 16 | A | 50 | 1120 | 4 | 3 | ST | ST | 7.5 | IE3
TGT | PV004385T38 | LK | DA | TGT/4-560-6/38-2.2-230/400V-50Hz-3-1722-LK-38-APTC | 1674 | € | 38 | A | 50 | 560 | 4 | 6 | ST | ST | 2.2 | IE2
TGT | PV004256T30 | LK | DA | TGT/4-1409-9/30-160-400/690V-50Hz-3-5809-LK-30-BPTC | 36420 | € | 30 | B | 50 | 1409 | 4 | 9 | ST | ST | 160 | IE3
TGT | PV004457T28 | LPK | NE | TGT/4-710-6/28-3-230/400V-50Hz-3-1723-LPK-28-A | 1918 | € | 28 | A | 50 | 710 | 4 | 6 | ST | ST | 3 | IE2
TGT | PV004451T22 | LK | DA | TGT/4-710-6/22-3-230/400V-50Hz-3-1723-LK-22-BPTC | 2028 | € | 22 | B | 50 | 710 | 4 | 6 | ST | ST | 3 | IE2
TGT | PV004401T26 | CK | DA | TGT/4-630-6/26-2.2-230/400V-50Hz-3-1722-CK-26-BPTC | 1608 | € | 26 | B | 50 | 630 | 4 | 6 | ST | ST | 2.2 | IE2
TGT | PV004126T32 | C | DA | TGT/4-1250-3/32-30-400/690V-50Hz-3-6096-C-32-BPTC | 6628 | € | 32 | B | 50 | 1250 | 4 | 3 | ST | ST | 30 | IE3
TGT | PV004339T32 | LP | NE | TGT/4-400-6/32-0.25-230/400V-50Hz-3-1716-LP-32-B | 975 | € | 32 | B | 50 | 400 | 4 | 6 | ST | ST | 0.25 | IE1
TGT | PV004214T12 | CK | DA | TGT/4-1409-6/12-45-400/690V-50Hz-3-6137-CK-12-BPTC | 16272 | € | 12 | B | 50 | 1409 | 4 | 6 | ST | ST | 45 | IE3
TGT | PV004336T26 | LK | NE | TGT/4-400-6/26-0.25-230/400V-50Hz-3-1716-LK-26-B | 1116 | € | 26 | B | 50 | 400 | 4 | 6 | ST | ST | 0.25 | IE1
TGT | PV004336T26 | LP | DA | TGT/4-400-6/26-0.25-230/400V-50Hz-3-1716-LP-26-BPTC | 1129 | € | 26 | B | 50 | 400 | 4 | 6 | ST | ST | 0.25 | IE1
TGT | PV004092T10 | LPK | DA | TGT/4-1250-12/10-22-400/690V-50Hz-3-5777-LPK-10-BPTC | 7252 | € | 10 | B | 50 | 1250 | 4 | 12 | ST | ST | 22 | IE3
TGT | PV004142T22 | CK | DA | TGT/4-1250-6/22-30-400/690V-50Hz-3-6096-CK-22-BPTC | 7223 | € | 22 | B | 50 | 1250 | 4 | 6 | ST | ST | 30 | IE3
TGT | PV004096T14 | C | DA | TGT/4-1250-12/14-30-400/690V-50Hz-3-6096-C-14-BPTC | 7113 | € | 14 | B | 50 | 1250 | 4 | 12 | ST | ST | 30 | IE3
TGT | PV004582T14 | LPK | NE | TGT/4-900-9/14-5.5-400/690V-50Hz-3-1725-LPK-14-B | 3207 | € | 14 | B | 50 | 900 | 4 | 9 | ST | ST | 5.5 | IE2
TGT | PV004394T18 | LK | NE | TGT/4-630-6/18-1.1-230/400V-50Hz-3-1720-LK-18-B | 1431 | € | 18 | B | 50 | 630 | 4 | 6 | ST | ST | 1.1 | IE2
TGT | PV004364T36 | C | NE | TGT/4-500-6/36-1.1-230/400V-50Hz-3-1720-C-36-A | 858 | € | 36 | A | 50 | 500 | 4 | 6 | ST | ST | 1.1 | IE2
TGT | PV004342T26 | LPK | DA | TGT/4-450-6/26-0.37-230/400V-50Hz-3-1717-LPK-26-A-PTC | 1411 | € | 26 | A | 50 | 450 | 4 | 6 | ST | ST | 0.37 | IE1
TGT | PV004573T26 | LP | NE | TGT/4-900-6/26-11-400/690V-50Hz-3-5835-LP-26-B | 3912 | € | 26 | B | 50 | 900 | 4 | 6 | ST | ST | 11 | IE3
TGT | PV004595T26 | C | NE | TGT/4-900-9/26-11-400/690V-50Hz-3-5835-C-26-A | 3546 | € | 26 | A | 50 | 900 | 4 | 9 | ST | ST | 11 | IE3
TGT | PV013933T30 | LP | NE | TGT/4/6-1000-6/30-20/6.5-400V-50Hz-3-1969-LP-30-B | 7377 | € | 30 | B | 50 | 1000 | 4/6 | 6 | ST | ST | 20/6.5 | IE1
TGT | PV013951T26 | CK | NE | TGT/4/6-1000-9/26-20/6.5-400V-50Hz-3-1969-CK-26-A | 7390 | € | 26 | A | 50 | 1000 | 4/6 | 9 | ST | ST | 20/6.5 | IE1
TGT | PV013998T22 | C | NE | TGT/4/6-1120-6/22-20/6.5-400V-50Hz-3-1969-C-22-A | 7166 | € | 22 | A | 50 | 1120 | 4/6 | 6 | ST | ST | 20/6.5 | IE1
TGT | PV004174T16 | LK | DA | TGT/4-1409-12/16-90-400/690V-50Hz-3-6040-LK-16-APTC | 27830 | € | 16 | A | 50 | 1409 | 4 | 12 | ST | ST | 90 | IE3
TGT | PV004282T18 | CK | DA | TGT/4-1609-3/18-75-400/690V-50Hz-3-6296-CK-18-APTC | 22347 | € | 18 | A | 50 | 1609 | 4 | 3 | ST | ST | 75 | IE3
TGT | PV004450T20 | LPK | NE | TGT/4-710-6/20-2.2-230/400V-50Hz-3-6268-LPK-20-A | 1815 | € | 20 | A | 50 | 710 | 4 | 6 | ST | ST | 2.2 | IE3
TGT | PV004371T20 | C | NE | TGT/4-560-6/20-0.75-230/400V-50Hz-3-1719-C-20-A | 965 | € | 20 | A | 50 | 560 | 4 | 6 | ST | ST | 0.75 | IE2
TGT | PV004294T30 | LPK | DA | TGT/4-1609-3/30-132-400/690V-50Hz-3-5851-LPK-30-BPTC | 32916 | € | 30 | B | 50 | 1609 | 4 | 3 | ST | ST | 132 | IE3
TGT | PV004397T22 | C | NE | TGT/4-630-6/22-1.5-230/400V-50Hz-3-1721-C-22-A | 1110 | € | 22 | A | 50 | 630 | 4 | 6 | ST | ST | 1.5 | IE2
TGT | PV004381T34 | LK | NE | TGT/4-560-6/34-1.5-230/400V-50Hz-3-1721-LK-34-A | 1406 | € | 34 | A | 50 | 560 | 4 | 6 | ST | ST | 1.5 | IE2
TGT | PV004433T28 | LPK | NE | TGT/4-710-3/28-2.2-230/400V-50Hz-3-6268-LPK-28-A | 1701 | € | 28 | A | 50 | 710 | 4 | 3 | ST | ST | 2.2 | IE3
TGT | PV061801T08 | LPK | NE | TGT/4-500-6/8-0.55-230/400V-50Hz-3-14029-LPK-8-A | 1287 | € | 8 | A | 50 | 500 | 4 | 6 | ST | ST | 0.55 | IE3
TGT | PV064408T16 | LPK | DA | TGT/4-560-6/16-0.55-230/400V-50Hz-3-14029-LPK-16-A-PTC | 1564 | € | 16 | A | 50 | 560 | 4 | 6 | ST | ST | 0.55 | IE3
TGT | PV004445T16 | CK | DA | TGT/4-710-6/16-1.5-230/400V-50Hz-3-1721-CK-16-APTC | 1626 | € | 16 | A | 50 | 710 | 4 | 6 | ST | ST | 1.5 | IE2
TGT | PV004388T10 | C | DA | TGT/4-630-6/10-0.75-230/400V-50Hz-3-1719-C-10-BPTC | 1199 | € | 10 | B | 50 | 630 | 4 | 6 | ST | ST | 0.75 | IE2
TGT | PV004491T12 | CK | DA | TGT/4-800-6/12-2.2-230/400V-50Hz-3-6268-CK-12-APTC | 1934 | € | 12 | A | 50 | 800 | 4 | 6 | ST | ST | 2.2 | IE3
TGT | PV004438T08 | LK | NE | TGT/4-710-3/8-0.75-230/400V-50Hz-3-1719-LK-8-A | 1476 | € | 8 | A | 50 | 710 | 4 | 3 | ST | ST | 0.75 | IE2
TGT | PV004443T14 | LPK | DA | TGT/4-710-6/14-1.5-230/400V-50Hz-3-1721-LPK-14-APTC | 1899 | € | 14 | A | 50 | 710 | 4 | 6 | ST | ST | 1.5 | IE2
TGT | PV004676T18 | CK | NE | TGT/6-1120-3/18-3-230/400V-50Hz-3-5875-CK-18-B | 2897 | € | 18 | B | 50 | 1120 | 6 | 3 | ST | ST | 3 | IE3
TGT | PV004710T10 | CK | DA | TGT/6-1250-3/10-3-230/400V-50Hz-3-5875-CK-10-BPTC | 3271 | € | 10 | B | 50 | 1250 | 6 | 3 | ST | ST | 3 | IE3
TGT | PV004787T20 | C | DA | TGT/6-1409-12/20-30-400/690V-50Hz-3-6012-C-20-BPTC | 16443 | € | 20 | B | 50 | 1409 | 6 | 12 | ST | ST | 30 | IE3
TGT | PV004825T24 | LP | DA | TGT/6-1409-6/24-30-400/690V-50Hz-3-6012-LP-24-BPTC | 19096 | € | 24 | B | 50 | 1409 | 6 | 6 | ST | ST | 30 | IE3
TGT | PV004965T14 | LP | DA | TGT/6-630-6/14-0.37-230/400V-50Hz-3-1751-LP-14-BPTC | 1470 | € | 14 | B | 50 | 630 | 6 | 6 | ST | ST | 0.37 | IE1
TGT | PV004971T26 | LK | NE | TGT/6-630-6/26-0.55-230/400V-50Hz-3-1752-LK-26-B | 1476 | € | 26 | B | 50 | 630 | 6 | 6 | ST | ST | 0.55 | IE1
TGT | PV004605T16 | LPK | NE | TGT/6-1000-3/16-1.5-230/400V-50Hz-3-6114-LPK-16-A | 2821 | € | 16 | A | 50 | 1000 | 6 | 3 | ST | ST | 1.5 | IE3
TGT | PV004623T10 | LP | NE | TGT/6-1000-6/10-1.5-230/400V-50Hz-3-6114-LP-10-B | 2711 | € | 10 | B | 50 | 1000 | 6 | 6 | ST | ST | 1.5 | IE3
TGT | PV004642T32 | LP | DA | TGT/6-1000-6/32-7.5-400/690V-50Hz-3-6231-LP-32-BPTC | 4219 | € | 32 | B | 50 | 1000 | 6 | 6 | ST | ST | 7.5 | IE3
TGT | PV005017T12 | LP | DA | TGT/6-800-3/12-0.55-230/400V-50Hz-3-1752-LP-12-APTC | 1833 | € | 12 | A | 50 | 800 | 6 | 3 | ST | ST | 0.55 | IE1
TGT | PV005061T22 | LPK | DA | TGT/6-800-9/22-1.5-230/400V-50Hz-3-6114-LPK-22-APTC | 2521 | € | 22 | A | 50 | 800 | 6 | 9 | ST | ST | 1.5 | IE3
TGT | PV004678T20 | C | NE | TGT/6-1120-3/20-3-230/400V-50Hz-3-5875-C-20-A | 2650 | € | 20 | A | 50 | 1120 | 6 | 3 | ST | ST | 3 | IE3
TGT | PV005103T16 | CK | NE | TGT/6-900-6/16-1.5-230/400V-50Hz-3-6114-CK-16-A | 2301 | € | 16 | A | 50 | 900 | 6 | 6 | ST | ST | 1.5 | IE3
TGT | PV004897T26 | LK | DA | TGT/6-1609-3/26-30-400/690V-50Hz-3-6012-LK-26-BPTC | 20145 | € | 26 | B | 50 | 1609 | 6 | 3 | ST | ST | 30 | IE3
TGT | PV004907T14 | CK | DA | TGT/6-1609-6/14-30-400/690V-50Hz-3-6012-CK-14-BPTC | 17121 | € | 14 | B | 50 | 1609 | 6 | 6 | ST | ST | 30 | IE3
TGT | PV004956T20 | CK | NE | TGT/6-560-6/20-0.37-230/400V-50Hz-3-1751-CK-20-B | 1223 | € | 20 | B | 50 | 560 | 6 | 6 | ST | ST | 0.37 | IE1
TGT | PV004964T12 | CK | DA | TGT/6-630-6/12-0.37-230/400V-50Hz-3-1751-CK-12-BPTC | 1457 | € | 12 | B | 50 | 630 | 6 | 6 | ST | ST | 0.37 | IE1
TGT | PV004613T24 | LP | NE | TGT/6-1000-3/24-2.2-230/400V-50Hz-3-5944-LP-24-A | 2697 | € | 24 | A | 50 | 1000 | 6 | 3 | ST | ST | 2.2 | IE3
TGT | PV004415T08 | CK | NE | TGT/4-630-6/8-0.75-230/400V-50Hz-3-1719-CK-8-B | 1274 | € | 8 | B | 50 | 630 | 4 | 6 | ST | ST | 0.75 | IE2
TGT | PV004443T14 | LP | NE | TGT/4-710-6/14-1.5-230/400V-50Hz-3-1721-LP-14-A | 1516 | € | 14 | A | 50 | 710 | 4 | 6 | ST | ST | 1.5 | IE2
TGT | PV004448T18 | C | DA | TGT/4-710-6/18-2.2-230/400V-50Hz-3-6268-C-18-APTC | 1511 | € | 18 | A | 50 | 710 | 4 | 6 | ST | ST | 2.2 | IE3
TGT | PV004491T12 | LPK | NE | TGT/4-800-6/12-2.2-230/400V-50Hz-3-6268-LPK-12-B | 2093 | € | 12 | B | 50 | 800 | 4 | 6 | ST | ST | 2.2 | IE3
TGT | PV004535T12 | LP | DA | TGT/4-900-3/12-2.2-230/400V-50Hz-3-6268-LP-12-APTC | 2560 | € | 12 | A | 50 | 900 | 4 | 3 | ST | ST | 2.2 | IE3
TGT | PV004841T16 | LPK | DA | TGT/6-1409-9/16-22-400/690V-50Hz-3-5873-LPK-16-BPTC | 18730 | € | 16 | B | 50 | 1409 | 6 | 9 | ST | ST | 22 | IE3
TGT | PV004921T28 | LK | DA | TGT/6-1609-6/28-55-400/690V-50Hz-3-6130-LK-28-APTC | 26913 | € | 28 | A | 50 | 1609 | 6 | 6 | ST | ST | 55 | IE3
TGT | PV004607T18 | C | NE | TGT/6-1000-3/18-2.2-230/400V-50Hz-3-5944-C-18-A | 2141 | € | 18 | A | 50 | 1000 | 6 | 3 | ST | ST | 2.2 | IE3
TGT | PV005003T20 | CK | NE | TGT/6-710-6/20-0.75-230/400V-50Hz-3-5802-CK-20-B | 1522 | € | 20 | B | 50 | 710 | 6 | 6 | ST | ST | 0.75 | IE3
TGT | PV005036T16 | LPK | NE | TGT/6-800-6/16-0.75-230/400V-50Hz-3-5802-LPK-16-B | 2073 | € | 16 | B | 50 | 800 | 6 | 6 | ST | ST | 0.75 | IE3
TGT | PV004731T08 | LP | DA | TGT/6-1250-3/8-2.2-230/400V-50Hz-3-5944-LP-8-BPTC | 3803 | € | 8 | B | 50 | 1250 | 6 | 3 | ST | ST | 2.2 | IE3
TGT | PV004670T12 | C | DA | TGT/6-1120-3/12-2.2-230/400V-50Hz-3-5944-C-12-BPTC | 2679 | € | 12 | B | 50 | 1120 | 6 | 3 | ST | ST | 2.2 | IE3
TGT | PV004670T12 | CK | NE | TGT/6-1120-3/12-2.2-230/400V-50Hz-3-5944-CK-12-A | 2710 | € | 12 | A | 50 | 1120 | 6 | 3 | ST | ST | 2.2 | IE3
TGT | PV004672T14 | LPK | NE | TGT/6-1120-3/14-2.2-230/400V-50Hz-3-5944-LPK-14-A | 3640 | € | 14 | A | 50 | 1120 | 6 | 3 | ST | ST | 2.2 | IE3
TGT | PV004174T16 | LK | NE | TGT/4-1409-12/16-90-400/690V-50Hz-3-6040-LK-16-A | 27610 | € | 16 | A | 50 | 1409 | 4 | 12 | ST | ST | 90 | IE3
TGT | PV004174T16 | LPK | NE | TGT/4-1409-12/16-90-400/690V-50Hz-3-6040-LPK-16-B | 27918 | € | 16 | B | 50 | 1409 | 4 | 12 | ST | ST | 90 | IE3
TGT | PV004831T30 | LK | NE | TGT/6-1409-6/30-37-400/690V-50Hz-3-6025-LK-30-A | 21180 | € | 30 | A | 50 | 1409 | 6 | 6 | ST | ST | 37 | IE3
TGT | PV004913T20 | CK | NE | TGT/6-1609-6/20-37-400/690V-50Hz-3-6025-CK-20-A | 19056 | € | 20 | A | 50 | 1609 | 6 | 6 | ST | ST | 37 | IE3
TGT | PV004913T20 | LK | NE | TGT/6-1609-6/20-37-400/690V-50Hz-3-6025-LK-20-B | 22581 | € | 20 | B | 50 | 1609 | 6 | 6 | ST | ST | 37 | IE3
TGT | PV004939T20 | LK | NE | TGT/6-1609-9/20-55-400/690V-50Hz-3-6130-LK-20-B | 27195 | € | 20 | B | 50 | 1609 | 6 | 9 | ST | ST | 55 | IE3
TGT | PV004941T22 | CK | NE | TGT/6-1609-9/22-55-400/690V-50Hz-3-6130-CK-22-A | 23669 | € | 22 | A | 50 | 1609 | 6 | 9 | ST | ST | 55 | IE3
TGT | PV014115T24 | LPK | NE | TGT/4/6-1409-12/24-115/40-400V-50Hz-3-5878-LPK-24-B | 33178 | € | 24 | B | 50 | 1409 | 4/6 | 12 | ST | ST | 115/40 | IE1
TGT | PV014153T26 | LK | NE | TGT/4/6-1409-9/26-115/40-400V-50Hz-3-5878-LK-26-A | 32367 | € | 26 | A | 50 | 1409 | 4/6 | 9 | ST | ST | 115/40 | IE1
TGT | PV014400T22 | CK | NE | TGT/4/8-1000-6/22-10.5/2.2-400V-50Hz-3-1951-CK-22-A | 5103 | € | 22 | A | 50 | 1000 | 4/8 | 6 | ST | ST | 10.5/2.2 | IE1
TGT | PV014439T20 | C | NE | TGT/4/8-1120-3/20-10.5/2.2-400V-50Hz-3-1951-C-20-A | 4892 | € | 20 | A | 50 | 1120 | 4/8 | 3 | ST | ST | 10.5/2.2 | IE1
TGT | PV014439T20 | CK | NE | TGT/4/8-1120-3/20-10.5/2.2-400V-50Hz-3-1951-CK-20-B | 5324 | € | 20 | B | 50 | 1120 | 4/8 | 3 | ST | ST | 10.5/2.2 | IE1
TGT | PV014507T14 | LP | NE | TGT/4/8-1250-3/14-10.5/2.2-400V-50Hz-3-1951-LP-14-B | 6016 | € | 14 | B | 50 | 1250 | 4/8 | 3 | ST | ST | 10.5/2.2 | IE1
TGT | PV014611T28 | CK | NE | TGT/4/8-1409-9/28-130/33-400V-50Hz-3-5838-CK-28-A | 27713 | € | 28 | A | 50 | 1409 | 4/8 | 9 | ST | ST | 130/33 | IE1
TGT | PV014611T28 | LK | NE | TGT/4/8-1409-9/28-130/33-400V-50Hz-3-5838-LK-28-B | 31063 | € | 28 | B | 50 | 1409 | 4/8 | 9 | ST | ST | 130/33 | IE1
TGT | PV014840T24 | LPK | NE | TGT/4/8-900-9/24-10.5/2.2-400V-50Hz-3-1951-LPK-24-B | 5650 | € | 24 | B | 50 | 900 | 4/8 | 9 | ST | ST | 10.5/2.2 | IE1
TGT-ATEX | PV024885T30 | C | NE | TGT/4-1000-6/30-18.5-II2GExdIIBT4-400/690V-50Hz-3-5852-C-30-A | 8109 | € | 30 | A | 50 | 1000 | 4 | 6 | II2GExdIIBT4 | II2GExdIIBT4 | 18.5 | IE2
TGT | PV004100T18 | CK | DA | TGT/4-1250-12/18-45-400/690V-50Hz-3-6137-CK-18-BPTC | 9953 | € | 18 | B | 50 | 1250 | 4 | 12 | ST | ST | 45 | IE3
TGT | PV004148T28 | CK | DA | TGT/4-1250-6/28-45-400/690V-50Hz-3-6137-CK-28-APTC | 9605 | € | 28 | A | 50 | 1250 | 4 | 6 | ST | ST | 45 | IE3
TGT | PV004337T28 | LPK | DA | TGT/4-400-6/28-0.25-230/400V-50Hz-3-1716-LPK-28-APTC | 1358 | € | 28 | A | 50 | 400 | 4 | 6 | ST | ST | 0.25 | IE1
TGT | PV004122T28 | LP | NE | TGT/4-1250-3/28-30-400/690V-50Hz-3-6096-LP-28-A | 7377 | € | 28 | A | 50 | 1250 | 4 | 3 | ST | ST | 30 | IE3
TGT | PV004156T14 | LP | NE | TGT/4-1250-9/14-30-400/690V-50Hz-3-6096-LP-14-A | 7681 | € | 14 | A | 50 | 1250 | 4 | 9 | ST | ST | 30 | IE3
TGT | PV004156T14 | LPK | NE | TGT/4-1250-9/14-30-400/690V-50Hz-3-6096-LPK-14-B | 8139 | € | 14 | B | 50 | 1250 | 4 | 9 | ST | ST | 30 | IE3
TGT | PV004158T16 | CK | NE | TGT/4-1250-9/16-30-400/690V-50Hz-3-6096-CK-16-A | 7170 | € | 16 | A | 50 | 1250 | 4 | 9 | ST | ST | 30 | IE3
TGT | PV004200T20 | LP | NE | TGT/4-1409-3/20-45-400/690V-50Hz-3-6137-LP-20-B | 18635 | € | 20 | B | 50 | 1409 | 4 | 3 | ST | ST | 45 | IE3
TGT | PV003897T08 | LPK | NE | TGT/2-500-6/8-2.2-230/400V-50Hz-3-6234-LPK-8-B | 1441 | € | 8 | B | 50 | 500 | 2 | 6 | ST | ST | 2.2 | IE3
TGT | PV003907T18 | LP | DA | TGT/2-560-6/18-5.5-400/690V-50Hz-3-6302-LP-18-BPTC | 1889 | € | 18 | B | 50 | 560 | 2 | 6 | ST | ST | 5.5 | IE3
TGT | PV004462T32 | CK | NE | TGT/4-710-6/32-4-400/690V-50Hz-3-5913-CK-32-B | 1763 | € | 32 | B | 50 | 710 | 4 | 6 | ST | ST | 4 | IE3
TGT | PV004723T26 | C | DA | TGT/6-1250-3/26-7.5-400/690V-50Hz-3-6231-C-26-BPTC | 4038 | € | 26 | B | 50 | 1250 | 6 | 3 | ST | ST | 7.5 | IE3
TGT | PV004783T16 | LP | DA | TGT/6-1409-12/16-30-400/690V-50Hz-3-6012-LP-16-BPTC | 20101 | € | 16 | B | 50 | 1409 | 6 | 12 | ST | ST | 30 | IE3
TGT | PV004439T08 | LP | DA | TGT/4-710-3/8-0.75-230/400V-50Hz-3-5859-LP-8-BPTC | 1490 | € | 8 | B | 50 | 710 | 4 | 3 | ST | ST | 0.75 | IE3
TGT | PV004134T14 | CK | DA | TGT/4-1250-6/14-18.5-400/690V-50Hz-3-6106-CK-14-APTC | 5228 | € | 14 | A | 50 | 1250 | 4 | 6 | ST | ST | 18.5 | IE3
TGT | PV004439T08 | C | NE | TGT/4-710-3/8-0.75-230/400V-50Hz-3-5859-C-8-A | 1062 | € | 8 | A | 50 | 710 | 4 | 3 | ST | ST | 0.75 | IE3
TGT | PV004362T32 | LP | NE | TGT/4-500-6/32-0.75-230/400V-50Hz-3-5859-LP-32-A | 1076 | € | 32 | A | 50 | 500 | 4 | 6 | ST | ST | 0.75 | IE3
TGT | PV004484T30 | LP | DA | TGT/4-800-3/30-4-400/690V-50Hz-3-5913-LP-30-BPTC | 2168 | € | 30 | B | 50 | 800 | 4 | 3 | ST | ST | 4 | IE3
TGT | PV004515T14 | LPK | NE | TGT/4-800-9/14-4-400/690V-50Hz-3-5913-LPK-14-B | 2450 | € | 14 | B | 50 | 800 | 4 | 9 | ST | ST | 4 | IE3
TGT | PV004460T30 | C | DA | TGT/4-710-6/30-4-400/690V-50Hz-3-5913-C-30-APTC | 1714 | € | 30 | A | 50 | 710 | 4 | 6 | ST | ST | 4 | IE3
TGT | PV014709T36 | CK | NE | TGT/4/8-630-6/36-3/0.65-400V-50Hz-3-1947-CK-36-B | 2167 | € | 36 | B | 50 | 630 | 4/8 | 6 | ST | ST | 3/0.65 | IE1
TGT | PV004855T30 | LPK | NE | TGT/6-1409-9/30-45-400/690V-50Hz-3-6021-LPK-30-A | 25709 | € | 30 | A | 50 | 1409 | 6 | 9 | ST | ST | 45 | IE3
TGT | PV004915T22 | CK | NE | TGT/6-1609-6/22-45-400/690V-50Hz-3-6021-CK-22-A | 22773 | € | 22 | A | 50 | 1609 | 6 | 6 | ST | ST | 45 | IE3
TGT | PV013927T22 | C | NE | TGT/4/6-1000-6/22-14/4.5-400V-50Hz-3-4148-C-22-A | 5358 | € | 22 | A | 50 | 1000 | 4/6 | 6 | ST | ST | 14/4.5 | IE1
TGT | PV013930T26 | C | NE | TGT/4/6-1000-6/26-14/4.5-400V-50Hz-3-4148-C-26-B | 5358 | € | 26 | B | 50 | 1000 | 4/6 | 6 | ST | ST | 14/4.5 | IE1
TGT | PV013930T26 | LPK | NE | TGT/4/6-1000-6/26-14/4.5-400V-50Hz-3-4148-LPK-26-B | 6345 | € | 26 | B | 50 | 1000 | 4/6 | 6 | ST | ST | 14/4.5 | IE1
TGT | PV013948T22 | LPK | NE | TGT/4/6-1000-9/22-14/4.5-400V-50Hz-3-4148-LPK-22-A | 6455 | € | 22 | A | 50 | 1000 | 4/6 | 9 | ST | ST | 14/4.5 | IE1
TGT | PV014009T12 | C | NE | TGT/4/6-1120-9/12-14/4.5-400V-50Hz-3-4148-C-12-A | 5825 | € | 12 | A | 50 | 1120 | 4/6 | 9 | ST | ST | 14/4.5 | IE1
TGT | PV014048T20 | CK | NE | TGT/4/6-1250-3/20-14/4.5-400V-50Hz-3-4148-CK-20-B | 6164 | € | 20 | B | 50 | 1250 | 4/6 | 3 | ST | ST | 14/4.5 | IE1
TGT | PV014105T14 | LK | NE | TGT/4/6-1409-12/14-70/25-400V-50Hz-3-5961-LK-14-A | 27570 | € | 14 | A | 50 | 1409 | 4/6 | 12 | ST | ST | 70/25 | IE1
TGT-ATEX | PV025634T18 | C | NE | TGT/4-630-6/18-1.1-II2GExeIIT3-230/400V-50Hz-3-5793-C-18-A | 1438 | € | 18 | A | 50 | 630 | 4 | 6 | II2GExeIIT3 | II2GExeIIT3 | 1.1 | IE2
TGT | PV004206T26 | CK | NE | TGT/4-1409-3/26-55-400/690V-50Hz-3-6287-CK-26-B | 16928 | € | 26 | B | 50 | 1409 | 4 | 3 | ST | ST | 55 | IE3
TGT | PV004206T26 | LPK | NE | TGT/4-1409-3/26-55-400/690V-50Hz-3-6287-LPK-26-A | 20586 | € | 26 | A | 50 | 1409 | 4 | 3 | ST | ST | 55 | IE3
TGT | PV004234T08 | LK | NE | TGT/4-1409-6/8-30-400/690V-50Hz-3-6096-LK-8-A | 17019 | € | 8 | A | 50 | 1409 | 4 | 6 | ST | ST | 30 | IE3
TGT | PV004236T10 | CK | NE | TGT/4-1409-9/10-55-400/690V-50Hz-3-6287-CK-10-A | 17933 | € | 10 | A | 50 | 1409 | 4 | 9 | ST | ST | 55 | IE3
TGT | PV004331T20 | LK | NE | TGT/4-1609-9/20-185-400/690V-50Hz-3-5953-LK-20-B | 43905 | € | 20 | B | 50 | 1609 | 4 | 9 | ST | ST | 185 | IE3
TGT | PV013942T14 | C | NE | TGT/4/6-1000-9/14-10.5/3.5-400V-50Hz-3-1967-C-14-A | 4631 | € | 14 | A | 50 | 1000 | 4/6 | 9 | ST | ST | 10.5/3.5 | IE1
TGT | PV013986T12 | CK | NE | TGT/4/6-1120-6/12-10.5/3.5-400V-50Hz-3-1967-CK-12-A | 5296 | € | 12 | A | 50 | 1120 | 4/6 | 6 | ST | ST | 10.5/3.5 | IE1
TGT | PV013988T14 | C | NE | TGT/4/6-1120-6/14-10.5/3.5-400V-50Hz-3-1967-C-14-A | 4864 | € | 14 | A | 50 | 1120 | 4/6 | 6 | ST | ST | 10.5/3.5 | IE1
TGT | PV014038T18 | C | NE | TGT/4/6-1250-12/18-42/14-400V-50Hz-3-1972-C-18-B | 14321 | € | 18 | B | 50 | 1250 | 4/6 | 12 | ST | ST | 42/14 | IE1
TGT | PV014041T10 | C | NE | TGT/4/6-1250-3/10-10.5/3.5-400V-50Hz-3-1967-C-10-A | 4895 | € | 10 | A | 50 | 1250 | 4/6 | 3 | ST | ST | 10.5/3.5 | IE1
TGT | PV014043T14 | LP | NE | TGT/4/6-1250-3/14-10.5/3.5-400V-50Hz-3-1967-LP-14-A | 5865 | € | 14 | A | 50 | 1250 | 4/6 | 3 | ST | ST | 10.5/3.5 | IE1
TGT | PV014000T24 | C | NE | TGT/4/6-1120-6/24-20/6.5-400V-50Hz-3-1969-C-24-B | 7166 | € | 24 | B | 50 | 1120 | 4/6 | 6 | ST | ST | 20/6.5 | IE1
TGT | PV014000T24 | LP | NE | TGT/4/6-1120-6/24-20/6.5-400V-50Hz-3-1969-LP-24-A | 8095 | € | 24 | A | 50 | 1120 | 4/6 | 6 | ST | ST | 20/6.5 | IE1
TGT | PV014000T24 | LPK | NE | TGT/4/6-1120-6/24-20/6.5-400V-50Hz-3-1969-LPK-24-B | 8554 | € | 24 | B | 50 | 1120 | 4/6 | 6 | ST | ST | 20/6.5 | IE1
TGT-ATEX | PV026710T10 | LP | NE | TGT/6-1250-9/10-5.5-II2GExeIIT3-400/690V-50Hz-3-6299-LP-10-B | 7036 | € | 10 | B | 50 | 1250 | 6 | 9 | II2GExeIIT3 | II2GExeIIT3 | 5.5 | IE2
TGT-ATEX | PV024648T18 | LP | NE | TGT/2-560-6/18-5.5-II2GExdIIB(H2)T4-400/690V-50Hz-3-6310-LP-18-A | 3773 | € | 18 | A | 50 | 560 | 2 | 6 | II2GExdIIB(H2)T4 | II2GExdIICT4 | 5.5 | IE2
TGT-ATEX | PV027017T14 | C | NE | TGT/6-710-6/14-0.55-II2GExeIIT3-230/400V-50Hz-3-6048-C-14-B | 1557 | € | 14 | B | 50 | 710 | 6 | 6 | II2GExeIIT3 | II2GExeIIT3 | 0.55 | IE1
TGT-ATEX | PV026868T14 | LP | NE | TGT/6-630-6/14-0.55-II2GExeIIT3-230/400V-50Hz-3-6048-LP-14-B | 1822 | € | 14 | B | 50 | 630 | 6 | 6 | II2GExeIIT3 | II2GExeIIT3 | 0.55 | IE1
TGT-ATEX | PV026946T12 | C | NE | TGT/6-710-3/12-0.55-II2GExeIIT3-230/400V-50Hz-3-6048-C-12-A | 1443 | € | 12 | A | 50 | 710 | 6 | 3 | II2GExeIIT3 | II2GExeIIT3 | 0.55 | IE1
TGT-ATEX | PV037469T10 | LP | NE | TGT/2-450-6/10-1.5-II2GExdIIB(H2)T4-230/400V-50Hz-3-5990-LP-10-B | 2083 | € | 10 | B | 50 | 450 | 2 | 6 | II2GExdIIB(H2)T4 | II2GExdIICT4 | 1.5 | IE2
TGT | PV004742T22 | LPK | NE | TGT/6-1250-6/22-11-400/690V-50Hz-3-6315-LPK-22-B | 6138 | € | 22 | B | 50 | 1250 | 6 | 6 | ST | ST | 11 | IE3
TGT | PV004077T18 | CK | NE | TGT/4-1120-9/18-18.5-400/690V-50Hz-3-6106-CK-18-B | 4964 | € | 18 | B | 50 | 1120 | 4 | 9 | ST | ST | 18.5 | IE3
TGT-ATEX | PV026549T32 | LP | DA | TGT/6-1120-3/32-5.5-II2GExdIIB(H2)T4-400/690V-50Hz-3-5922-LP-32-BPTC | 7776 | € | 32 | B | 50 | 1120 | 6 | 3 | II2GExdIIB(H2)T4 | II2GExdIICT4 | 5.5 | IE2
TGT-ATEX | PV024884T30 | LP | DA | TGT/4-1000-6/30-18.5-II2GExdIIB(H2)T4-400/690V-50Hz-3-6141-LP-30-BPTC | 10233 | € | 30 | B | 50 | 1000 | 4 | 6 | II2GExdIIB(H2)T4 | II2GExdIICT4 | 18.5 | IE2
TGT-ATEX | PV025028T30 | C | DA | TGT/4-1120-3/30-18.5-II2GExdIIB(H2)T4-400/690V-50Hz-3-6141-C-30-BPTC | 9453 | € | 30 | B | 50 | 1120 | 4 | 3 | II2GExdIIB(H2)T4 | II2GExdIICT4 | 18.5 | IE2
TGT-ATEX | PV025335T18 | LP | DA | TGT/4-1250-6/18-22-II2GExdIIBT4-400/690V-50Hz-3-5813-LP-18-BPTC | 11982 | € | 18 | B | 50 | 1250 | 4 | 6 | II2GExdIIBT4 | II2GExdIIBT4 | 22 | IE2
TGT-ATEX | PV025821T26 | C | NE | TGT/4-710-6/26-3-II2GExdIIB(H2)T4-230/400V-50Hz-3-6203-C-26-B | 2896 | € | 26 | B | 50 | 710 | 4 | 6 | II2GExdIIB(H2)T4 | II2GExdIICT4 | 3 | IE2
TGT-ATEX | PV025881T20 | C | NE | TGT/4-800-3/20-3-II2GExdIIB(H2)T4-230/400V-50Hz-3-6203-C-20-A | 2993 | € | 20 | A | 50 | 800 | 4 | 3 | II2GExdIIB(H2)T4 | II2GExdIICT4 | 3 | IE2
TGT-ATEX | PV026286T16 | LP | NE | TGT/6-1000-3/16-1.5-II2GExeIIT3-230/400V-50Hz-3-6057-LP-16-A | 3823 | € | 16 | A | 50 | 1000 | 6 | 3 | II2GExeIIT3 | II2GExeIIT3 | 1.5 | IE2
TGT-ATEX | PV026362T18 | C | DA | TGT/6-1000-6/18-3-II2GExdIIBT4-230/400V-50Hz-3-6248-C-18-APTC | 4575 | € | 18 | A | 50 | 1000 | 6 | 6 | II2GExdIIBT4 | II2GExdIIBT4 | 3 | IE2
TGT-ATEX | PV024849T18 | LP | DA | TGT/4-1000-6/18-11-II2GExdIIBT4-400/690V-50Hz-3-5907-LP-18-APTC | 8503 | € | 18 | A | 50 | 1000 | 4 | 6 | II2GExdIIBT4 | II2GExdIIBT4 | 11 | IE2
TGT-ATEX | PV027229T32 | LP | DA | TGT/6-800-9/32-3-II2GExdIIBT4-230/400V-50Hz-3-6248-LP-32-APTC | 4783 | € | 32 | A | 50 | 800 | 6 | 9 | II2GExdIIBT4 | II2GExdIIBT4 | 3 | IE2
TGT | PV014562T14 | LPK | DA | TGT/4/8-1409-12/14-55/14.7-400V-50Hz-3-6045-LPK-14-APTC | 25392 | € | 14 | A | 50 | 1409 | 4/8 | 12 | ST | ST | 55/14.7 | IE1
TGT | PV014288T08 | C | NE | TGT/4/6-800-3/8-1/0.3-400V-50Hz-3-1961-C-8-A | 1483 | € | 8 | A | 50 | 800 | 4/6 | 3 | ST | ST | 1/0.3 | IE1
TGT | PV014695T16 | LP | NE | TGT/4/8-630-6/16-0.75/0.12-400V-50Hz-3-1943-LP-16-A | 1573 | € | 16 | A | 50 | 630 | 4/8 | 6 | ST | ST | 0.75/0.12 | IE1
TGT | PV014452T32 | LP | DA | TGT/4/8-1120-3/32-17/4.3-400V-50Hz-3-4145-LP-32-BPTC | 6492 | € | 32 | B | 50 | 1120 | 4/8 | 3 | ST | ST | 17/4.3 | IE1
TGT | PV014250T16 | LPK | DA | TGT/4/6-710-3/16-1/0.3-400V-50Hz-3-1961-LPK-16-BPTC | 1928 | € | 16 | B | 50 | 710 | 4/6 | 3 | ST | ST | 1/0.3 | IE1
TGT | PV014685T34 | LK | NE | TGT/4/8-560-6/34-1.7/0.35-400V-50Hz-3-1945-LK-34-A | 1913 | € | 34 | A | 50 | 560 | 4/8 | 6 | ST | ST | 1.7/0.35 | IE1
TGT | PV014582T22 | LK | DA | TGT/4/8-1409-3/22-50/11-400V-50Hz-3-1956-LK-22-APTC | 23510 | € | 22 | A | 50 | 1409 | 4/8 | 3 | ST | ST | 50/11 | IE1
TGT | PV004416T08 | CK | DA | TGT/4-630-6/8-0.75-230/400V-50Hz-3-5859-CK-8-BPTC | 1428 | € | 8 | B | 50 | 630 | 4 | 6 | ST | ST | 0.75 | IE3
TGT | PV004668T10 | LP | NE | TGT/6-1120-3/10-1.5-230/400V-50Hz-3-6114-LP-10-B | 3305 | € | 10 | B | 50 | 1120 | 6 | 3 | ST | ST | 1.5 | IE3
TGT | PV004687T32 | LPK | NE | TGT/6-1120-3/32-5.5-400/690V-50Hz-3-1759-LPK-32-A | 4448 | € | 32 | A | 50 | 1120 | 6 | 3 | ST | ST | 5.5 | IE2
TGT-ATEX | PV024989T16 | C | NE | TGT/4-1120-3/16-7.5-II2GExeIIT3-400/690V-50Hz-3-6188-C-16-B | 4143 | € | 16 | B | 50 | 1120 | 4 | 3 | II2GExeIIT3 | II2GExeIIT3 | 7.5 | IE2
TGT-ATEX | PV026452T22 | C | NE | TGT/6-1000-9/22-5.5-II2GExdIIBT4-400/690V-50Hz-3-6041-C-22-A | 4717 | € | 22 | A | 50 | 1000 | 6 | 9 | II2GExdIIBT4 | II2GExdIIBT4 | 5.5 | IE2
TGT-ATEX | PV026640T12 | C | NE | TGT/6-1250-6/12-5.5-II2GExdIIBT4-400/690V-50Hz-3-6041-C-12-B | 5118 | € | 12 | B | 50 | 1250 | 6 | 6 | II2GExdIIBT4 | II2GExdIIBT4 | 5.5 | IE2
TGT-ATEX | PV026913T30 | LP | DA | TGT/6-630-6/30-0.55-II2GExdIIB(H2)T4-230/400V-50Hz-3-6104-LP-30-APTC | 2320 | € | 30 | A | 50 | 630 | 6 | 6 | II2GExdIIB(H2)T4 | II2GExdIICT4 | 0.55 | IE1
TGT-ATEX | PV049139T34 | LP | NE | TGT/2-400-6/34-2.2-II2GExeIIT3-230/400V-50Hz-3-6026-LP-34-A | 1585 | € | 34 | A | 50 | 400 | 2 | 6 | II2GExeIIT3 | II2GExeIIT3 | 2.2 | IE2
TGT | PV004166T24 | LP | DA | TGT/4-1250-9/24-45-400/690V-50Hz-3-6137-LP-24-BPTC | 10169 | € | 24 | B | 50 | 1250 | 4 | 9 | ST | ST | 45 | IE3
TGT-ATEX | PV049270T32 | LP | DA | TGT/6-900-3/32-2.2-II2GExdIIBT4-230/400V-50Hz-3-6303-LP-32-APTC | 4516 | € | 32 | A | 50 | 900 | 6 | 3 | II2GExdIIBT4 | II2GExdIIBT4 | 2.2 | IE2
TGT-ATEX | PV041913T14 | LP | NE | TGT/6-710-6/14-0.55-II3DExtcIIIBT125-230/400V-50Hz-3-9015-LP-14-B | 2085 | € | 14 | B | 50 | 710 | 6 | 6 | II3DExtcIIIBT125 | II3DExtbIIIBT125Dc | 0.55 | IE1
TGT-ATEX | PV040999T18 | C | NE | TGT/6-1120-3/18-3-II3DExtcIIICT125-230/400V-50Hz-3-8982-C-18-A | 3463 | € | 18 | A | 50 | 1120 | 6 | 3 | II3DExtcIIICT125 | II3DExtbIIICT125Dc | 3 | IE2
TGT-ATEX | PV041567T10 | C | NE | TGT/6-630-6/10-0.55-II3DExtcIIIBT125-230/400V-50Hz-3-9015-C-10-A | 1495 | € | 10 | A | 50 | 630 | 6 | 6 | II3DExtcIIIBT125 | II3DExtbIIIBT125Dc | 0.55 | IE1
TGT-ATEX | PV049621T10 | C | DA | TGT/6-1120-6/10-2.2-II2GExdIIBT4-230/400V-50Hz-3-6303-C-10-BPTC | 4172 | € | 10 | B | 50 | 1120 | 6 | 6 | II2GExdIIBT4 | II2GExdIIBT4 | 2.2 | IE2
TGT | PV003866T32 | CK | DA | TGT/2-400-6/32-2.2-230/400V-50Hz-3-1688-CK-32-BPTC | 1326 | € | 32 | B | 50 | 400 | 2 | 6 | ST | ST | 2.2 | IE2
TGT | PV003896T08 | LP | NE | TGT/2-500-6/8-2.2-230/400V-50Hz-3-1688-LP-8-A | 1212 | € | 8 | A | 50 | 500 | 2 | 6 | ST | ST | 2.2 | IE2
TGT | PV003923T12 | C | NE | TGT/2-630-6/12-7.5-400/690V-50Hz-3-5979-C-12-B | 1759 | € | 12 | B | 50 | 630 | 2 | 6 | ST | ST | 7.5 | IE3
TGT | PV004357T28 | LP | NE | TGT/4-500-6/28-0.75-230/400V-50Hz-3-1719-LP-28-A | 1076 | € | 28 | A | 50 | 500 | 4 | 6 | ST | ST | 0.75 | IE2
TGT | PV004397T22 | LPK | DA | TGT/4-630-6/22-1.5-230/400V-50Hz-3-1721-LPK-22-BPTC | 1736 | € | 22 | B | 50 | 630 | 4 | 6 | ST | ST | 1.5 | IE2
TGT | PV004609T20 | LPK | NE | TGT/6-1000-3/20-2.2-230/400V-50Hz-3-5944-LPK-20-B | 2926 | € | 20 | B | 50 | 1000 | 6 | 3 | ST | ST | 2.2 | IE3
TGT-ATEX | PV025948T18 | C | DA | TGT/4-800-6/18-3-II2GExdIIBT4-230/400V-50Hz-3-6227-C-18-BPTC | 3186 | € | 18 | B | 50 | 800 | 4 | 6 | II2GExdIIBT4 | II2GExdIIBT4 | 3 | IE2
TGT-ATEX | PV025995T08 | LP | NE | TGT/4-800-6/8-1.5-II2GExdIIB(H2)T4-230/400V-50Hz-3-5888-LP-8-A | 3134 | € | 8 | A | 50 | 800 | 4 | 6 | II2GExdIIB(H2)T4 | II2GExdIICT4 | 1.5 | IE2
TGT-ATEX | PV026014T16 | C | NE | TGT/4-800-9/16-3-II2GExdIIBT4-230/400V-50Hz-3-6227-C-16-B | 2869 | € | 16 | B | 50 | 800 | 4 | 9 | II2GExdIIBT4 | II2GExdIIBT4 | 3 | IE2
TGT-ATEX | PV024759T14 | C | NE | TGT/4-1000-3/14-4-II2GExdIIB(H2)T4-400/690V-50Hz-3-5785-C-14-A | 4052 | € | 14 | A | 50 | 1000 | 4 | 3 | II2GExdIIB(H2)T4 | II2GExdIICT4 | 4 | IE2
TGT-ATEX | PV025609T10 | C | DA | TGT/4-630-6/10-0.75-II2GExdIIBT4-230/400V-50Hz-3-6245-C-10-BPTC | 1991 | € | 10 | B | 50 | 630 | 4 | 6 | II2GExdIIBT4 | II2GExdIIBT4 | 0.75 | IE2
TGT-ATEX | PV026130T32 | LP | NE | TGT/4-900-3/32-7.5-II2GExeIIT3-400/690V-50Hz-3-6188-LP-32-A | 4610 | € | 32 | A | 50 | 900 | 4 | 3 | II2GExeIIT3 | II2GExeIIT3 | 7.5 | IE2
TGT-ATEX | PV026787T12 | C | NE | TGT/6-560-6/12-0.55-II2GExdIIB(H2)T4-230/400V-50Hz-3-6104-C-12-B | 1843 | € | 12 | B | 50 | 560 | 6 | 6 | II2GExdIIB(H2)T4 | II2GExdIICT4 | 0.55 | IE1
TGT-ATEX | PV026781T10 | LP | DA | TGT/6-560-6/10-0.55-II2GExdIIB(H2)T4-230/400V-50Hz-3-6104-LP-10-BPTC | 2223 | € | 10 | B | 50 | 560 | 6 | 6 | II2GExdIIB(H2)T4 | II2GExdIICT4 | 0.55 | IE1
TGT-ATEX | PV024760T14 | C | DA | TGT/4-1000-3/14-4-II2GExdIIBT4-400/690V-50Hz-3-6146-C-14-BPTC | 4280 | € | 14 | B | 50 | 1000 | 4 | 3 | II2GExdIIBT4 | II2GExdIIBT4 | 4 | IE2
TGT-ATEX | PV024760T14 | LP | NE | TGT/4-1000-3/14-4-II2GExdIIBT4-400/690V-50Hz-3-6146-LP-14-B | 4826 | € | 14 | B | 50 | 1000 | 4 | 3 | II2GExdIIBT4 | II2GExdIIBT4 | 4 | IE2
TGT-ATEX | PV024986T16 | LP | NE | TGT/4-1120-3/16-7.5-II2GExdIIB(H2)T4-400/690V-50Hz-3-5862-LP-16-A | 7100 | € | 16 | A | 50 | 1120 | 4 | 3 | II2GExdIIB(H2)T4 | II2GExdIICT4 | 7.5 | IE2
TGT-ATEX | PV025244T14 | C | DA | TGT/4-1250-3/14-11-II2GExdIIB(H2)T4-400/690V-50Hz-3-6105-C-14-APTC | 8530 | € | 14 | A | 50 | 1250 | 4 | 3 | II2GExdIIB(H2)T4 | II2GExdIICT4 | 11 | IE2
TGT-ATEX | PV027323T16 | C | NE | TGT/6-900-6/16-1.5-II2GExdIIBT4-230/400V-50Hz-3-5920-C-16-A | 3062 | € | 16 | A | 50 | 900 | 6 | 6 | II2GExdIIBT4 | II2GExdIIBT4 | 1.5 | IE2
TGT-ATEX | PV027328T18 | C | DA | TGT/6-900-6/18-2.2-II2GExdIIB(H2)T4-230/400V-50Hz-3-6089-C-18-APTC | 3721 | € | 18 | A | 50 | 900 | 6 | 6 | II2GExdIIB(H2)T4 | II2GExdIICT4 | 2.2 | IE2
TGT-ATEX | PV027370T12 | C | DA | TGT/6-900-9/12-1.5-II2GExdIIB(H2)T4-230/400V-50Hz-3-6174-C-12-APTC | 3500 | € | 12 | A | 50 | 900 | 6 | 9 | II2GExdIIB(H2)T4 | II2GExdIICT4 | 1.5 | IE2
TGT-ATEX | PV040132T32 | C | NE | TGT/4-800-6/32-7.5-II3DExtcIIIBT125-400/690V-50Hz-3-8966-C-32-B | 3163 | € | 32 | B | 50 | 800 | 4 | 6 | II3DExtcIIIBT125 | II3DExtbIIIBT125Dc | 7.5 | IE2
TGT-ATEX | PV027317T14 | C | NE | TGT/6-900-6/14-1.5-II2GExdIIBT4-230/400V-50Hz-3-5920-C-14-A | 3062 | € | 14 | A | 50 | 900 | 6 | 6 | II2GExdIIBT4 | II2GExdIIBT4 | 1.5 | IE2
TGT-ATEX | PV026573T14 | LP | NE | TGT/6-1250-3/14-3-II2GExdIIB(H2)T4-230/400V-50Hz-3-6047-LP-14-B | 6897 | € | 14 | B | 50 | 1250 | 6 | 3 | II2GExdIIB(H2)T4 | II2GExdIICT4 | 3 | IE2
TGT-ATEX | PV041325T10 | LP | NE | TGT/6-1250-9/10-5.5-II3DExtcIIIBT125-400/690V-50Hz-3-9033-LP-10-A | 6401 | € | 10 | A | 50 | 1250 | 6 | 9 | II3DExtcIIIBT125 | II3DExtbIIIBT125Dc | 5.5 | IE2
TGT-ATEX | PV027216T28 | C | DA | TGT/6-800-9/28-2.2-II2GExdIIB(H2)T4-230/400V-50Hz-3-6089-C-28-BPTC | 3386 | € | 28 | B | 50 | 800 | 6 | 9 | II2GExdIIB(H2)T4 | II2GExdIICT4 | 2.2 | IE2
TGT-ATEX | PV041233T16 | C | NE | TGT/6-1250-6/16-5.5-II3DExtcIIIBT125-400/690V-50Hz-3-9033-C-16-B | 4471 | € | 16 | B | 50 | 1250 | 6 | 6 | II3DExtcIIIBT125 | II3DExtbIIIBT125Dc | 5.5 | IE2
TGT-ATEX | PV049278T26 | C | NE | TGT/6-900-9/26-3-II2GExeIIT3-230/400V-50Hz-3-5805-C-26-B | 4162 | € | 26 | B | 50 | 900 | 6 | 9 | II2GExeIIT3 | II2GExeIIT3 | 3 | IE2
TGT-ATEX | PV042122T14 | C | NE | TGT/6-800-6/14-0.75-II3DExtcIIICT125-230/400V-50Hz-3-9008-C-14-A | 1906 | € | 14 | A | 50 | 800 | 6 | 6 | II3DExtcIIICT125 | II3DExtbIIICT125Dc | 0.75 | IE2
TGT-ATEX | PV049269T32 | C | NE | TGT/6-900-3/32-2.2-II2GExdIIB(H2)T4-230/400V-50Hz-3-6089-C-32-B | 3606 | € | 32 | B | 50 | 900 | 6 | 3 | II2GExdIIB(H2)T4 | II2GExdIICT4 | 2.2 | IE2
TGT-ATEX | PV049273T24 | LP | NE | TGT/6-900-9/24-3-II2GExdIIB(H2)T4-230/400V-50Hz-3-6047-LP-24-B | 5694 | € | 24 | B | 50 | 900 | 6 | 9 | II2GExdIIB(H2)T4 | II2GExdIICT4 | 3 | IE2
TGT-ATEX | PV041968T24 | C | NE | TGT/6-710-6/24-0.75-II3DExtcIIICT125-230/400V-50Hz-3-9008-C-24-A | 1712 | € | 24 | A | 50 | 710 | 6 | 6 | II3DExtcIIICT125 | II3DExtbIIICT125Dc | 0.75 | IE2
TGT-ATEX | PV049200T36 | LP | NE | TGT/4-450-6/36-0.55-II2GExeIIT3-230/400V-50Hz-3-6280-LP-36-A | 1426 | € | 36 | A | 50 | 450 | 4 | 6 | II2GExeIIT3 | II2GExeIIT3 | 0.55 | IE1
TGT | PV014793T14 | C | NE | TGT/4/8-900-3/14-2.3/0.5-400V-50Hz-3-1946-C-14-A | 2315 | € | 14 | A | 50 | 900 | 4/8 | 3 | ST | ST | 2.3/0.5 | IE1
TGT | PV015039T28 | LP | DA | TGT/6/12-800-6/28-2.2/0.37-400V-50Hz-3-1977-LP-28-BPTC | 2640 | € | 28 | B | 50 | 800 | 6/12 | 6 | ST | ST | 2.2/0.37 | IE1
TGT-ATEX | PV024807T30 | LP | DA | TGT/4-1000-3/30-11-II2GExdIIB(H2)T4-400/690V-50Hz-3-6105-LP-30-APTC | 9037 | € | 30 | A | 50 | 1000 | 4 | 3 | II2GExdIIB(H2)T4 | II2GExdIICT4 | 11 | IE2
TGT-ATEX | PV026854T10 | LP | DA | TGT/6-630-6/10-0.55-II2GExdIIBT4-230/400V-50Hz-3-6194-LP-10-BPTC | 2349 | € | 10 | B | 50 | 630 | 6 | 6 | II2GExdIIBT4 | II2GExdIIBT4 | 0.55 | IE1
TGT | PV004488T10 | CK | DA | TGT/4-800-6/10-2.2-230/400V-50Hz-3-1722-CK-10-APTC | 1934 | € | 10 | A | 50 | 800 | 4 | 6 | ST | ST | 2.2 | IE2
TGT | PV004447T18 | CK | NE | TGT/4-710-6/18-2.2-230/400V-50Hz-3-1722-CK-18-A | 1542 | € | 18 | A | 50 | 710 | 4 | 6 | ST | ST | 2.2 | IE2
TGT | PV004477T24 | LK | DA | TGT/4-800-3/24-3-230/400V-50Hz-3-1723-LK-24-BPTC | 2209 | € | 24 | B | 50 | 800 | 4 | 3 | ST | ST | 3 | IE2
TGT | PV004708T32 | LP | DA | TGT/6-1120-6/32-11-400/690V-50Hz-3-6315-LP-32-BPTC | 5720 | € | 32 | B | 50 | 1120 | 6 | 6 | ST | ST | 11 | IE3
TGT | PV004536T14 | LP | NE | TGT/4-900-3/14-3-230/400V-50Hz-3-1723-LP-14-B | 2447 | € | 14 | B | 50 | 900 | 4 | 3 | ST | ST | 3 | IE2
TGT | PV004540T18 | C | DA | TGT/4-900-3/18-3-230/400V-50Hz-3-1723-C-18-BPTC | 2147 | € | 18 | B | 50 | 900 | 4 | 3 | ST | ST | 3 | IE2
TGT | PV004807T24 | CK | DA | TGT/6-1409-3/24-15-400/690V-50Hz-3-6087-CK-24-APTC | 12594 | € | 24 | A | 50 | 1409 | 6 | 3 | ST | ST | 15 | IE3
TGT | PV004817T16 | C | DA | TGT/6-1409-6/16-15-400/690V-50Hz-3-6087-C-16-APTC | 12665 | € | 16 | A | 50 | 1409 | 6 | 6 | ST | ST | 15 | IE3
TGT | PV004551T28 | C | DA | TGT/4-900-3/28-7.5-400/690V-50Hz-3-6286-C-28-APTC | 2601 | € | 28 | A | 50 | 900 | 4 | 3 | ST | ST | 7.5 | IE3
TGT | PV015069T18 | LPK | NE | TGT/6/12-900-6/18-2.2/0.37-400V-50Hz-3-1977-LPK-18-B | 3284 | € | 18 | B | 50 | 900 | 6/12 | 6 | ST | ST | 2.2/0.37 | IE1
TGT | PV014851T20 | CK | DA | TGT/6/12-1000-3/20-2.2/0.37-400V-50Hz-3-1977-CK-20-APTC | 2948 | € | 20 | A | 50 | 1000 | 6/12 | 3 | ST | ST | 2.2/0.37 | IE1
TGT | PV031482T20 | LK | DA | TGT/2/4-400-6/20-1.5/0.35-400V-50Hz-3-1930-LK-20-APTC | 1771 | € | 20 | A | 50 | 400 | 2/4 | 6 | ST | ST | 1.5/0.35 | IE1
TGT | PV031986T10 | C | DA | TGT/6/12-1120-6/10-2.2/0.37-400V-50Hz-3-1977-C-10-APTC | 3182 | € | 10 | A | 50 | 1120 | 6/12 | 6 | ST | ST | 2.2/0.37 | IE1
TGT | PV031961T16 | C | NE | TGT/2/4-400-6/16-1.1/0.25-400V-50Hz-3-1929-C-16-A | 1220 | € | 16 | A | 50 | 400 | 2/4 | 6 | ST | ST | 1.1/0.25 | IE1
TGT | PV031986T10 | LPK | NE | TGT/6/12-1120-6/10-2.2/0.37-400V-50Hz-3-1977-LPK-10-B | 4143 | € | 10 | B | 50 | 1120 | 6/12 | 6 | ST | ST | 2.2/0.37 | IE1
TGT | PV030157T10 | LK | DA | TGT/4-500-6/10-0.55-230/400V-50Hz-3-1718-LK-10-APTC | 1353 | € | 10 | A | 50 | 500 | 4 | 6 | ST | ST | 0.55 | IE1
TGT | PV031101T14 | C | DA | TGT/2-400-6/14-1.1-230/400V-50Hz-3-1686-C-14-BPTC | 964 | € | 14 | B | 50 | 400 | 2 | 6 | ST | ST | 1.1 | IE2
TGT | PV055104T10 | LK | DA | TGT/2/4-450-6/10-1.5/0.35-400V-50Hz-3-1930-LK-10-APTC | 1811 | € | 10 | A | 50 | 450 | 2/4 | 6 | ST | ST | 1.5/0.35 | IE1
TGT-ATEX | PV026140T10 | LP | DA | TGT/4-900-6/10-3-II2GExdIIBT4-230/400V-50Hz-3-6227-LP-10-BPTC | 4544 | € | 10 | B | 50 | 900 | 4 | 6 | II2GExdIIBT4 | II2GExdIIBT4 | 3 | IE2
TGT-ATEX | PV026918T32 | LP | DA | TGT/6-630-6/32-0.75-II2GExdIIB(H2)T4-230/400V-50Hz-3-5975-LP-32-APTC | 2515 | € | 32 | A | 50 | 630 | 6 | 6 | II2GExdIIB(H2)T4 | II2GExdIICT4 | 0.75 | IE2
TGT-ATEX | PV027017T14 | LP | NE | TGT/6-710-6/14-0.55-II2GExeIIT3-230/400V-50Hz-3-6048-LP-14-A | 2016 | € | 14 | A | 50 | 710 | 6 | 6 | II2GExeIIT3 | II2GExeIIT3 | 0.55 | IE1
TGT-ATEX | PV024684T10 | LP | NE | TGT/2-630-6/10-5.5-II2GExdIIB(H2)T4-400/690V-50Hz-3-6310-LP-10-B | 3861 | € | 10 | B | 50 | 630 | 2 | 6 | II2GExdIIB(H2)T4 | II2GExdIICT4 | 5.5 | IE2
TGT-ATEX | PV027083T20 | C | DA | TGT/6-800-3/20-0.75-II2GExdIIB(H2)T4-230/400V-50Hz-3-5975-C-20-APTC | 2347 | € | 20 | A | 50 | 800 | 6 | 3 | II2GExdIIB(H2)T4 | II2GExdIICT4 | 0.75 | IE2
TGT-ATEX | PV027044T24 | C | NE | TGT/6-710-6/24-0.75-II2GExdIIB(H2)T4-230/400V-50Hz-3-5975-C-24-B | 2250 | € | 24 | B | 50 | 710 | 6 | 6 | II2GExdIIB(H2)T4 | II2GExdIICT4 | 0.75 | IE2
TGT | PV014028T12 | C | NE | TGT/4/6-1250-12/12-20/6.5-400V-50Hz-3-1969-C-12-B | 7681 | € | 12 | B | 50 | 1250 | 4/6 | 12 | ST | ST | 20/6.5 | IE1
TGT | PV014050T22 | LP | NE | TGT/4/6-1250-3/22-16/5-400V-50Hz-3-1968-LP-22-A | 7329 | € | 22 | A | 50 | 1250 | 4/6 | 3 | ST | ST | 16/5 | IE1
TGT | PV014089T14 | C | NE | TGT/4/6-1250-9/14-20/6.5-400V-50Hz-3-1969-C-14-A | 7500 | € | 14 | A | 50 | 1250 | 4/6 | 9 | ST | ST | 20/6.5 | IE1
TGT | PV014132T10 | CK | NE | TGT/4/6-1409-6/10-34/11-400V-50Hz-3-6265-CK-10-A | 18411 | € | 10 | A | 50 | 1409 | 4/6 | 6 | ST | ST | 34/11 | IE1
TGT | PV014132T10 | LK | NE | TGT/4/6-1409-6/10-34/11-400V-50Hz-3-6265-LK-10-B | 21761 | € | 10 | B | 50 | 1409 | 4/6 | 6 | ST | ST | 34/11 | IE1
TGT | PV014163T14 | LPK | NE | TGT/4/6-1609-12/14-145/55-400V-50Hz-3-5843-LPK-14-A | 40092 | € | 14 | A | 50 | 1609 | 4/6 | 12 | ST | ST | 145/55 | IE1
TGT | PV014465T20 | LP | NE | TGT/4/8-1120-6/20-15.5/2.7-400V-50Hz-3-1952-LP-20-B | 6055 | € | 20 | B | 50 | 1120 | 4/8 | 6 | ST | ST | 15.5/2.7 | IE1
TGT | PV004553T32 | C | NE | TGT/4-900-3/32-7.5-400/690V-50Hz-3-6286-C-32-B | 2380 | € | 32 | B | 50 | 900 | 4 | 3 | ST | ST | 7.5 | IE3
TGT | PV004589T20 | C | NE | TGT/4-900-9/20-7.5-400/690V-50Hz-3-6286-C-20-B | 2627 | € | 20 | B | 50 | 900 | 4 | 9 | ST | ST | 7.5 | IE3
TGT | PV004709T10 | LP | NE | TGT/6-1250-3/10-3-230/400V-50Hz-3-1757-LP-10-B | 3774 | € | 10 | B | 50 | 1250 | 6 | 3 | ST | ST | 3 | IE2
TGT | PV004709T10 | LPK | DA | TGT/6-1250-3/10-3-230/400V-50Hz-3-1757-LPK-10-BPTC | 4241 | € | 10 | B | 50 | 1250 | 6 | 3 | ST | ST | 3 | IE2
TGT | PV004877T28 | CK | DA | TGT/6-1609-12/28-90-400/690V-50Hz-3-5869-CK-28-APTC | 28687 | € | 28 | A | 50 | 1609 | 6 | 12 | ST | ST | 90 | IE3
TGT | PV004993T30 | LP | NE | TGT/6-710-3/30-0.75-230/400V-50Hz-3-1753-LP-30-A | 1451 | € | 30 | A | 50 | 710 | 6 | 3 | ST | ST | 0.75 | IE2
TGT | PV004885T14 | LK | DA | TGT/6-1609-3/14-15-400/690V-50Hz-3-6087-LK-14-APTC | 17345 | € | 14 | A | 50 | 1609 | 6 | 3 | ST | ST | 15 | IE3
TGT | PV004801T18 | LK | DA | TGT/6-1409-3/18-11-400/690V-50Hz-3-6315-LK-18-BPTC | 14904 | € | 18 | B | 50 | 1409 | 6 | 3 | ST | ST | 11 | IE3
TGT | PV005006T24 | LP | NE | TGT/6-710-6/24-0.75-230/400V-50Hz-3-1753-LP-24-B | 1566 | € | 24 | B | 50 | 710 | 6 | 6 | ST | ST | 0.75 | IE2
TGT | PV005114T28 | LPK | DA | TGT/6-900-6/28-3-230/400V-50Hz-3-1757-LPK-28-APTC | 3311 | € | 28 | A | 50 | 900 | 6 | 6 | ST | ST | 3 | IE2
TGT | PV005132T22 | CK | DA | TGT/6-900-9/22-3-230/400V-50Hz-3-1757-CK-22-BPTC | 2945 | € | 22 | B | 50 | 900 | 6 | 9 | ST | ST | 3 | IE2
TGT | PV004750T30 | C | NE | TGT/6-1250-6/30-15-400/690V-50Hz-3-6087-C-30-B | 5778 | € | 30 | B | 50 | 1250 | 6 | 6 | ST | ST | 15 | IE3
TGT | PV004797T14 | LPK | NE | TGT/6-1409-3/14-11-400/690V-50Hz-3-6315-LPK-14-B | 14992 | € | 14 | B | 50 | 1409 | 6 | 3 | ST | ST | 11 | IE3
TGT | PV004805T22 | LPK | NE | TGT/6-1409-3/22-15-400/690V-50Hz-3-6087-LPK-22-B | 16032 | € | 22 | B | 50 | 1409 | 6 | 3 | ST | ST | 15 | IE3
TGT | PV014150T20 | CK | NE | TGT/4/6-1409-9/20-95/34-400V-50Hz-3-6160-CK-20-A | 26973 | € | 20 | A | 50 | 1409 | 4/6 | 9 | ST | ST | 95/34 | IE1
TGT | PV014150T20 | LK | NE | TGT/4/6-1409-9/20-95/34-400V-50Hz-3-6160-LK-20-B | 30323 | € | 20 | B | 50 | 1409 | 4/6 | 9 | ST | ST | 95/34 | IE1
TGT | PV014160T12 | LK | NE | TGT/4/6-1609-12/12-95/34-400V-50Hz-3-6160-LK-12-A | 32226 | € | 12 | A | 50 | 1609 | 4/6 | 12 | ST | ST | 95/34 | IE1
TGT | PV004618T30 | LP | NE | TGT/6-1000-3/30-4-400/690V-50Hz-3-1758-LP-30-A | 3070 | € | 30 | A | 50 | 1000 | 6 | 3 | ST | ST | 4 | IE2
TGT | PV003929T18 | LP | NE | TGT/2-630-6/18-9.2-400/690V-50Hz-3-5933-LP-18-A | 2802 | € | 18 | A | 50 | 630 | 2 | 6 | ST | ST | 9.2 | IE3
TGT | PV004098T16 | LP | DA | TGT/4-1250-12/16-37-400/690V-50Hz-3-5911-LP-16-BPTC | 8355 | € | 16 | B | 50 | 1250 | 4 | 12 | ST | ST | 37 | IE3
TGT | PV004350T14 | LP | NE | TGT/4-500-6/14-0.55-230/400V-50Hz-3-1718-LP-14-A | 1058 | € | 14 | A | 50 | 500 | 4 | 6 | ST | ST | 0.55 | IE1
TGT | PV004087T28 | CK | DA | TGT/4-1120-9/28-37-400/690V-50Hz-3-5911-CK-28-APTC | 7567 | € | 28 | A | 50 | 1120 | 4 | 9 | ST | ST | 37 | IE3
TGT | PV004480T26 | CK | DA | TGT/4-800-3/26-3-230/400V-50Hz-3-6213-CK-26-APTC | 1940 | € | 26 | A | 50 | 800 | 4 | 3 | ST | ST | 3 | IE3
TGT | PV014497T14 | LP | NE | TGT/4/8-1250-12/14-33/8-400V-50Hz-3-1954-LP-14-A | 10139 | € | 14 | A | 50 | 1250 | 4/8 | 12 | ST | ST | 33/8 | IE1
TGT | PV014497T14 | LPK | NE | TGT/4/8-1250-12/14-33/8-400V-50Hz-3-1954-LPK-14-B | 10712 | € | 14 | B | 50 | 1250 | 4/8 | 12 | ST | ST | 33/8 | IE1
TGT | PV014516T28 | C | NE | TGT/4/8-1250-3/28-33/8-400V-50Hz-3-1954-C-28-B | 8685 | € | 28 | B | 50 | 1250 | 4/8 | 3 | ST | ST | 33/8 | IE1
TGT | PV014524T14 | LP | NE | TGT/4/8-1250-6/14-15.5/2.7-400V-50Hz-3-1952-LP-14-A | 6262 | € | 14 | A | 50 | 1250 | 4/8 | 6 | ST | ST | 15.5/2.7 | IE1
TGT | PV014551T18 | LPK | NE | TGT/4/8-1250-9/18-33/8-400V-50Hz-3-1954-LPK-18-A | 10531 | € | 18 | A | 50 | 1250 | 4/8 | 9 | ST | ST | 33/8 | IE1
TGT | PV014607T20 | LPK | NE | TGT/4/8-1409-9/20-110/27-400V-50Hz-3-5784-LPK-20-A | 29349 | € | 20 | A | 50 | 1409 | 4/8 | 9 | ST | ST | 110/27 | IE1
TGT | PV014617T14 | LPK | NE | TGT/4/8-1609-12/14-110/27-400V-50Hz-3-5784-LPK-14-B | 31296 | € | 14 | B | 50 | 1609 | 4/8 | 12 | ST | ST | 110/27 | IE1
TGT | PV014647T14 | CK | NE | TGT/4/8-1609-9/14-110/27-400V-50Hz-3-5784-CK-14-A | 26916 | € | 14 | A | 50 | 1609 | 4/8 | 9 | ST | ST | 110/27 | IE1
TGT | PV014828T32 | C | NE | TGT/4/8-900-6/32-15.5/2.7-400V-50Hz-3-1952-C-32-A | 4698 | € | 32 | A | 50 | 900 | 4/8 | 6 | ST | ST | 15.5/2.7 | IE1
TGT | PV014828T32 | CK | NE | TGT/4/8-900-6/32-15.5/2.7-400V-50Hz-3-1952-CK-32-B | 5130 | € | 32 | B | 50 | 900 | 4/8 | 6 | ST | ST | 15.5/2.7 | IE1
TGT-ATEX | PV025190T10 | C | NE | TGT/4-1250-12/10-22-II2GExdIIB(H2)T4-400/690V-50Hz-3-5935-C-10-B | 10793 | € | 10 | B | 50 | 1250 | 4 | 12 | II2GExdIIB(H2)T4 | II2GExdIICT4 | 22 | IE2
TGT-ATEX | PV026677T26 | C | NE | TGT/6-1250-6/26-11-II2GExdIIB(H2)T4-400/690V-50Hz-3-6254-C-26-B | 8107 | € | 26 | B | 50 | 1250 | 6 | 6 | II2GExdIIB(H2)T4 | II2GExdIICT4 | 11 | IE2
TGT | PV061768T24 | LP | NE | TGT/4-560-6/24-1.5-230/400V-50Hz-3-6256-LP-24-B | 1265 | € | 24 | B | 50 | 560 | 4 | 6 | ST | ST | 1.5 | IE3
TGT | PV004350T14 | CK | DA | TGT/4-500-6/14-0.55-230/400V-50Hz-3-1718-CK-14-APTC | 1220 | € | 14 | A | 50 | 500 | 4 | 6 | ST | ST | 0.55 | IE1
TGT | PV004410T34 | CK | NE | TGT/4-630-6/34-3-230/400V-50Hz-3-6213-CK-34-A | 1512 | € | 34 | A | 50 | 630 | 4 | 6 | ST | ST | 3 | IE3
TGT | PV004478T24 | LP | DA | TGT/4-800-3/24-3-230/400V-50Hz-3-6213-LP-24-APTC | 2050 | € | 24 | A | 50 | 800 | 4 | 3 | ST | ST | 3 | IE3
TGT | PV004610T22 | LPK | NE | TGT/6-1000-3/22-2.2-230/400V-50Hz-3-1756-LPK-22-B | 2926 | € | 22 | B | 50 | 1000 | 6 | 3 | ST | ST | 2.2 | IE2
TGT | PV014351T32 | CK | NE | TGT/4/6-900-6/32-14/4.5-400V-50Hz-3-4148-CK-32-A | 5706 | € | 32 | A | 50 | 900 | 4/6 | 6 | ST | ST | 14/4.5 | IE1
TGT | PV014449T30 | CK | NE | TGT/4/8-1120-3/30-17/3.4-400V-50Hz-3-6263-CK-30-B | 5800 | € | 30 | B | 50 | 1120 | 4/8 | 3 | ST | ST | 17/3.4 | IE1
TGT | PV014482T16 | C | NE | TGT/4/8-1120-9/16-17/3.4-400V-50Hz-3-6263-C-16-B | 5589 | € | 16 | B | 50 | 1120 | 4/8 | 9 | ST | ST | 17/3.4 | IE1
TGT | PV014484T18 | LP | NE | TGT/4/8-1120-9/18-17/3.4-400V-50Hz-3-6263-LP-18-B | 6519 | € | 18 | B | 50 | 1120 | 4/8 | 9 | ST | ST | 17/3.4 | IE1
TGT-ATEX | PV025430T08 | LP | NE | TGT/4-1250-9/8-15-II2GExdIIB(H2)T4-400/690V-50Hz-3-6295-LP-8-B | 11325 | € | 8 | B | 50 | 1250 | 4 | 9 | II2GExdIIB(H2)T4 | II2GExdIICT4 | 15 | IE2
TGT-ATEX | PV026188T26 | LP | NE | TGT/4-900-6/26-11-II2GExdIIBT4-400/690V-50Hz-3-5907-LP-26-A | 7851 | € | 26 | A | 50 | 900 | 4 | 6 | II2GExdIIBT4 | II2GExdIIBT4 | 11 | IE2
TGT-ATEX | PV026763T30 | LP | NE | TGT/6-1250-9/30-18.5-II2GExdIIB(H2)T4-400/690V-50Hz-3-6053-LP-30-B | 13454 | € | 30 | B | 50 | 1250 | 6 | 9 | II2GExdIIB(H2)T4 | II2GExdIICT4 | 18.5 | IE2
TGT-ATEX | PV026764T30 | LP | NE | TGT/6-1250-9/30-18.5-II2GExdIIBT4-400/690V-50Hz-3-5786-LP-30-A | 13429 | € | 30 | A | 50 | 1250 | 6 | 9 | II2GExdIIBT4 | II2GExdIIBT4 | 18.5 | IE2
TGT | PV030611T24 | LK | NE | TGT/2/4-630-6/24-16/3.2-400V-50Hz-3-6083-LK-24-A | 4304 | € | 24 | A | 50 | 630 | 2/4 | 6 | ST | ST | 16/3.2 | IE1
TGT | PV030618T28 | LPK | NE | TGT/4/6-1120-3/28-14/4.5-400V-50Hz-3-4148-LPK-28-B | 6940 | € | 28 | B | 50 | 1120 | 4/6 | 3 | ST | ST | 14/4.5 | IE1
TGT | PV031759T28 | LPK | NE | TGT/6-1409-12/28-45-400/690V-50Hz-3-6021-LPK-28-B | 26211 | € | 28 | B | 50 | 1409 | 6 | 12 | ST | ST | 45 | IE3
TGT-ATEX | PV038143T24 | LP | NE | TGT/4-1000-6/24-11-II3DExtcIIICT125-400/690V-50Hz-3-8978-LP-24-B | 5608 | € | 24 | B | 50 | 1000 | 4 | 6 | II3DExtcIIICT125 | II3DExtbIIICT125Dc | 11 | IE2
TGT-ATEX | PV038233T16 | LP | NE | TGT/4-1000-9/16-11-II3DExtcIIICT125-400/690V-50Hz-3-8978-LP-16-B | 5718 | € | 16 | B | 50 | 1000 | 4 | 9 | II3DExtcIIICT125 | II3DExtbIIICT125Dc | 11 | IE2
TGT-ATEX | PV026829T26 | C | DA | TGT/6-560-6/26-0.55-II2GExdIIB(H2)T4-230/400V-50Hz-3-6104-C-26-APTC | 1843 | € | 26 | A | 50 | 560 | 6 | 6 | II2GExdIIB(H2)T4 | II2GExdIICT4 | 0.55 | IE1
TGT-ATEX | PV026841T30 | LP | NE | TGT/6-560-6/30-0.55-II2GExdIIB(H2)T4-230/400V-50Hz-3-6104-LP-30-A | 2223 | € | 30 | A | 50 | 560 | 6 | 6 | II2GExdIIB(H2)T4 | II2GExdIICT4 | 0.55 | IE1
TGT-ATEX | PV026883T20 | LP | NE | TGT/6-630-6/20-0.55-II2GExdIIB(H2)T4-230/400V-50Hz-3-6104-LP-20-A | 2320 | € | 20 | A | 50 | 630 | 6 | 6 | II2GExdIIB(H2)T4 | II2GExdIICT4 | 0.55 | IE1
TGT | PV061762T26 | LK | NE | TGT/4-500-6/26-0.55-230/400V-50Hz-3-14029-LK-26-A | 1199 | € | 26 | A | 50 | 500 | 4 | 6 | ST | ST | 0.55 | IE3
TGT | PV061766T12 | LK | DA | TGT/4-560-6/12-0.55-230/400V-50Hz-3-14029-LK-12-B-PTC | 1476 | € | 12 | B | 50 | 560 | 4 | 6 | ST | ST | 0.55 | IE3
TGT | PV014240T24 | C | DA | TGT/4/6-630-6/24-1.5/0.45-400V-50Hz-3-1962-C-24-B-PTC | 1486 | € | 24 | B | 50 | 630 | 4/6 | 6 | ST | ST | 1.5/0.45 | IE1
TGT | PV064408T16 | LK | DA | TGT/4-560-6/16-0.55-230/400V-50Hz-3-14029-LK-16-B-PTC | 1476 | € | 16 | B | 50 | 560 | 4 | 6 | ST | ST | 0.55 | IE3
TGT-ATEX | PV026639T12 | C | DA | TGT/6-1250-6/12-5.5-II2GExdIIB(H2)T4-400/690V-50Hz-3-5922-C-12-APTC | 6383 | € | 12 | A | 50 | 1250 | 6 | 6 | II2GExdIIB(H2)T4 | II2GExdIICT4 | 5.5 | IE2
TGT-ATEX | PV041391T24 | C | NE | TGT/6-1250-9/24-15-II3DExtcIIICT125-400/690V-50Hz-3-8970-C-24-B | 7421 | € | 24 | B | 50 | 1250 | 6 | 9 | II3DExtcIIICT125 | II3DExtbIIICT125Dc | 15 | IE2
TGT-ATEX | PV038243T18 | C | NE | TGT/4-1000-9/18-11-II3DExtcIIICT125-400/690V-50Hz-3-8978-C-18-B | 4718 | € | 18 | B | 50 | 1000 | 4 | 9 | II3DExtcIIICT125 | II3DExtbIIICT125Dc | 11 | IE2
TGT-ATEX | PV038473T16 | LP | NE | TGT/4-1120-6/16-11-II3DExtcIIICT125-400/690V-50Hz-3-8978-LP-16-B | 6635 | € | 16 | B | 50 | 1120 | 4 | 6 | II3DExtcIIICT125 | II3DExtbIIICT125Dc | 11 | IE2
TGT-ATEX | PV038549T14 | LP | NE | TGT/4-1120-9/14-11-II3DExtcIIICT125-400/690V-50Hz-3-8978-LP-14-A | 6758 | € | 14 | A | 50 | 1120 | 4 | 9 | II3DExtcIIICT125 | II3DExtbIIICT125Dc | 11 | IE2
TGT-ATEX | PV024604T22 | LP | DA | TGT/2-500-6/22-4-II2GExdIIB(H2)T4-400/690V-50Hz-3-6180-LP-22-APTC | 3041 | € | 22 | A | 50 | 500 | 2 | 6 | II2GExdIIB(H2)T4 | II2GExdIICT4 | 4 | IE2
TGT-ATEX | PV024747T10 | LP | DA | TGT/4-1000-3/10-3-II2GExdIIB(H2)T4-230/400V-50Hz-3-6203-LP-10-BPTC | 4526 | € | 10 | B | 50 | 1000 | 4 | 3 | II2GExdIIB(H2)T4 | II2GExdIICT4 | 3 | IE2
TGT-ATEX | PV024938T22 | C | DA | TGT/4-1000-9/22-15-II2GExdIIB(H2)T4-400/690V-50Hz-3-6295-C-22-APTC | 8994 | € | 22 | A | 50 | 1000 | 4 | 9 | II2GExdIIB(H2)T4 | II2GExdIICT4 | 15 | IE2
TGT-ATEX | PV025131T14 | C | DA | TGT/4-1120-9/14-11-II2GExdIIBT4-400/690V-50Hz-3-5907-C-14-BPTC | 7969 | € | 14 | B | 50 | 1120 | 4 | 9 | II2GExdIIBT4 | II2GExdIIBT4 | 11 | IE2
TGT-ATEX | PV025256T18 | C | DA | TGT/4-1250-3/18-15-II2GExdIIB(H2)T4-400/690V-50Hz-3-6295-C-18-BPTC | 9258 | € | 18 | B | 50 | 1250 | 4 | 3 | II2GExdIIB(H2)T4 | II2GExdIICT4 | 15 | IE2
TGT-ATEX | PV026085T16 | LP | NE | TGT/4-900-3/16-3-II2GExdIIB(H2)T4-230/400V-50Hz-3-6203-LP-16-B | 4333 | € | 16 | B | 50 | 900 | 4 | 3 | II2GExdIIB(H2)T4 | II2GExdIICT4 | 3 | IE2
TGT-ATEX | PV024587T16 | LP | DA | TGT/2-500-6/16-3-II2GExdIIBT4-230/400V-50Hz-3-5867-LP-16-BPTC | 2720 | € | 16 | B | 50 | 500 | 2 | 6 | II2GExdIIBT4 | II2GExdIIBT4 | 3 | IE2
TGT-ATEX | PV026248T24 | LP | DA | TGT/4-900-9/24-11-II2GExdIIBT4-400/690V-50Hz-3-5907-LP-24-BPTC | 8437 | € | 24 | B | 50 | 900 | 4 | 9 | II2GExdIIBT4 | II2GExdIIBT4 | 11 | IE2
TGT-ATEX | PV025442T32 | LP | NE | TGT/4-450-6/32-0.55-II2GExdIIB(H2)T4-230/400V-50Hz-3-5791-LP-32-A | 1919 | € | 32 | A | 50 | 450 | 4 | 6 | II2GExdIIB(H2)T4 | II2GExdIICT4 | 0.55 | IE2
TGT | PV014179T14 | LPK | NE | TGT/4/6-1609-6/14-80/28-400V-50Hz-3-6179-LPK-14-A | 29265 | € | 14 | A | 50 | 1609 | 4/6 | 6 | ST | ST | 80/28 | IE1
TGT | PV014180T16 | CK | NE | TGT/4/6-1609-6/16-95/34-400V-50Hz-3-6160-CK-16-B | 27696 | € | 16 | B | 50 | 1609 | 4/6 | 6 | ST | ST | 95/34 | IE1
TGT | PV014187T10 | LK | NE | TGT/4/6-1609-9/10-95/34-400V-50Hz-3-6160-LK-10-A | 31724 | € | 10 | A | 50 | 1609 | 4/6 | 9 | ST | ST | 95/34 | IE1
TGT | PV014427T26 | LP | NE | TGT/4/8-1000-9/26-22/4.4-400V-50Hz-3-1953-LP-26-A | 6590 | € | 26 | A | 50 | 1000 | 4/8 | 9 | ST | ST | 22/4.4 | IE1
TGT | PV014427T26 | LPK | NE | TGT/4/8-1000-9/26-22/4.4-400V-50Hz-3-1953-LPK-26-B | 7049 | € | 26 | B | 50 | 1000 | 4/8 | 9 | ST | ST | 22/4.4 | IE1
TGT | PV014469T22 | C | NE | TGT/4/8-1120-6/22-22/4.4-400V-50Hz-3-1953-C-22-B | 6268 | € | 22 | B | 50 | 1120 | 4/8 | 6 | ST | ST | 22/4.4 | IE1
TGT | PV014595T22 | CK | NE | TGT/4/8-1409-6/22-68/17-400V-50Hz-3-5965-CK-22-B | 21985 | € | 22 | B | 50 | 1409 | 4/8 | 6 | ST | ST | 68/17 | IE1
TGT-ATEX | PV024801T28 | LP | NE | TGT/4-1000-3/28-11-II2GExdIIB(H2)T4-400/690V-50Hz-3-6105-LP-28-A | 9037 | € | 28 | A | 50 | 1000 | 4 | 3 | II2GExdIIB(H2)T4 | II2GExdIICT4 | 11 | IE2
TGT-ATEX | PV024854T20 | C | NE | TGT/4-1000-6/20-11-II2GExdIIB(H2)T4-400/690V-50Hz-3-6105-C-20-B | 8156 | € | 20 | B | 50 | 1000 | 4 | 6 | II2GExdIIB(H2)T4 | II2GExdIICT4 | 11 | IE2
TGT-ATEX | PV025178T30 | LP | NE | TGT/4-1120-9/30-37-II2GExdIIB(H2)T4-400/690V-50Hz-3-6013-LP-30-A | 16781 | € | 30 | A | 50 | 1120 | 4 | 9 | II2GExdIIB(H2)T4 | II2GExdIICT4 | 37 | IE2
TGT-ATEX | PV025418T22 | C | NE | TGT/4-1250-9/22-37-II2GExdIIB(H2)T4-400/690V-50Hz-3-6013-C-22-B | 15309 | € | 22 | B | 50 | 1250 | 4 | 9 | II2GExdIIB(H2)T4 | II2GExdIICT4 | 37 | IE2
TGT-ATEX | PV026187T26 | LP | NE | TGT/4-900-6/26-11-II2GExdIIB(H2)T4-400/690V-50Hz-3-6105-LP-26-B | 8958 | € | 26 | B | 50 | 900 | 4 | 6 | II2GExdIIB(H2)T4 | II2GExdIICT4 | 11 | IE2
TGT-ATEX | PV049168T24 | LP | DA | TGT/4-400-6/24-0.25-II2GExdIIB(H2)T4-230/400V-50Hz-3-5941-LP-24-A-PTC | 1778 | € | 24 | A | 50 | 400 | 4 | 6 | II2GExdIIB(H2)T4 | II2GExdIICT4 | 0.25 | IE2
TGT-ATEX | PV049178T08 | LP | DA | TGT/4-400-6/8-0.25-II2GExdIIB(H2)T4-230/400V-50Hz-3-5941-LP-8-A-PTC | 1778 | € | 8 | A | 50 | 400 | 4 | 6 | II2GExdIIB(H2)T4 | II2GExdIICT4 | 0.25 | IE2
TGT-ATEX | PV049735T24 | LP | NE | TGT/6-1120-9/24-11-II3DExtcIIIBT125-400/690V-50Hz-3-9031-LP-24-B | 7939 | € | 24 | B | 50 | 1120 | 6 | 9 | II3DExtcIIIBT125 | II3DExtbIIIBT125Dc | 11 | IE2
TGT | PV004134T14 | LPK | NE | TGT/4-1250-6/14-18.5-400/690V-50Hz-3-6106-LPK-14-B | 5977 | € | 14 | B | 50 | 1250 | 4 | 6 | ST | ST | 18.5 | IE3
TGT | PV004702T24 | LPK | NE | TGT/6-1120-6/24-7.5-400/690V-50Hz-3-6231-LPK-24-B | 4981 | € | 24 | B | 50 | 1120 | 6 | 6 | ST | ST | 7.5 | IE3
TGT | PV004725T28 | LP | NE | TGT/6-1250-3/28-7.5-400/690V-50Hz-3-6231-LP-28-A | 4787 | € | 28 | A | 50 | 1250 | 6 | 3 | ST | ST | 7.5 | IE3
TGT | PV004793T10 | LP | NE | TGT/6-1409-3/10-7.5-400/690V-50Hz-3-6231-LP-10-A | 13777 | € | 10 | A | 50 | 1409 | 6 | 3 | ST | ST | 7.5 | IE3
TGT | PV004843T18 | LPK | NE | TGT/6-1409-9/18-30-400/690V-50Hz-3-6012-LPK-18-B | 19836 | € | 18 | B | 50 | 1409 | 6 | 9 | ST | ST | 30 | IE3
TGT | PV004897T26 | LK | NE | TGT/6-1609-3/26-30-400/690V-50Hz-3-6012-LK-26-B | 19925 | € | 26 | B | 50 | 1609 | 6 | 3 | ST | ST | 30 | IE3
TGT | PV014033T14 | LP | NE | TGT/4/6-1250-12/14-30/9-400V-50Hz-3-1971-LP-14-A | 11735 | € | 14 | A | 50 | 1250 | 4/6 | 12 | ST | ST | 30/9 | IE1
TGT | PV014036T18 | C | NE | TGT/4/6-1250-12/18-30/9-400V-50Hz-3-1971-C-18-A | 10766 | € | 18 | A | 50 | 1250 | 4/6 | 12 | ST | ST | 30/9 | IE1
TGT | PV014059T28 | CK | NE | TGT/4/6-1250-3/28-30/9-400V-50Hz-3-1971-CK-28-B | 10739 | € | 28 | B | 50 | 1250 | 4/6 | 3 | ST | ST | 30/9 | IE1
TGT | PV014059T28 | LPK | NE | TGT/4/6-1250-3/28-30/9-400V-50Hz-3-1971-LPK-28-A | 11709 | € | 28 | A | 50 | 1250 | 4/6 | 3 | ST | ST | 30/9 | IE1
TGT | PV014091T14 | LP | NE | TGT/4/6-1250-9/14-23/7.2-400V-50Hz-3-1970-LP-14-A | 10404 | € | 14 | A | 50 | 1250 | 4/6 | 9 | ST | ST | 23/7.2 | IE1
TGT | PV014121T12 | C | NE | TGT/4/6-1409-3/12-23/7.2-400V-50Hz-3-1970-C-12-B | 15432 | € | 12 | B | 50 | 1409 | 4/6 | 3 | ST | ST | 23/7.2 | IE1
TGT-ATEX | PV024950T26 | C | NE | TGT/4-1000-9/26-18.5-II2GExdIIB(H2)T4-400/690V-50Hz-3-6141-C-26-A | 9342 | € | 26 | A | 50 | 1000 | 4 | 9 | II2GExdIIB(H2)T4 | II2GExdIICT4 | 18.5 | IE2
TGT-ATEX | PV025221T20 | C | NE | TGT/4-1250-12/20-45-II2GExdIIBT4-400/690V-50Hz-3-5942-C-20-A | 15349 | € | 20 | A | 50 | 1250 | 4 | 12 | II2GExdIIBT4 | II2GExdIIBT4 | 45 | IE2
TGT-ATEX | PV026658T18 | LP | NE | TGT/6-1250-6/18-7.5-II2GExdIIBT4-400/690V-50Hz-3-6294-LP-18-A | 7880 | € | 18 | A | 50 | 1250 | 6 | 6 | II2GExdIIBT4 | II2GExdIIBT4 | 7.5 | IE2
TGT | PV030628T10 | LK | NE | TGT/4/6-1409-3/10-23/7.2-400V-50Hz-3-1970-LK-10-A | 19240 | € | 10 | A | 50 | 1409 | 4/6 | 3 | ST | ST | 23/7.2 | IE1
TGT | PV030668T22 | LPK | NE | TGT/4/8-1409-3/22-42/10-400V-50Hz-3-1955-LPK-22-A | 20104 | € | 22 | A | 50 | 1409 | 4/8 | 3 | ST | ST | 42/10 | IE1
TGT | PV030678T16 | LK | NE | TGT/4/8-1609-6/16-80/20-400V-50Hz-3-6055-LK-16-B | 27815 | € | 16 | B | 50 | 1609 | 4/8 | 6 | ST | ST | 80/20 | IE1
TGT-ATEX | PV049156T10 | LP | DA | TGT/4-400-6/10-0.25-II2GExdIIB(H2)T4-230/400V-50Hz-3-5941-LP-10-B-PTC | 1778 | € | 10 | B | 50 | 400 | 4 | 6 | II2GExdIIB(H2)T4 | II2GExdIICT4 | 0.25 | IE2
TGT-ATEX | PV025022T28 | LP | DA | TGT/4-1120-3/28-15-II2GExdIIB(H2)T4-400/690V-50Hz-3-6295-LP-28-APTC | 10787 | € | 28 | A | 50 | 1120 | 4 | 3 | II2GExdIIB(H2)T4 | II2GExdIICT4 | 15 | IE2
TGT-ATEX | PV024790T24 | C | DA | TGT/4-1000-3/24-7.5-II2GExdIIBT4-400/690V-50Hz-3-6314-C-24-APTC | 4817 | € | 24 | A | 50 | 1000 | 4 | 3 | II2GExdIIBT4 | II2GExdIIBT4 | 7.5 | IE2
TGT | PV014752T24 | LP | DA | TGT/4/8-800-3/24-3/0.65-400V-50Hz-3-1947-LP-24-BPTC | 2705 | € | 24 | B | 50 | 800 | 4/8 | 3 | ST | ST | 3/0.65 | IE1
TGT | PV004622T10 | LPK | DA | TGT/6-1000-6/10-1.5-230/400V-50Hz-3-1755-LPK-10-APTC | 3138 | € | 10 | A | 50 | 1000 | 6 | 6 | ST | ST | 1.5 | IE2
TGT | PV005045T26 | LP | NE | TGT/6-800-6/26-1.5-230/400V-50Hz-3-1755-LP-26-A | 1957 | € | 26 | A | 50 | 800 | 6 | 6 | ST | ST | 1.5 | IE2
TGT | PV005072T10 | LP | NE | TGT/6-900-3/10-1.5-230/400V-50Hz-3-1755-LP-10-A | 2455 | € | 10 | A | 50 | 900 | 6 | 3 | ST | ST | 1.5 | IE2
TGT | PV005076T14 | LP | NE | TGT/6-900-3/14-1.5-230/400V-50Hz-3-1755-LP-14-B | 2455 | € | 14 | B | 50 | 900 | 6 | 3 | ST | ST | 1.5 | IE2
TGT | PV013888T14 | C | NE | TGT/2/4-630-6/14-8.3/1.7-400V-50Hz-3-1935-C-14-A | 2974 | € | 14 | A | 50 | 630 | 2/4 | 6 | ST | ST | 8.3/1.7 | IE1
TGT | PV013901T30 | LPK | DA | TGT/2/4-630-6/30-19/4.5-400V-50Hz-3-1938-LPK-30-BPTC | 5096 | € | 30 | B | 50 | 630 | 2/4 | 6 | ST | ST | 19/4.5 | IE1
TGT | PV005094T08 | LPK | DA | TGT/6-900-3/8-1.5-230/400V-50Hz-3-1755-LPK-8-APTC | 2882 | € | 8 | A | 50 | 900 | 6 | 3 | ST | ST | 1.5 | IE2
TGT | PV013961T12 | CK | NE | TGT/4/6-1120-3/12-6/2-400V-50Hz-3-1966-CK-12-B | 4013 | € | 12 | B | 50 | 1120 | 4/6 | 3 | ST | ST | 6/2 | IE1
TGT | PV013994T20 | LPK | DA | TGT/4/6-1120-6/20-14/4.5-400V-50Hz-3-4148-LPK-20-APTC | 7284 | € | 20 | A | 50 | 1120 | 4/6 | 6 | ST | ST | 14/4.5 | IE1
TGT | PV005060T22 | LP | DA | TGT/6-800-9/22-1.5-230/400V-50Hz-3-1755-LP-22-BPTC | 2292 | € | 22 | B | 50 | 800 | 6 | 9 | ST | ST | 1.5 | IE2
TGT | PV005080T18 | LPK | NE | TGT/6-900-3/18-1.5-230/400V-50Hz-3-1755-LPK-18-A | 2684 | € | 18 | A | 50 | 900 | 6 | 3 | ST | ST | 1.5 | IE2
TGT-ATEX | PV026232T18 | C | NE | TGT/4-900-9/18-7.5-II2GExeIIT3-400/690V-50Hz-3-6188-C-18-A | 3971 | € | 18 | A | 50 | 900 | 4 | 9 | II2GExeIIT3 | II2GExeIIT3 | 7.5 | IE2
TGT | PV015034T20 | LP | NE | TGT/6/12-800-6/20-1.1/0.18-400V-50Hz-3-1975-LP-20-A | 2160 | € | 20 | A | 50 | 800 | 6/12 | 6 | ST | ST | 1.1/0.18 | IE1
TGT | PV030085T12 | LPK | DA | TGT/6-1250-6/12-5.5-400/690V-50Hz-3-6125-LPK-12-BPTC | 4999 | € | 12 | B | 50 | 1250 | 6 | 6 | ST | ST | 5.5 | IE3
TGT | PV030148T16 | C | NE | TGT/4-400-6/16-0.25-230/400V-50Hz-3-1716-C-16-A | 772 | € | 16 | A | 50 | 400 | 4 | 6 | ST | ST | 0.25 | IE1
TGT | PV030149T18 | CK | NE | TGT/4-400-6/18-0.25-230/400V-50Hz-3-1716-CK-18-B | 1001 | € | 18 | B | 50 | 400 | 4 | 6 | ST | ST | 0.25 | IE1
TGT | PV015019T26 | LP | NE | TGT/6/12-710-6/26-1.1/0.18-400V-50Hz-3-1975-LP-26-B | 1882 | € | 26 | B | 50 | 710 | 6/12 | 6 | ST | ST | 1.1/0.18 | IE1
TGT | PV030155T18 | LPK | DA | TGT/4-450-6/18-0.25-230/400V-50Hz-3-1716-LPK-18-BPTC | 1398 | € | 18 | B | 50 | 450 | 4 | 6 | ST | ST | 0.25 | IE1
TGT | PV030075T28 | C | DA | TGT/6-1000-9/28-5.5-400/690V-50Hz-3-6125-C-28-APTC | 3364 | € | 28 | A | 50 | 1000 | 6 | 9 | ST | ST | 5.5 | IE3
TGT | PV030075T28 | CK | NE | TGT/6-1000-9/28-5.5-400/690V-50Hz-3-6125-CK-28-B | 3408 | € | 28 | B | 50 | 1000 | 6 | 9 | ST | ST | 5.5 | IE3
TGT | PV030076T28 | LPK | DA | TGT/6-1120-3/28-5.5-400/690V-50Hz-3-6125-LPK-28-APTC | 4669 | € | 28 | A | 50 | 1120 | 6 | 3 | ST | ST | 5.5 | IE3
TGT | PV030148T16 | LP | DA | TGT/4-400-6/16-0.25-230/400V-50Hz-3-1716-LP-16-APTC | 1129 | € | 16 | A | 50 | 400 | 4 | 6 | ST | ST | 0.25 | IE1
TGT | PV013984T10 | C | DA | TGT/4/6-1120-6/10-10.5/3.5-400V-50Hz-3-1967-C-10-BPTC | 5085 | € | 10 | B | 50 | 1120 | 4/6 | 6 | ST | ST | 10.5/3.5 | IE1
TGT | PV014099T24 | CK | DA | TGT/4/6-1250-9/24-50/18-400V-50Hz-3-5855-CK-24-APTC | 13104 | € | 24 | A | 50 | 1250 | 4/6 | 9 | ST | ST | 50/18 | IE1
TGT | PV014135T14 | C | DA | TGT/4/6-1409-6/14-42/14-400V-50Hz-3-1972-C-14-APTC | 20860 | € | 14 | A | 50 | 1409 | 4/6 | 6 | ST | ST | 42/14 | IE1
TGT | PV013923T16 | C | DA | TGT/4/6-1000-6/16-10.5/3.5-400V-50Hz-3-1967-C-16-BPTC | 4741 | € | 16 | B | 50 | 1000 | 4/6 | 6 | ST | ST | 10.5/3.5 | IE1
TGT | PV013986T12 | C | DA | TGT/4/6-1120-6/12-10.5/3.5-400V-50Hz-3-1967-C-12-BPTC | 5085 | € | 12 | B | 50 | 1120 | 4/6 | 6 | ST | ST | 10.5/3.5 | IE1
TGT | PV013941T12 | LPK | DA | TGT/4/6-1000-9/12-10.5/3.5-400V-50Hz-3-1967-LPK-12-BPTC | 5838 | € | 12 | B | 50 | 1000 | 4/6 | 9 | ST | ST | 10.5/3.5 | IE1
TGT | PV013964T16 | C | DA | TGT/4/6-1120-3/16-10.5/3.5-400V-50Hz-3-1967-C-16-APTC | 4961 | € | 16 | A | 50 | 1120 | 4/6 | 3 | ST | ST | 10.5/3.5 | IE1
TGT | PV014043T14 | LPK | NE | TGT/4/6-1250-3/14-10.5/3.5-400V-50Hz-3-1967-LPK-14-B | 6296 | € | 14 | B | 50 | 1250 | 4/6 | 3 | ST | ST | 10.5/3.5 | IE1
TGT | PV014156T08 | LK | NE | TGT/4/6-1409-9/8-50/18-400V-50Hz-3-5855-LK-8-B | 23235 | € | 8 | B | 50 | 1409 | 4/6 | 9 | ST | ST | 50/18 | IE1
TGT | PV014331T32 | CK | NE | TGT/4/6-900-3/32-10.5/3.5-400V-50Hz-3-1967-CK-32-B | 4754 | € | 32 | B | 50 | 900 | 4/6 | 3 | ST | ST | 10.5/3.5 | IE1
TGT-ATEX | PV024939T22 | LP | NE | TGT/4-1000-9/22-15-II2GExdIIBT4-400/690V-50Hz-3-5788-LP-22-B | 8647 | € | 22 | B | 50 | 1000 | 4 | 9 | II2GExdIIBT4 | II2GExdIIBT4 | 15 | IE2
TGT-ATEX | PV038294T28 | C | NE | TGT/4-1000-9/28-22-II3DExtcIIICT125-400/690V-50Hz-3-9036-C-28-B | 6746 | € | 28 | B | 50 | 1000 | 4 | 9 | II3DExtcIIICT125 | II3DExtbIIICT125Dc | 22 | IE2
TGT | PV005110T24 | CK | DA | TGT/6-900-6/24-3-230/400V-50Hz-3-1757-CK-24-APTC | 2813 | € | 24 | A | 50 | 900 | 6 | 6 | ST | ST | 3 | IE2
TGT | PV014109T18 | CK | DA | TGT/4/6-1409-12/18-80/28-400V-50Hz-3-6179-CK-18-APTC | 25387 | € | 18 | A | 50 | 1409 | 4/6 | 12 | ST | ST | 80/28 | IE1
TGT | PV013907T16 | C | DA | TGT/4/6-1000-3/16-4.5/1.5-400V-50Hz-3-1965-C-16-BPTC | 3212 | € | 16 | B | 50 | 1000 | 4/6 | 3 | ST | ST | 4.5/1.5 | IE1
TGT | PV014225T38 | LPK | DA | TGT/4/6-560-6/38-2.5/0.8-400V-50Hz-3-1963-LPK-38-APTC | 2167 | € | 38 | A | 50 | 560 | 4/6 | 6 | ST | ST | 2.5/0.8 | IE1
TGT | PV013907T16 | CK | NE | TGT/4/6-1000-3/16-4.5/1.5-400V-50Hz-3-1965-CK-16-B | 3256 | € | 16 | B | 50 | 1000 | 4/6 | 3 | ST | ST | 4.5/1.5 | IE1
TGT | PV014296T20 | LP | DA | TGT/4/6-800-6/20-4.5/1.5-400V-50Hz-3-1965-LP-20-BPTC | 3132 | € | 20 | B | 50 | 800 | 4/6 | 6 | ST | ST | 4.5/1.5 | IE1
TGT | PV014283T22 | C | DA | TGT/4/6-800-3/22-2.5/0.8-400V-50Hz-3-1963-C-22-BPTC | 1995 | € | 22 | B | 50 | 800 | 4/6 | 3 | ST | ST | 2.5/0.8 | IE1
TGT | PV014324T20 | LPK | NE | TGT/4/6-900-3/20-4.5/1.5-400V-50Hz-3-1965-LPK-20-B | 3674 | € | 20 | B | 50 | 900 | 4/6 | 3 | ST | ST | 4.5/1.5 | IE1
TGT | PV014336T12 | LPK | NE | TGT/4/6-900-6/12-4.5/1.5-400V-50Hz-3-1965-LPK-12-A | 3789 | € | 12 | A | 50 | 900 | 4/6 | 6 | ST | ST | 4.5/1.5 | IE1
TGT | PV014339T16 | LPK | NE | TGT/4/6-900-6/16-4.5/1.5-400V-50Hz-3-1965-LPK-16-B | 3789 | € | 16 | B | 50 | 900 | 4/6 | 6 | ST | ST | 4.5/1.5 | IE1
TGT | PV014258T30 | LP | DA | TGT/4/6-710-3/30-2.5/0.8-400V-50Hz-3-1963-LP-30-APTC | 2057 | € | 30 | A | 50 | 710 | 4/6 | 3 | ST | ST | 2.5/0.8 | IE1
TGT | PV014266T16 | LPK | NE | TGT/4/6-710-6/16-2.5/0.8-400V-50Hz-3-1963-LPK-16-A | 2220 | € | 16 | A | 50 | 710 | 4/6 | 6 | ST | ST | 2.5/0.8 | IE1
TGT | PV014267T18 | LP | DA | TGT/4/6-710-6/18-2.5/0.8-400V-50Hz-3-1963-LP-18-APTC | 2171 | € | 18 | A | 50 | 710 | 4/6 | 6 | ST | ST | 2.5/0.8 | IE1
TGT | PV014382T26 | C | DA | TGT/4/8-1000-3/26-8.4/2.05-400V-50Hz-3-1950-C-26-BPTC | 3841 | € | 26 | B | 50 | 1000 | 4/8 | 3 | ST | ST | 8.4/2.05 | IE1
TGT | PV014256T26 | LK | DA | TGT/4/6-710-3/26-2.5/0.8-400V-50Hz-3-1963-LK-26-APTC | 2216 | € | 26 | A | 50 | 710 | 4/6 | 3 | ST | ST | 2.5/0.8 | IE1
TGT | PV014182T20 | LPK | DA | TGT/4/6-1609-6/20-125/45-400V-50Hz-3-5989-LPK-20-APTC | 36483 | € | 20 | A | 50 | 1609 | 4/6 | 6 | ST | ST | 125/45 | IE1
TGT | PV014291T14 | C | DA | TGT/4/6-800-6/14-2.5/0.8-400V-50Hz-3-1963-C-14-APTC | 2092 | € | 14 | A | 50 | 800 | 4/6 | 6 | ST | ST | 2.5/0.8 | IE1
TGT | PV014308T18 | CK | NE | TGT/4/6-800-9/18-4.5/1.5-400V-50Hz-3-1965-CK-18-A | 2956 | € | 18 | A | 50 | 800 | 4/6 | 9 | ST | ST | 4.5/1.5 | IE1
TGT | PV014326T24 | C | NE | TGT/4/6-900-3/24-4.5/1.5-400V-50Hz-3-1965-C-24-A | 2912 | € | 24 | A | 50 | 900 | 4/6 | 3 | ST | ST | 4.5/1.5 | IE1
TGT-ATEX | PV038709T18 | LP | NE | TGT/4-1250-3/18-15-II3DExtcIIICT125-400/690V-50Hz-3-9020-LP-18-A | 7529 | € | 18 | A | 50 | 1250 | 4 | 3 | II3DExtcIIICT125 | II3DExtbIIICT125Dc | 15 | IE2
TGT-ATEX | PV049672T24 | LP | NE | TGT/6-1120-6/24-7.5-II3DExtcIIIBT125-400/690V-50Hz-3-13448-LP-24-A | 6801 | € | 24 | A | 50 | 1120 | 6 | 6 | II3DExtcIIIBT125 | II3DExtbIIIBT125Dc | 7.5 | IE2
TGT-ATEX | PV049740T26 | LP | NE | TGT/6-1120-9/26-11-II2GExeIIT3-400/690V-50Hz-3-5886-LP-26-B | 8863 | € | 26 | B | 50 | 1120 | 6 | 9 | II2GExeIIT3 | II2GExeIIT3 | 11 | IE2
TGT | PV050113T22 | LPK | NE | TGT/4-1250-12/22-55-400/690V-50Hz-3-6287-LPK-22-B | 12081 | € | 22 | B | 50 | 1250 | 4 | 12 | ST | ST | 55 | IE3
TGT-ATEX | PV026658T18 | C | DA | TGT/6-1250-6/18-7.5-II2GExdIIBT4-400/690V-50Hz-3-6294-C-18-APTC | 6571 | € | 18 | A | 50 | 1250 | 6 | 6 | II2GExdIIBT4 | II2GExdIIBT4 | 7.5 | IE2
TGT-ATEX | PV026921T32 | LP | NE | TGT/6-630-6/32-0.75-II2GExeIIT3-230/400V-50Hz-3-6070-LP-32-B | 1906 | € | 32 | B | 50 | 630 | 6 | 6 | II2GExeIIT3 | II2GExeIIT3 | 0.75 | IE2
TGT-ATEX | PV025268T22 | C | DA | TGT/4-1250-3/22-18.5-II2GExdIIB(H2)T4-400/690V-50Hz-3-6141-C-22-APTC | 9607 | € | 22 | A | 50 | 1250 | 4 | 3 | II2GExdIIB(H2)T4 | II2GExdIICT4 | 18.5 | IE2
TGT-ATEX | PV027119T14 | LP | NE | TGT/6-800-6/14-0.75-II2GExeIIT3-230/400V-50Hz-3-6070-LP-14-B | 2461 | € | 14 | B | 50 | 800 | 6 | 6 | II2GExeIIT3 | II2GExeIIT3 | 0.75 | IE2
TGT-ATEX | PV026988T30 | C | NE | TGT/6-710-3/30-0.75-II2GExeIIT3-230/400V-50Hz-3-6070-C-30-A | 1527 | € | 30 | A | 50 | 710 | 6 | 3 | II2GExeIIT3 | II2GExeIIT3 | 0.75 | IE2
TGT | PV014783T22 | LPK | NE | TGT/4/8-800-9/22-5/1-400V-50Hz-3-5949-LPK-22-A | 3459 | € | 22 | A | 50 | 800 | 4/8 | 9 | ST | ST | 5/1 | IE1
TGT | PV014767T22 | CK | NE | TGT/4/8-800-6/22-4/0.75-400V-50Hz-3-1948-CK-22-B | 2571 | € | 22 | B | 50 | 800 | 4/8 | 6 | ST | ST | 4/0.75 | IE1
TGT | PV014854T26 | LP | DA | TGT/6/12-1000-3/26-3/0.55-400V-50Hz-3-1978-LP-26-BPTC | 3323 | € | 26 | B | 50 | 1000 | 6/12 | 3 | ST | ST | 3/0.55 | IE1
TGT | PV014801T26 | CK | DA | TGT/4/8-900-3/26-5/1-400V-50Hz-3-5949-CK-26-BPTC | 3543 | € | 26 | B | 50 | 900 | 4/8 | 3 | ST | ST | 5/1 | IE1
TGT | PV014830T12 | C | NE | TGT/4/8-900-9/12-5/1-400V-50Hz-3-5949-C-12-A | 3305 | € | 12 | A | 50 | 900 | 4/8 | 9 | ST | ST | 5/1 | IE1
TGT | PV014536T28 | CK | DA | TGT/4/8-1250-6/28-42/10-400V-50Hz-3-1955-CK-28-APTC | 10501 | € | 28 | A | 50 | 1250 | 4/8 | 6 | ST | ST | 42/10 | IE1
TGT | PV014855T28 | LP | NE | TGT/6/12-1000-3/28-3/0.55-400V-50Hz-3-1978-LP-28-B | 3103 | € | 28 | B | 50 | 1000 | 6/12 | 3 | ST | ST | 3/0.55 | IE1
TGT | PV014553T20 | LPK | DA | TGT/4/8-1250-9/20-42/10-400V-50Hz-3-1955-LPK-20-APTC | 11638 | € | 20 | A | 50 | 1250 | 4/8 | 9 | ST | ST | 42/10 | IE1
TGT | PV014894T12 | LPK | DA | TGT/6/12-1250-3/12-3/0.55-400V-50Hz-3-1978-LPK-12-BPTC | 4478 | € | 12 | B | 50 | 1250 | 6/12 | 3 | ST | ST | 3/0.55 | IE1
TGT | PV014813T16 | C | DA | TGT/4/8-900-6/16-5/1-400V-50Hz-3-5949-C-16-BPTC | 3393 | € | 16 | B | 50 | 900 | 4/8 | 6 | ST | ST | 5/1 | IE1
TGT | PV004909T16 | LP | DA | TGT/6-1609-6/16-30-400/690V-50Hz-3-6012-LP-16-APTC | 20541 | € | 16 | A | 50 | 1609 | 6 | 6 | ST | ST | 30 | IE3
TGT | PV004990T26 | LPK | DA | TGT/6-710-3/26-0.55-230/400V-50Hz-3-1752-LPK-26-APTC | 1767 | € | 26 | A | 50 | 710 | 6 | 3 | ST | ST | 0.55 | IE1
TGT | PV004998T12 | CK | DA | TGT/6-710-6/12-0.55-230/400V-50Hz-3-1752-CK-12-BPTC | 1608 | € | 12 | B | 50 | 710 | 6 | 6 | ST | ST | 0.55 | IE1
TGT | PV005001T18 | C | NE | TGT/6-710-6/18-0.55-230/400V-50Hz-3-1752-C-18-B | 1225 | € | 18 | B | 50 | 710 | 6 | 6 | ST | ST | 0.55 | IE1
TGT | PV005032T10 | CK | NE | TGT/6-800-6/10-0.55-230/400V-50Hz-3-1752-CK-10-B | 1648 | € | 10 | B | 50 | 800 | 6 | 6 | ST | ST | 0.55 | IE1
TGT | PV005087T24 | LP | NE | TGT/6-900-3/24-1.5-230/400V-50Hz-3-6114-LP-24-B | 2455 | € | 24 | B | 50 | 900 | 6 | 3 | ST | ST | 1.5 | IE3
TGT | PV005033T12 | CK | NE | TGT/6-800-6/12-0.55-230/400V-50Hz-3-1752-CK-12-A | 1648 | € | 12 | A | 50 | 800 | 6 | 6 | ST | ST | 0.55 | IE1
TGT | PV005057T18 | CK | NE | TGT/6-800-9/18-1.5-230/400V-50Hz-3-6114-CK-18-A | 1966 | € | 18 | A | 50 | 800 | 6 | 9 | ST | ST | 1.5 | IE3
TGT | PV005033T12 | LP | NE | TGT/6-800-6/12-0.55-230/400V-50Hz-3-1752-LP-12-A | 1776 | € | 12 | A | 50 | 800 | 6 | 6 | ST | ST | 0.55 | IE1
TGT | PV005033T12 | LPK | NE | TGT/6-800-6/12-0.55-230/400V-50Hz-3-1752-LPK-12-A | 2005 | € | 12 | A | 50 | 800 | 6 | 6 | ST | ST | 0.55 | IE1
TGT | PV014003T26 | LPK | DA | TGT/4/6-1120-6/26-30/9-400V-50Hz-3-1971-LPK-26-APTC | 11859 | € | 26 | A | 50 | 1120 | 4/6 | 6 | ST | ST | 30/9 | IE1
TGT | PV005085T22 | LP | DA | TGT/6-900-3/22-1.5-230/400V-50Hz-3-6114-LP-22-BPTC | 2653 | € | 22 | B | 50 | 900 | 6 | 3 | ST | ST | 1.5 | IE3
TGT | PV014005T30 | LP | DA | TGT/4/6-1120-6/30-30/9-400V-50Hz-3-1971-LP-30-BPTC | 11400 | € | 30 | B | 50 | 1120 | 4/6 | 6 | ST | ST | 30/9 | IE1
TGT | PV014058T28 | LPK | DA | TGT/4/6-1250-3/28-23/7.2-400V-50Hz-3-1970-LPK-28-APTC | 10779 | € | 28 | A | 50 | 1250 | 4/6 | 3 | ST | ST | 23/7.2 | IE1
TGT | PV005115T28 | C | NE | TGT/6-900-6/28-3-230/400V-50Hz-3-5875-C-28-B | 2346 | € | 28 | B | 50 | 900 | 6 | 6 | ST | ST | 3 | IE3
TGT | PV014059T28 | CK | DA | TGT/4/6-1250-3/28-30/9-400V-50Hz-3-1971-CK-28-BPTC | 10960 | € | 28 | B | 50 | 1250 | 4/6 | 3 | ST | ST | 30/9 | IE1
TGT | PV014294T18 | CK | DA | TGT/4/6-800-6/18-3/1-400V-50Hz-3-1964-CK-18-BPTC | 2618 | € | 18 | B | 50 | 800 | 4/6 | 6 | ST | ST | 3/1 | IE1
TGT | PV014031T12 | C | DA | TGT/4/6-1250-12/12-30/9-400V-50Hz-3-1971-C-12-APTC | 10986 | € | 12 | A | 50 | 1250 | 4/6 | 12 | ST | ST | 30/9 | IE1
TGT | PV014431T10 | CK | NE | TGT/4/8-1120-3/10-4/0.75-400V-50Hz-3-1948-CK-10-B | 3347 | € | 10 | B | 50 | 1120 | 4/8 | 3 | ST | ST | 4/0.75 | IE1
TGT | PV014094T16 | C | DA | TGT/4/6-1250-9/16-30/9-400V-50Hz-3-1971-C-16-BPTC | 10805 | € | 16 | B | 50 | 1250 | 4/6 | 9 | ST | ST | 30/9 | IE1
TGT | PV014636T14 | LPK | DA | TGT/4/8-1609-6/14-80/20-400V-50Hz-3-6055-LPK-14-BPTC | 28388 | € | 14 | B | 50 | 1609 | 4/8 | 6 | ST | ST | 80/20 | IE1
TGT | PV014866T20 | LP | NE | TGT/6/12-1000-6/20-3/0.55-400V-50Hz-3-1978-LP-20-A | 3222 | € | 20 | A | 50 | 1000 | 6/12 | 6 | ST | ST | 3/0.55 | IE1
TGT | PV014767T22 | LK | NE | TGT/4/8-800-6/22-4/0.75-400V-50Hz-3-1948-LK-22-A | 2840 | € | 22 | A | 50 | 800 | 4/8 | 6 | ST | ST | 4/0.75 | IE1
TGT | PV014781T20 | LP | DA | TGT/4/8-800-9/20-4/0.75-400V-50Hz-3-1948-LP-20-BPTC | 3017 | € | 20 | B | 50 | 800 | 4/8 | 9 | ST | ST | 4/0.75 | IE1
TGT | PV029995T14 | LK | NE | TGT/4-630-6/14-1.1-230/400V-50Hz-3-8390-LK-14-A | 1431 | € | 14 | A | 50 | 630 | 4 | 6 | ST | ST | 1.1 | IE3
TGT | PV005038T18 | LPK | DA | TGT/6-800-6/18-1.1-230/400V-50Hz-3-6273-LPK-18-BPTC | 2335 | € | 18 | B | 50 | 800 | 6 | 6 | ST | ST | 1.1 | IE3
TGT | PV005055T16 | LPK | DA | TGT/6-800-9/16-1.1-230/400V-50Hz-3-6273-LPK-16-APTC | 2471 | € | 16 | A | 50 | 800 | 6 | 9 | ST | ST | 1.1 | IE3
TGT | PV004697T16 | C | DA | TGT/6-1120-6/16-4-400/690V-50Hz-3-5985-C-16-BPTC | 3197 | € | 16 | B | 50 | 1120 | 6 | 6 | ST | ST | 4 | IE3
TGT | PV004686T30 | LPK | DA | TGT/6-1120-3/30-5.5-400/690V-50Hz-3-1759-LPK-30-BPTC | 4669 | € | 30 | B | 50 | 1120 | 6 | 3 | ST | ST | 5.5 | IE2
TGT | PV004981T36 | C | NE | TGT/6-630-6/36-1.1-230/400V-50Hz-3-6273-C-36-B | 1224 | € | 36 | B | 50 | 630 | 6 | 6 | ST | ST | 1.1 | IE3
TGT | PV005013T30 | LPK | DA | TGT/6-710-6/30-1.1-230/400V-50Hz-3-6273-LPK-30-APTC | 2057 | € | 30 | A | 50 | 710 | 6 | 6 | ST | ST | 1.1 | IE3
TGT | PV005055T16 | LP | NE | TGT/6-800-9/16-1.1-230/400V-50Hz-3-6273-LP-16-B | 2044 | € | 16 | B | 50 | 800 | 6 | 9 | ST | ST | 1.1 | IE3
TGT | PV005040T20 | LPK | DA | TGT/6-800-6/20-1.1-230/400V-50Hz-3-6273-LPK-20-BPTC | 2335 | € | 20 | B | 50 | 800 | 6 | 6 | ST | ST | 1.1 | IE3
TGT | PV013842T28 | LP | NE | TGT/2/4-400-6/28-2.2/0.6-400V-50Hz-3-1931-LP-28-A | 1570 | € | 28 | A | 50 | 400 | 2/4 | 6 | ST | ST | 2.2/0.6 | IE1
TGT | PV005040T20 | CK | NE | TGT/6-800-6/20-1.1-230/400V-50Hz-3-6273-CK-20-B | 1779 | € | 20 | B | 50 | 800 | 6 | 6 | ST | ST | 1.1 | IE3
TGT | PV013864T08 | LK | NE | TGT/2/4-500-6/8-2.2/0.6-400V-50Hz-3-1931-LK-8-A | 1777 | € | 8 | A | 50 | 500 | 2/4 | 6 | ST | ST | 2.2/0.6 | IE1
TGT | PV014129T08 | CK | DA | TGT/4/6-1409-3/8-20/6.5-400V-50Hz-3-1969-CK-8-APTC | 14176 | € | 8 | A | 50 | 1409 | 4/6 | 3 | ST | ST | 20/6.5 | IE1
TGT | PV013848T20 | CK | NE | TGT/2/4-450-6/20-2.2/0.6-400V-50Hz-3-1931-CK-20-A | 1627 | € | 20 | A | 50 | 450 | 2/4 | 6 | ST | ST | 2.2/0.6 | IE1
TGT | PV013855T14 | CK | NE | TGT/2/4-500-6/14-2.2/0.6-400V-50Hz-3-1931-CK-14-B | 1644 | € | 14 | B | 50 | 500 | 2/4 | 6 | ST | ST | 2.2/0.6 | IE1
TGT | PV013883T08 | LP | DA | TGT/2/4-560-6/8-3/0.8-400V-50Hz-3-1932-LP-8-APTC | 2124 | € | 8 | A | 50 | 560 | 2/4 | 6 | ST | ST | 3/0.8 | IE1
TGT-ATEX | PV024778T20 | LP | NE | TGT/4-1000-3/20-5.5-II2GExdIIBT4-400/690V-50Hz-3-6163-LP-20-A | 5117 | € | 20 | A | 50 | 1000 | 4 | 3 | II2GExdIIBT4 | II2GExdIIBT4 | 5.5 | IE2
TGT-ATEX | PV024645T16 | C | NE | TGT/2-560-6/16-5.5-II2GExeIIT3-400/690V-50Hz-3-6236-C-16-A | 2515 | € | 16 | A | 50 | 560 | 2 | 6 | II2GExeIIT3 | II2GExeIIT3 | 5.5 | IE2
TGT-ATEX | PV024709T18 | C | NE | TGT/2-630-6/18-7.5-II2GExdIIBT4-400/690V-50Hz-3-6204-C-18-B | 3477 | € | 18 | B | 50 | 630 | 2 | 6 | II2GExdIIBT4 | II2GExdIIBT4 | 7.5 | IE2
TGT | PV014992T16 | LPK | DA | TGT/6/12-630-6/16-0.4/0.08-400V-50Hz-3-1973-LPK-16-BPTC | 1909 | € | 16 | B | 50 | 630 | 6/12 | 6 | ST | ST | 0.4/0.08 | IE1
TGT | PV014984T20 | C | DA | TGT/6/12-560-6/20-0.4/0.08-400V-50Hz-3-1973-C-20-BPTC | 1358 | € | 20 | B | 50 | 560 | 6/12 | 6 | ST | ST | 0.4/0.08 | IE1
TGT | PV014984T20 | LP | DA | TGT/6/12-560-6/20-0.4/0.08-400V-50Hz-3-1973-LP-20-APTC | 1591 | € | 20 | A | 50 | 560 | 6/12 | 6 | ST | ST | 0.4/0.08 | IE1
TGT | PV014983T18 | LPK | NE | TGT/6/12-560-6/18-0.4/0.08-400V-50Hz-3-1973-LPK-18-B | 1666 | € | 18 | B | 50 | 560 | 6/12 | 6 | ST | ST | 0.4/0.08 | IE1
TGT | PV015003T16 | CK | NE | TGT/6/12-710-3/16-0.4/0.08-400V-50Hz-3-1973-CK-16-A | 1530 | € | 16 | A | 50 | 710 | 6/12 | 3 | ST | ST | 0.4/0.08 | IE1
TGT | PV030690T32 | C | DA | TGT/4/8-900-6/32-10.5/2.2-400V-50Hz-3-1951-C-32-BPTC | 4808 | € | 32 | B | 50 | 900 | 4/8 | 6 | ST | ST | 10.5/2.2 | IE1
TGT | PV014983T18 | LK | NE | TGT/6/12-560-6/18-0.4/0.08-400V-50Hz-3-1973-LK-18-A | 1578 | € | 18 | A | 50 | 560 | 6/12 | 6 | ST | ST | 0.4/0.08 | IE1
TGT | PV013865T10 | C | NE | TGT/2/4-560-6/10-3/0.8-400V-50Hz-3-1932-C-10-A | 1692 | € | 10 | A | 50 | 560 | 2/4 | 6 | ST | ST | 3/0.8 | IE1
TGT | PV013935T32 | CK | DA | TGT/4/6-1000-6/32-20/6.5-400V-50Hz-3-1969-CK-32-APTC | 7500 | € | 32 | A | 50 | 1000 | 4/6 | 6 | ST | ST | 20/6.5 | IE1
TGT | PV014035T16 | C | DA | TGT/4/6-1250-12/16-34/11-400V-50Hz-3-6265-C-16-APTC | 11740 | € | 16 | A | 50 | 1250 | 4/6 | 12 | ST | ST | 34/11 | IE1
TGT | PV013953T28 | LP | DA | TGT/4/6-1000-9/28-20/6.5-400V-50Hz-3-1969-LP-28-BPTC | 7708 | € | 28 | B | 50 | 1000 | 4/6 | 9 | ST | ST | 20/6.5 | IE1
TGT | PV003952T18 | LPK | NE | TGT/4-1000-3/18-5.5-400/690V-50Hz-3-1725-LPK-18-A | 3097 | € | 18 | A | 50 | 1000 | 4 | 3 | ST | ST | 5.5 | IE2
TGT | PV004007T20 | LP | DA | TGT/4-1000-9/20-15-400/690V-50Hz-3-6008-LP-20-APTC | 4502 | € | 20 | A | 50 | 1000 | 4 | 9 | ST | ST | 15 | IE3
TGT | PV003952T18 | C | NE | TGT/4-1000-3/18-5.5-400/690V-50Hz-3-1725-C-18-B | 2277 | € | 18 | B | 50 | 1000 | 4 | 3 | ST | ST | 5.5 | IE2
TGT | PV004073T14 | LP | DA | TGT/4-1120-9/14-15-400/690V-50Hz-3-6008-LP-14-BPTC | 5233 | € | 14 | B | 50 | 1120 | 4 | 9 | ST | ST | 15 | IE3
TGT | PV004075T16 | LP | DA | TGT/4-1120-9/16-15-400/690V-50Hz-3-6008-LP-16-APTC | 5233 | € | 16 | A | 50 | 1120 | 4 | 9 | ST | ST | 15 | IE3
TGT | PV003856T22 | LK | DA | TGT/2-400-6/22-1.5-230/400V-50Hz-3-1687-LK-22-APTC | 1370 | € | 22 | A | 50 | 400 | 2 | 6 | ST | ST | 1.5 | IE2
TGT | PV015051T32 | LK | DA | TGT/6/12-800-9/32-3/0.55-400V-50Hz-3-1978-LK-32-APTC | 2984 | € | 32 | A | 50 | 800 | 6/12 | 9 | ST | ST | 3/0.55 | IE1
TGT | PV029996T16 | C | DA | TGT/4-630-6/16-1.1-230/400V-50Hz-3-8390-C-16-APTC | 1202 | € | 16 | A | 50 | 630 | 4 | 6 | ST | ST | 1.1 | IE3
TGT | PV014755T30 | CK | NE | TGT/4/8-800-3/30-4/0.75-400V-50Hz-3-1948-CK-30-A | 2475 | € | 30 | A | 50 | 800 | 4/8 | 3 | ST | ST | 4/0.75 | IE1
TGT | PV029994T28 | LPK | DA | TGT/4-560-6/28-1.1-230/400V-50Hz-3-8390-LPK-28-BPTC | 1585 | € | 28 | B | 50 | 560 | 4 | 6 | ST | ST | 1.1 | IE3
TGT | PV030004T08 | C | NE | TGT/4-800-3/8-1.1-230/400V-50Hz-3-8390-C-8-A | 1277 | € | 8 | A | 50 | 800 | 4 | 3 | ST | ST | 1.1 | IE3
TGT | PV029994T28 | LK | NE | TGT/4-560-6/28-1.1-230/400V-50Hz-3-8390-LK-28-B | 1343 | € | 28 | B | 50 | 560 | 4 | 6 | ST | ST | 1.1 | IE3
TGT | PV014765T18 | LP | DA | TGT/4/8-800-6/18-4/0.75-400V-50Hz-3-1948-LP-18-BPTC | 2880 | € | 18 | B | 50 | 800 | 4/8 | 6 | ST | ST | 4/0.75 | IE1
TGT | PV030628T10 | C | DA | TGT/4/6-1409-3/10-23/7.2-400V-50Hz-3-1970-C-10-BPTC | 15653 | € | 10 | B | 50 | 1409 | 4/6 | 3 | ST | ST | 23/7.2 | IE1
TGT | PV030673T20 | CK | DA | TGT/4/8-1409-9/20-80/20-400V-50Hz-3-6055-CK-20-APTC | 23787 | € | 20 | A | 50 | 1409 | 4/8 | 9 | ST | ST | 80/20 | IE1
TGT | PV031511T22 | C | DA | TGT/4/6-800-3/22-3/1-400V-50Hz-3-1964-C-22-APTC | 2274 | € | 22 | A | 50 | 800 | 4/6 | 3 | ST | ST | 3/1 | IE1
TGT | PV029992T24 | LPK | DA | TGT/4-560-6/24-1.1-230/400V-50Hz-3-8390-LPK-24-BPTC | 1585 | € | 24 | B | 50 | 560 | 4 | 6 | ST | ST | 1.1 | IE3
TGT | PV029993T26 | LP | NE | TGT/4-560-6/26-1.1-230/400V-50Hz-3-8390-LP-26-A | 1202 | € | 26 | A | 50 | 560 | 4 | 6 | ST | ST | 1.1 | IE3
TGT | PV031967T32 | CK | DA | TGT/4/8-1120-9/32-42/10-400V-50Hz-3-1955-CK-32-APTC | 10457 | € | 32 | A | 50 | 1120 | 4/8 | 9 | ST | ST | 42/10 | IE1
TGT | PV031988T12 | LP | DA | TGT/6/12-1120-6/12-3/0.55-400V-50Hz-3-1978-LP-12-BPTC | 4160 | € | 12 | B | 50 | 1120 | 6/12 | 6 | ST | ST | 3/0.55 | IE1
TGT | PV003946T12 | LP | NE | TGT/4-1000-3/12-3-230/400V-50Hz-3-1723-LP-12-A | 2583 | € | 12 | A | 50 | 1000 | 4 | 3 | ST | ST | 3 | IE2
TGT | PV003859T24 | C | DA | TGT/2-400-6/24-1.5-230/400V-50Hz-3-5955-C-24-BPTC | 1027 | € | 24 | B | 50 | 400 | 2 | 6 | ST | ST | 1.5 | IE3
TGT | PV013886T12 | CK | DA | TGT/2/4-630-6/12-8.3/1.7-400V-50Hz-3-1935-CK-12-BPTC | 3626 | € | 12 | B | 50 | 630 | 2/4 | 6 | ST | ST | 8.3/1.7 | IE1
TGT | PV013927T22 | LPK | DA | TGT/4/6-1000-6/22-14/4.5-400V-50Hz-3-4148-LPK-22-BPTC | 6566 | € | 22 | B | 50 | 1000 | 4/6 | 6 | ST | ST | 14/4.5 | IE1
TGT | PV014172T18 | LPK | DA | TGT/4/6-1609-3/18-70/25-400V-50Hz-3-5961-LPK-18-BPTC | 28037 | € | 18 | B | 50 | 1609 | 4/6 | 3 | ST | ST | 70/25 | IE1
TGT | PV013922T14 | C | NE | TGT/4/6-1000-6/14-6/2-400V-50Hz-3-1966-C-14-A | 3528 | € | 14 | A | 50 | 1000 | 4/6 | 6 | ST | ST | 6/2 | IE1
TGT | PV014009T12 | C | DA | TGT/4/6-1120-9/12-14/4.5-400V-50Hz-3-4148-C-12-APTC | 6045 | € | 12 | A | 50 | 1120 | 4/6 | 9 | ST | ST | 14/4.5 | IE1
TGT | PV014330T28 | LPK | DA | TGT/4/6-900-3/28-6/2-400V-50Hz-3-1966-LPK-28-BPTC | 4312 | € | 28 | B | 50 | 900 | 4/6 | 3 | ST | ST | 6/2 | IE1
TGT | PV014311T22 | LPK | NE | TGT/4/6-800-9/22-6/2-400V-50Hz-3-1966-LPK-22-A | 3731 | € | 22 | A | 50 | 800 | 4/6 | 9 | ST | ST | 6/2 | IE1
TGT | PV014392T12 | LP | NE | TGT/4/8-1000-6/12-6.8/1.4-400V-50Hz-3-1949-LP-12-A | 4017 | € | 12 | A | 50 | 1000 | 4/8 | 6 | ST | ST | 6.8/1.4 | IE1
TGT | PV014772T28 | CK | DA | TGT/4/8-800-6/28-6.8/1.4-400V-50Hz-3-1949-CK-28-APTC | 3391 | € | 28 | A | 50 | 800 | 4/8 | 6 | ST | ST | 6.8/1.4 | IE1
TGT | PV014467T22 | LPK | DA | TGT/4/8-1120-6/22-17/3.4-400V-50Hz-3-6263-LPK-22-APTC | 7074 | € | 22 | A | 50 | 1120 | 4/8 | 6 | ST | ST | 17/3.4 | IE1
TGT | PV014794T14 | LPK | NE | TGT/4/8-900-3/14-3/0.65-400V-50Hz-3-1947-LPK-14-A | 3348 | € | 14 | A | 50 | 900 | 4/8 | 3 | ST | ST | 3/0.65 | IE1
TGT | PV014707T32 | CK | NE | TGT/4/8-630-6/32-3/0.65-400V-50Hz-3-1947-CK-32-B | 2167 | € | 32 | B | 50 | 630 | 4/8 | 6 | ST | ST | 3/0.65 | IE1
TGT | PV015017T22 | CK | NE | TGT/6/12-710-6/22-0.75/0.12-400V-50Hz-3-1974-CK-22-A | 1763 | € | 22 | A | 50 | 710 | 6/12 | 6 | ST | ST | 0.75/0.12 | IE1
TGT | PV015015T18 | LP | NE | TGT/6/12-710-6/18-0.75/0.12-400V-50Hz-3-1974-LP-18-B | 1807 | € | 18 | B | 50 | 710 | 6/12 | 6 | ST | ST | 0.75/0.12 | IE1
TGT-ATEX | PV025732T22 | C | NE | TGT/4-710-3/22-1.5-II2GExdIIBT4-230/400V-50Hz-3-5905-C-22-B | 1836 | € | 22 | B | 50 | 710 | 4 | 3 | II2GExdIIBT4 | II2GExdIIBT4 | 1.5 | IE2
TGT-ATEX | PV025845T08 | C | NE | TGT/4-710-6/8-1.1-II2GExdIIB(H2)T4-230/400V-50Hz-3-5963-C-8-A | 2184 | € | 8 | A | 50 | 710 | 4 | 6 | II2GExdIIB(H2)T4 | II2GExdIICT4 | 1.1 | IE2
TGT-ATEX | PV026410T08 | LP | DA | TGT/6-1000-6/8-1.5-II2GExdIIBT4-230/400V-50Hz-3-5920-LP-8-APTC | 4539 | € | 8 | A | 50 | 1000 | 6 | 6 | II2GExdIIBT4 | II2GExdIIBT4 | 1.5 | IE2
TGT-ATEX | PV026696T32 | LP | DA | TGT/6-1250-6/32-15-II2GExdIIBT4-400/690V-50Hz-3-5792-LP-32-BPTC | 11947 | € | 32 | B | 50 | 1250 | 6 | 6 | II2GExdIIBT4 | II2GExdIIBT4 | 15 | IE2
TGT-ATEX | PV027170T32 | C | DA | TGT/6-800-6/32-2.2-II2GExdIIB(H2)T4-230/400V-50Hz-3-6089-C-32-APTC | 3249 | € | 32 | A | 50 | 800 | 6 | 6 | II2GExdIIB(H2)T4 | II2GExdIICT4 | 2.2 | IE2
TGT-ATEX | PV027282T26 | LP | NE | TGT/6-900-3/26-1.5-II2GExdIIB(H2)T4-230/400V-50Hz-3-6174-LP-26-A | 4139 | € | 26 | A | 50 | 900 | 6 | 3 | II2GExdIIB(H2)T4 | II2GExdIICT4 | 1.5 | IE2
TGT-ATEX | PV027358T30 | LP | DA | TGT/6-900-6/30-3-II2GExdIIB(H2)T4-230/400V-50Hz-3-6047-LP-30-APTC | 5562 | € | 30 | A | 50 | 900 | 6 | 6 | II2GExdIIB(H2)T4 | II2GExdIICT4 | 3 | IE2
TGT | PV004295T08 | C | DA | TGT/4-1609-3/8-37-400/690V-50Hz-3-5911-C-8-APTC | 14428 | € | 8 | A | 50 | 1609 | 4 | 3 | ST | ST | 37 | IE3
TGT | PV004618T30 | LP | NE | TGT/6-1000-3/30-4-400/690V-50Hz-3-1758-LP-30-B | 3070 | € | 30 | B | 50 | 1000 | 6 | 3 | ST | ST | 4 | IE2
TGT | PV004973T28 | C | NE | TGT/6-630-6/28-0.75-230/400V-50Hz-3-5802-C-28-B | 1160 | € | 28 | B | 50 | 630 | 6 | 6 | ST | ST | 0.75 | IE3
TGT | PV005131T20 | CK | DA | TGT/6-900-9/20-2.2-230/400V-50Hz-3-5944-CK-20-BPTC | 2736 | € | 20 | B | 50 | 900 | 6 | 9 | ST | ST | 2.2 | IE3
TGT | PV005107T20 | CK | DA | TGT/6-900-6/20-2.2-230/400V-50Hz-3-5944-CK-20-BPTC | 2604 | € | 20 | B | 50 | 900 | 6 | 6 | ST | ST | 2.2 | IE3
TGT | PV004994T30 | LPK | NE | TGT/6-710-3/30-0.75-230/400V-50Hz-3-5802-LPK-30-B | 1680 | € | 30 | B | 50 | 710 | 6 | 3 | ST | ST | 0.75 | IE3
TGT | PV005131T20 | C | DA | TGT/6-900-9/20-2.2-230/400V-50Hz-3-5944-C-20-BPTC | 2507 | € | 20 | B | 50 | 900 | 6 | 9 | ST | ST | 2.2 | IE3
TGT | PV005005T22 | C | DA | TGT/6-710-6/22-0.75-230/400V-50Hz-3-5802-C-22-BPTC | 1447 | € | 22 | B | 50 | 710 | 6 | 6 | ST | ST | 0.75 | IE3
TGT | PV005005T22 | LP | NE | TGT/6-710-6/22-0.75-230/400V-50Hz-3-5802-LP-22-A | 1566 | € | 22 | A | 50 | 710 | 6 | 6 | ST | ST | 0.75 | IE3
TGT | PV005105T18 | LP | DA | TGT/6-900-6/18-2.2-230/400V-50Hz-3-5944-LP-18-APTC | 2873 | € | 18 | A | 50 | 900 | 6 | 6 | ST | ST | 2.2 | IE3
TGT | PV004992T28 | C | DA | TGT/6-710-3/28-0.75-230/400V-50Hz-3-5802-C-28-APTC | 1332 | € | 28 | A | 50 | 710 | 6 | 3 | ST | ST | 0.75 | IE3
TGT | PV004992T28 | LK | NE | TGT/6-710-3/28-0.75-230/400V-50Hz-3-5802-LK-28-B | 1592 | € | 28 | B | 50 | 710 | 6 | 3 | ST | ST | 0.75 | IE3
TGT | PV005025T22 | LK | NE | TGT/6-800-3/22-0.75-230/400V-50Hz-3-5802-LK-22-B | 1888 | € | 22 | B | 50 | 800 | 6 | 3 | ST | ST | 0.75 | IE3
TGT | PV005093T30 | LPK | NE | TGT/6-900-3/30-2.2-230/400V-50Hz-3-5944-LPK-30-B | 2789 | € | 30 | B | 50 | 900 | 6 | 3 | ST | ST | 2.2 | IE3
TGT | PV005131T20 | CK | DA | TGT/6-900-9/20-2.2-230/400V-50Hz-3-5944-CK-20-APTC | 2736 | € | 20 | A | 50 | 900 | 6 | 9 | ST | ST | 2.2 | IE3
TGT | PV014254T22 | LP | NE | TGT/4/6-710-3/22-1.5/0.45-400V-50Hz-3-1962-LP-22-B | 1622 | € | 22 | B | 50 | 710 | 4/6 | 3 | ST | ST | 1.5/0.45 | IE1
TGT | PV014277T12 | LK | DA | TGT/4/6-800-3/12-1.5/0.45-400V-50Hz-3-1962-LK-12-APTC | 2213 | € | 12 | A | 50 | 800 | 4/6 | 3 | ST | ST | 1.5/0.45 | IE1
TGT | PV014235T18 | LP | NE | TGT/4/6-630-6/18-1.5/0.45-400V-50Hz-3-1962-LP-18-B | 1574 | € | 18 | B | 50 | 630 | 4/6 | 6 | ST | ST | 1.5/0.45 | IE1
TGT | PV014239T22 | CK | NE | TGT/4/6-630-6/22-1.5/0.45-400V-50Hz-3-1962-CK-22-B | 1561 | € | 22 | B | 50 | 630 | 4/6 | 6 | ST | ST | 1.5/0.45 | IE1
TGT | PV064408T16 | LP | NE | TGT/4-560-6/16-0.55-230/400V-50Hz-3-14029-LP-16-B | 1181 | € | 16 | B | 50 | 560 | 4 | 6 | ST | ST | 0.55 | IE3
TGT | PV061835T26 | CK | DA | TGT/6-630-6/26-0.75-230/400V-50Hz-3-1753-CK-26-A-PTC | 1544 | € | 26 | A | 50 | 630 | 6 | 6 | ST | ST | 0.75 | IE2
TGT | PV014788T28 | CK | DA | TGT/4/8-800-9/28-6.8/1.4-400V-50Hz-3-1949-CK-28-APTC | 3528 | € | 28 | A | 50 | 800 | 4/8 | 9 | ST | ST | 6.8/1.4 | IE1
TGT | PV014795T16 | CK | NE | TGT/4/8-900-3/16-3/0.65-400V-50Hz-3-1947-CK-16-B | 2850 | € | 16 | B | 50 | 900 | 4/8 | 3 | ST | ST | 3/0.65 | IE1
TGT | PV014836T20 | LP | NE | TGT/4/8-900-9/20-6.8/1.4-400V-50Hz-3-1949-LP-20-A | 4008 | € | 20 | A | 50 | 900 | 4/8 | 9 | ST | ST | 6.8/1.4 | IE1
TGT | PV030635T10 | CK | DA | TGT/4/6-1409-9/10-70/25-400V-50Hz-3-5961-CK-10-APTC | 23939 | € | 10 | A | 50 | 1409 | 4/6 | 9 | ST | ST | 70/25 | IE1
TGT | PV031514T20 | LK | NE | TGT/4/6-800-9/20-6/2-400V-50Hz-3-1966-LK-20-B | 3643 | € | 20 | B | 50 | 800 | 4/6 | 9 | ST | ST | 6/2 | IE1
TGT | PV031536T32 | LP | DA | TGT/6/12-560-6/32-0.75/0.12-400V-50Hz-3-1974-LP-32-BPTC | 1710 | € | 32 | B | 50 | 560 | 6/12 | 6 | ST | ST | 0.75/0.12 | IE1
TGT | PV031545T10 | LK | DA | TGT/6/12-800-3/10-0.75/0.12-400V-50Hz-3-1974-LK-10-APTC | 2283 | € | 10 | A | 50 | 800 | 6/12 | 3 | ST | ST | 0.75/0.12 | IE1
TGT | PV031512T32 | LPK | NE | TGT/4/6-800-3/32-6/2-400V-50Hz-3-1966-LPK-32-A | 3497 | € | 32 | A | 50 | 800 | 4/6 | 3 | ST | ST | 6/2 | IE1
TGT | PV014997T26 | LP | NE | TGT/6/12-630-6/26-0.75/0.12-400V-50Hz-3-1974-LP-26-A | 1644 | € | 26 | A | 50 | 630 | 6/12 | 6 | ST | ST | 0.75/0.12 | IE1
TGT | PV031539T14 | LK | DA | TGT/6/12-710-3/14-0.75/0.12-400V-50Hz-3-1974-LK-14-APTC | 1988 | € | 14 | A | 50 | 710 | 6/12 | 3 | ST | ST | 0.75/0.12 | IE1
TGT | PV015029T10 | LP | NE | TGT/6/12-800-6/10-0.75/0.12-400V-50Hz-3-1974-LP-10-B | 2085 | € | 10 | B | 50 | 800 | 6/12 | 6 | ST | ST | 0.75/0.12 | IE1
TGT | PV030618T28 | LP | DA | TGT/4/6-1120-3/28-14/4.5-400V-50Hz-3-4148-LP-28-APTC | 6729 | € | 28 | A | 50 | 1120 | 4/6 | 3 | ST | ST | 14/4.5 | IE1
TGT | PV064420T14 | CK | DA | TGT/2-560-6/14-5.5-400/690V-50Hz-3-6302-CK-14-B-PTC | 1920 | € | 14 | B | 50 | 560 | 2 | 6 | ST | ST | 5.5 | IE3
TGT-ATEX | PV049740T26 | C | NE | TGT/6-1120-9/26-11-II2GExeIIT3-400/690V-50Hz-3-5886-C-26-A | 7180 | € | 26 | A | 50 | 1120 | 6 | 9 | II2GExeIIT3 | II2GExeIIT3 | 11 | IE2
TGT | PV003981T20 | CK | DA | TGT/4-1000-6/20-11-400/690V-50Hz-3-5835-CK-20-APTC | 4150 | € | 20 | A | 50 | 1000 | 4 | 6 | ST | ST | 11 | IE3
TGT | PV003994T08 | C | NE | TGT/4-1000-6/8-4-400/690V-50Hz-3-1724-C-8-A | 2265 | € | 8 | A | 50 | 1000 | 4 | 6 | ST | ST | 4 | IE2
TGT | PV004022T12 | LPK | DA | TGT/4-1120-3/12-5.5-400/690V-50Hz-3-1725-LPK-12-BPTC | 4031 | € | 12 | B | 50 | 1120 | 4 | 3 | ST | ST | 5.5 | IE2
TGT | PV004019T08 | LP | NE | TGT/4-1000-9/8-5.5-400/690V-50Hz-3-6291-LP-8-A | 3062 | € | 8 | A | 50 | 1000 | 4 | 9 | ST | ST | 5.5 | IE3
TGT | PV004112T18 | C | DA | TGT/4-1250-3/18-15-400/690V-50Hz-3-6008-C-18-BPTC | 4211 | € | 18 | B | 50 | 1250 | 4 | 3 | ST | ST | 15 | IE3
TGT | PV004384T36 | LP | DA | TGT/4-560-6/36-1.5-230/400V-50Hz-3-6256-LP-36-BPTC | 1419 | € | 36 | B | 50 | 560 | 4 | 6 | ST | ST | 1.5 | IE3
TGT | PV003973T12 | C | DA | TGT/4-1000-6/12-5.5-400/690V-50Hz-3-6291-C-12-APTC | 2616 | € | 12 | A | 50 | 1000 | 4 | 6 | ST | ST | 5.5 | IE3
TGT | PV003963T28 | LP | NE | TGT/4-1000-3/28-11-400/690V-50Hz-3-5835-LP-28-A | 3934 | € | 28 | A | 50 | 1000 | 4 | 3 | ST | ST | 11 | IE3
TGT | PV003979T18 | C | NE | TGT/4-1000-6/18-11-400/690V-50Hz-3-5835-C-18-A | 3498 | € | 18 | A | 50 | 1000 | 4 | 6 | ST | ST | 11 | IE3
TGT | PV003979T18 | LPK | NE | TGT/4-1000-6/18-11-400/690V-50Hz-3-5835-LPK-18-A | 4485 | € | 18 | A | 50 | 1000 | 4 | 6 | ST | ST | 11 | IE3
TGT | PV003985T24 | CK | NE | TGT/4-1000-6/24-11-400/690V-50Hz-3-5835-CK-24-A | 3930 | € | 24 | A | 50 | 1000 | 4 | 6 | ST | ST | 11 | IE3
TGT | PV004001T14 | CK | NE | TGT/4-1000-9/14-11-400/690V-50Hz-3-5835-CK-14-A | 4040 | € | 14 | A | 50 | 1000 | 4 | 9 | ST | ST | 11 | IE3
TGT | PV004047T10 | C | NE | TGT/4-1120-6/10-11-400/690V-50Hz-3-5835-C-10-A | 3842 | € | 10 | A | 50 | 1120 | 4 | 6 | ST | ST | 11 | IE3
TGT | PV004051T14 | C | NE | TGT/4-1120-6/14-11-400/690V-50Hz-3-5835-C-14-B | 3842 | € | 14 | B | 50 | 1120 | 4 | 6 | ST | ST | 11 | IE3
TGT | PV004051T14 | LPK | NE | TGT/4-1120-6/14-11-400/690V-50Hz-3-5835-LPK-14-B | 5203 | € | 14 | B | 50 | 1120 | 4 | 6 | ST | ST | 11 | IE3
TGT | PV004182T24 | CK | NE | TGT/4-1409-12/24-132-400/690V-50Hz-3-5851-CK-24-B | 29100 | € | 24 | B | 50 | 1409 | 4 | 12 | ST | ST | 132 | IE3
TGT | PV004228T26 | LPK | NE | TGT/4-1409-6/26-90-400/690V-50Hz-3-6040-LPK-26-B | 26913 | € | 26 | B | 50 | 1409 | 4 | 6 | ST | ST | 90 | IE3
TGT | PV004240T14 | LK | NE | TGT/4-1409-9/14-75-400/690V-50Hz-3-6296-LK-14-A | 25256 | € | 14 | A | 50 | 1409 | 4 | 9 | ST | ST | 75 | IE3
TGT | PV004841T16 | CK | NE | TGT/6-1409-9/16-22-400/690V-50Hz-3-5873-CK-16-A | 14852 | € | 16 | A | 50 | 1409 | 6 | 9 | ST | ST | 22 | IE3
TGT | PV004861T12 | CK | NE | TGT/6-1609-12/12-37-400/690V-50Hz-3-6025-CK-12-B | 20060 | € | 12 | B | 50 | 1609 | 6 | 12 | ST | ST | 37 | IE3
TGT | PV004867T18 | CK | NE | TGT/6-1609-12/18-55-400/690V-50Hz-3-6130-CK-18-A | 24171 | € | 18 | A | 50 | 1609 | 6 | 12 | ST | ST | 55 | IE3
TGT | PV004941T22 | LK | NE | TGT/6-1609-9/22-55-400/690V-50Hz-3-6130-LK-22-B | 27195 | € | 22 | B | 50 | 1609 | 6 | 9 | ST | ST | 55 | IE3
TGT | PV004067T30 | LPK | NE | TGT/4-1120-6/30-30-400/690V-50Hz-3-6096-LPK-30-A | 7765 | € | 30 | A | 50 | 1120 | 4 | 6 | ST | ST | 30 | IE3
TGT | PV004118T24 | C | NE | TGT/4-1250-3/24-22-400/690V-50Hz-3-5777-C-24-A | 5119 | € | 24 | A | 50 | 1250 | 4 | 3 | ST | ST | 22 | IE3
TGT | PV004192T12 | LK | NE | TGT/4-1409-3/12-30-400/690V-50Hz-3-6096-LK-12-A | 16517 | € | 12 | A | 50 | 1409 | 4 | 3 | ST | ST | 30 | IE3
TGT | PV004214T12 | LPK | NE | TGT/4-1409-6/12-45-400/690V-50Hz-3-6137-LPK-12-B | 19710 | € | 12 | B | 50 | 1409 | 4 | 6 | ST | ST | 45 | IE3
TGT | PV004216T14 | LK | NE | TGT/4-1409-6/14-45-400/690V-50Hz-3-6137-LK-14-B | 19402 | € | 14 | B | 50 | 1409 | 4 | 6 | ST | ST | 45 | IE3
TGT | PV004269T18 | CK | NE | TGT/4-1609-12/18-185-400/690V-50Hz-3-5953-CK-18-B | 40881 | € | 18 | B | 50 | 1609 | 4 | 12 | ST | ST | 185 | IE3
TGT | PV013912T26 | LPK | NE | TGT/4/6-1000-3/26-10.5/3.5-400V-50Hz-3-1967-LPK-26-A | 5389 | € | 26 | A | 50 | 1000 | 4/6 | 3 | ST | ST | 10.5/3.5 | IE1
TGT | PV013921T14 | C | NE | TGT/4/6-1000-6/14-10.5/3.5-400V-50Hz-3-1967-C-14-A | 4521 | € | 14 | A | 50 | 1000 | 4/6 | 6 | ST | ST | 10.5/3.5 | IE1
TGT | PV014157T10 | CK | NE | TGT/4/6-1609-12/10-115/40-400V-50Hz-3-5878-CK-10-A | 30745 | € | 10 | A | 50 | 1609 | 4/6 | 12 | ST | ST | 115/40 | IE1
TGT | PV003911T22 | LPK | DA | TGT/2-560-6/22-7.5-400/690V-50Hz-3-5979-LPK-22-BPTC | 2398 | € | 22 | B | 50 | 560 | 2 | 6 | ST | ST | 7.5 | IE3
TGT | PV003923T12 | CK | NE | TGT/2-630-6/12-7.5-400/690V-50Hz-3-5979-CK-12-B | 2024 | € | 12 | B | 50 | 630 | 2 | 6 | ST | ST | 7.5 | IE3
TGT | PV003877T22 | CK | NE | TGT/2-450-6/22-3-230/400V-50Hz-3-6206-CK-22-B | 1305 | € | 22 | B | 50 | 450 | 2 | 6 | ST | ST | 3 | IE3
TGT | PV003896T08 | LK | NE | TGT/2-500-6/8-2.2-230/400V-50Hz-3-1688-LK-8-B | 1353 | € | 8 | B | 50 | 500 | 2 | 6 | ST | ST | 2.2 | IE2
TGT | PV003931T20 | LK | DA | TGT/2-630-6/20-11-400/690V-50Hz-3-6062-LK-20-BPTC | 3570 | € | 20 | B | 50 | 630 | 2 | 6 | ST | ST | 11 | IE3
TGT | PV004170T12 | LPK | DA | TGT/4-1409-12/12-75-400/690V-50Hz-3-6296-LPK-12-BPTC | 26287 | € | 12 | B | 50 | 1409 | 4 | 12 | ST | ST | 75 | IE3
TGT | PV003860T26 | C | NE | TGT/2-400-6/26-2.2-230/400V-50Hz-3-1688-C-26-B | 943 | € | 26 | B | 50 | 400 | 2 | 6 | ST | ST | 2.2 | IE2
TGT | PV003881T26 | LK | DA | TGT/2-450-6/26-3-230/400V-50Hz-3-6206-LK-26-BPTC | 1627 | € | 26 | B | 50 | 450 | 2 | 6 | ST | ST | 3 | IE3
TGT | PV004299T12 | LPK | DA | TGT/4-1609-6/12-75-400/690V-50Hz-3-6296-LPK-12-BPTC | 26728 | € | 12 | B | 50 | 1609 | 4 | 6 | ST | ST | 75 | IE3
TGT | PV004424T20 | CK | DA | TGT/4-710-3/20-1.5-230/400V-50Hz-3-1721-CK-20-BPTC | 1511 | € | 20 | B | 50 | 710 | 4 | 3 | ST | ST | 1.5 | IE2
TGT | PV004369T18 | C | DA | TGT/4-560-6/18-0.75-230/400V-50Hz-3-1719-C-18-BPTC | 1119 | € | 18 | B | 50 | 560 | 4 | 6 | ST | ST | 0.75 | IE2
TGT | PV004238T12 | CK | DA | TGT/4-1409-9/12-75-400/690V-50Hz-3-6296-CK-12-BPTC | 22127 | € | 12 | B | 50 | 1409 | 4 | 9 | ST | ST | 75 | IE3
TGT | PV004419T12 | CK | DA | TGT/4-710-3/12-0.75-230/400V-50Hz-3-1719-CK-12-APTC | 1446 | € | 12 | A | 50 | 710 | 4 | 3 | ST | ST | 0.75 | IE2
TGT | PV004512T08 | C | DA | TGT/4-800-6/8-1.5-230/400V-50Hz-3-1721-C-8-BPTC | 1591 | € | 8 | B | 50 | 800 | 4 | 6 | ST | ST | 1.5 | IE2
TGT | PV004438T08 | LPK | DA | TGT/4-710-3/8-0.75-230/400V-50Hz-3-1719-LPK-8-BPTC | 1719 | € | 8 | B | 50 | 710 | 4 | 3 | ST | ST | 0.75 | IE2
TGT-ATEX | PV055419T18 | LP | NE | TGT/4-1250-12/18-37-II3DExtcIIICT125-400/690V-50Hz-3-9010-LP-18-A | 14906 | € | 18 | A | 50 | 1250 | 4 | 12 | II3DExtcIIICT125 | II3DExtbIIICT125Dc | 37 | IE2
TGT | PV004797T14 | LP | NE | TGT/6-1409-3/14-11-400/690V-50Hz-3-6315-LP-14-A | 14560 | € | 14 | A | 50 | 1409 | 6 | 3 | ST | ST | 11 | IE3
TGT | PV004879T30 | LPK | NE | TGT/6-1609-12/30-90-400/690V-50Hz-3-5869-LPK-30-A | 32345 | € | 30 | A | 50 | 1609 | 6 | 12 | ST | ST | 90 | IE3
TGT | PV014109T18 | LPK | NE | TGT/4/6-1409-12/18-80/28-400V-50Hz-3-6179-LPK-18-A | 28824 | € | 18 | A | 50 | 1409 | 4/6 | 12 | ST | ST | 80/28 | IE1
TGT | PV014112T20 | LK | NE | TGT/4/6-1409-12/20-95/34-400V-50Hz-3-6160-LK-20-B | 30825 | € | 20 | B | 50 | 1409 | 4/6 | 12 | ST | ST | 95/34 | IE1
TGT | PV014141T24 | CK | NE | TGT/4/6-1409-6/24-80/28-400V-50Hz-3-6179-CK-24-B | 24162 | € | 24 | B | 50 | 1409 | 4/6 | 6 | ST | ST | 80/28 | IE1
TGT | PV014176T26 | LK | NE | TGT/4/6-1609-3/26-95/34-400V-50Hz-3-6160-LK-26-A | 30719 | € | 26 | A | 50 | 1609 | 4/6 | 3 | ST | ST | 95/34 | IE1
TGT | PV014176T26 | LPK | NE | TGT/4/6-1609-3/26-95/34-400V-50Hz-3-6160-LPK-26-B | 31072 | € | 26 | B | 50 | 1609 | 4/6 | 3 | ST | ST | 95/34 | IE1
TGT | PV014381T24 | C | NE | TGT/4/8-1000-3/24-8.4/2.05-400V-50Hz-3-1950-C-24-B | 3620 | € | 24 | B | 50 | 1000 | 4/8 | 3 | ST | ST | 8.4/2.05 | IE1
TGT | PV014417T16 | C | NE | TGT/4/8-1000-9/16-8.4/2.05-400V-50Hz-3-1950-C-16-A | 3849 | € | 16 | A | 50 | 1000 | 4/8 | 9 | ST | ST | 8.4/2.05 | IE1
TGT | PV003989T28 | CK | NE | TGT/4-1000-6/28-18.5-400/690V-50Hz-3-6106-CK-28-B | 4497 | € | 28 | B | 50 | 1000 | 4 | 6 | ST | ST | 18.5 | IE3
TGT | PV004134T14 | C | NE | TGT/4-1250-6/14-18.5-400/690V-50Hz-3-6106-C-14-B | 4550 | € | 14 | B | 50 | 1250 | 4 | 6 | ST | ST | 18.5 | IE3
TGT | PV004152T10 | CK | NE | TGT/4-1250-9/10-18.5-400/690V-50Hz-3-6106-CK-10-B | 5175 | € | 10 | B | 50 | 1250 | 4 | 9 | ST | ST | 18.5 | IE3
TGT | PV004210T08 | LPK | NE | TGT/4-1409-3/8-18.5-400/690V-50Hz-3-6106-LPK-8-B | 14831 | € | 8 | B | 50 | 1409 | 4 | 3 | ST | ST | 18.5 | IE3
TGT | PV004642T32 | LP | NE | TGT/6-1000-6/32-7.5-400/690V-50Hz-3-6231-LP-32-B | 3998 | € | 32 | B | 50 | 1000 | 6 | 6 | ST | ST | 7.5 | IE3
TGT | PV004725T28 | LPK | NE | TGT/6-1250-3/28-7.5-400/690V-50Hz-3-6231-LPK-28-B | 5051 | € | 28 | B | 50 | 1250 | 6 | 3 | ST | ST | 7.5 | IE3
TGT | PV004783T16 | LPK | NE | TGT/6-1409-12/16-30-400/690V-50Hz-3-6012-LPK-16-A | 20339 | € | 16 | A | 50 | 1409 | 6 | 12 | ST | ST | 30 | IE3
TGT | PV004793T10 | CK | NE | TGT/6-1409-3/10-7.5-400/690V-50Hz-3-6231-CK-10-B | 10383 | € | 10 | B | 50 | 1409 | 6 | 3 | ST | ST | 7.5 | IE3
TGT | PV004873T24 | LK | NE | TGT/6-1609-12/24-75-400/690V-50Hz-3-6182-LK-24-A | 28509 | € | 24 | A | 50 | 1609 | 6 | 12 | ST | ST | 75 | IE3
TGT | PV014002T24 | LP | NE | TGT/4/6-1120-6/24-23/7.2-400V-50Hz-3-1970-LP-24-B | 10030 | € | 24 | B | 50 | 1120 | 4/6 | 6 | ST | ST | 23/7.2 | IE1
TGT | PV014032T14 | LPK | NE | TGT/4/6-1250-12/14-23/7.2-400V-50Hz-3-1970-LPK-14-A | 11043 | € | 14 | A | 50 | 1250 | 4/6 | 12 | ST | ST | 23/7.2 | IE1
TGT | PV014061T32 | LPK | NE | TGT/4/6-1250-3/32-30/9-400V-50Hz-3-1971-LPK-32-B | 11709 | € | 32 | B | 50 | 1250 | 4/6 | 3 | ST | ST | 30/9 | IE1
TGT | PV014144T08 | C | NE | TGT/4/6-1409-6/8-30/9-400V-50Hz-3-1971-C-8-A | 17085 | € | 8 | A | 50 | 1409 | 4/6 | 6 | ST | ST | 30/9 | IE1
TGT | PV013916T32 | CK | NE | TGT/4/6-1000-3/32-14/4.5-400V-50Hz-3-4148-CK-32-A | 5671 | € | 32 | A | 50 | 1000 | 4/6 | 3 | ST | ST | 14/4.5 | IE1
TGT | PV013945T18 | CK | NE | TGT/4/6-1000-9/18-14/4.5-400V-50Hz-3-4148-CK-18-A | 5900 | € | 18 | A | 50 | 1000 | 4/6 | 9 | ST | ST | 14/4.5 | IE1
TGT | PV013948T22 | CK | NE | TGT/4/6-1000-9/22-14/4.5-400V-50Hz-3-4148-CK-22-B | 5900 | € | 22 | B | 50 | 1000 | 4/6 | 9 | ST | ST | 14/4.5 | IE1
TGT | PV013992T18 | LP | NE | TGT/4/6-1120-6/18-14/4.5-400V-50Hz-3-4148-LP-18-A | 6632 | € | 18 | A | 50 | 1120 | 4/6 | 6 | ST | ST | 14/4.5 | IE1
TGT | PV014146T12 | LPK | NE | TGT/4/6-1409-9/12-70/25-400V-50Hz-3-5961-LPK-12-A | 27376 | € | 12 | A | 50 | 1409 | 4/6 | 9 | ST | ST | 70/25 | IE1
TGT | PV014173T20 | LK | NE | TGT/4/6-1609-3/20-70/25-400V-50Hz-3-5961-LK-20-B | 27465 | € | 20 | B | 50 | 1609 | 4/6 | 3 | ST | ST | 70/25 | IE1
TGT | PV014554T22 | LP | NE | TGT/4/8-1250-9/22-42/10-400V-50Hz-3-1955-LP-22-B | 10845 | € | 22 | B | 50 | 1250 | 4/8 | 9 | ST | ST | 42/10 | IE1
TGT | PV014568T18 | CK | NE | TGT/4/8-1409-12/18-80/20-400V-50Hz-3-6055-CK-18-B | 24069 | € | 18 | B | 50 | 1409 | 4/8 | 12 | ST | ST | 80/20 | IE1
TGT | PV014612T08 | C | NE | TGT/4/8-1409-9/8-42/10-400V-50Hz-3-1955-C-8-A | 16878 | € | 8 | A | 50 | 1409 | 4/8 | 9 | ST | ST | 42/10 | IE1
TGT | PV014620T16 | LPK | NE | TGT/4/8-1609-12/16-160/40-400V-50Hz-3-5915-LPK-16-A | 35747 | € | 16 | A | 50 | 1609 | 4/8 | 12 | ST | ST | 160/40 | IE1
TGT | PV014624T08 | LK | NE | TGT/4/8-1609-12/8-80/20-400V-50Hz-3-6055-LK-8-B | 28820 | € | 8 | B | 50 | 1609 | 4/8 | 12 | ST | ST | 80/20 | IE1
TGT | PV014629T20 | LK | NE | TGT/4/8-1609-3/20-80/20-400V-50Hz-3-6055-LK-20-A | 27313 | € | 20 | A | 50 | 1609 | 4/8 | 3 | ST | ST | 80/20 | IE1
TGT-ATEX | PV024521T28 | LP | DA | TGT/2-400-6/28-2.2-II2GExdIIB(H2)T4-230/400V-50Hz-3-6080-LP-28-B-PTC | 2194 | € | 28 | B | 50 | 400 | 2 | 6 | II2GExdIIB(H2)T4 | II2GExdIICT4 | 2.2 | IE2
TGT-ATEX | PV024851T18 | LP | NE | TGT/4-1000-6/18-11-II2GExeIIT3-400/690V-50Hz-3-5914-LP-18-A | 6049 | € | 18 | A | 50 | 1000 | 4 | 6 | II2GExeIIT3 | II2GExeIIT3 | 11 | IE2
TGT-ATEX | PV024929T18 | C | NE | TGT/4-1000-9/18-11-II2GExeIIT3-400/690V-50Hz-3-5914-C-18-A | 5158 | € | 18 | A | 50 | 1000 | 4 | 9 | II2GExeIIT3 | II2GExeIIT3 | 11 | IE2
TGT-ATEX | PV024929T18 | LP | NE | TGT/4-1000-9/18-11-II2GExeIIT3-400/690V-50Hz-3-5914-LP-18-B | 6159 | € | 18 | B | 50 | 1000 | 4 | 9 | II2GExeIIT3 | II2GExeIIT3 | 11 | IE2
TGT-ATEX | PV024995T18 | LP | NE | TGT/4-1120-3/18-11-II2GExeIIT3-400/690V-50Hz-3-5914-LP-18-A | 6952 | € | 18 | A | 50 | 1120 | 4 | 3 | II2GExeIIT3 | II2GExeIIT3 | 11 | IE2
TGT-ATEX | PV025028T30 | C | NE | TGT/4-1120-3/30-18.5-II2GExdIIB(H2)T4-400/690V-50Hz-3-6141-C-30-B | 9453 | € | 30 | B | 50 | 1120 | 4 | 3 | II2GExdIIB(H2)T4 | II2GExdIICT4 | 18.5 | IE2
TGT-ATEX | PV025127T12 | LP | NE | TGT/4-1120-9/12-11-II2GExeIIT3-400/690V-50Hz-3-5914-LP-12-A | 7199 | € | 12 | A | 50 | 1120 | 4 | 9 | II2GExeIIT3 | II2GExeIIT3 | 11 | IE2
TGT-ATEX | PV025179T30 | C | NE | TGT/4-1120-9/30-37-II2GExdIIBT4-400/690V-50Hz-3-6038-C-30-B | 13815 | € | 30 | B | 50 | 1120 | 4 | 9 | II2GExdIIBT4 | II2GExdIIBT4 | 37 | IE2
TGT-ATEX | PV025365T28 | LP | NE | TGT/4-1250-6/28-45-II2GExdIIBT4-400/690V-50Hz-3-5942-LP-28-A | 16763 | € | 28 | A | 50 | 1250 | 4 | 6 | II2GExdIIBT4 | II2GExdIIBT4 | 45 | IE2
TGT-ATEX | PV026196T28 | C | NE | TGT/4-900-6/28-11-II2GExeIIT3-400/690V-50Hz-3-5914-C-28-A | 4964 | € | 28 | A | 50 | 900 | 4 | 6 | II2GExeIIT3 | II2GExeIIT3 | 11 | IE2
TGT-ATEX | PV026196T28 | LP | NE | TGT/4-900-6/28-11-II2GExeIIT3-400/690V-50Hz-3-5914-LP-28-B | 5850 | € | 28 | B | 50 | 900 | 4 | 6 | II2GExeIIT3 | II2GExeIIT3 | 11 | IE2
TGT-ATEX | PV026480T32 | LP | NE | TGT/6-1000-9/32-7.5-II2GExdIIBT4-400/690V-50Hz-3-6294-LP-32-A | 6717 | € | 32 | A | 50 | 1000 | 6 | 9 | II2GExdIIBT4 | II2GExdIIBT4 | 7.5 | IE2
TGT | PV004210T08 | LK | DA | TGT/4-1409-3/8-18.5-400/690V-50Hz-3-6106-LK-8-BPTC | 14742 | € | 8 | B | 50 | 1409 | 4 | 3 | ST | ST | 18.5 | IE3
TGT | PV003891T18 | C | DA | TGT/2-500-6/18-4-400/690V-50Hz-3-5929-C-18-BPTC | 1361 | € | 18 | B | 50 | 500 | 2 | 6 | ST | ST | 4 | IE3
TGT | PV003893T20 | C | NE | TGT/2-500-6/20-4-400/690V-50Hz-3-5929-C-20-B | 1163 | € | 20 | B | 50 | 500 | 2 | 6 | ST | ST | 4 | IE3
TGT | PV004360T30 | LPK | DA | TGT/4-500-6/30-0.75-230/400V-50Hz-3-5859-LPK-30-APTC | 1460 | € | 30 | A | 50 | 500 | 4 | 6 | ST | ST | 0.75 | IE3
TGT | PV004389T10 | LPK | DA | TGT/4-630-6/10-0.75-230/400V-50Hz-3-5859-LPK-10-APTC | 1671 | € | 10 | A | 50 | 630 | 4 | 6 | ST | ST | 0.75 | IE3
TGT | PV004011T24 | CK | DA | TGT/4-1000-9/24-18.5-400/690V-50Hz-3-6106-CK-24-BPTC | 4827 | € | 24 | B | 50 | 1000 | 4 | 9 | ST | ST | 18.5 | IE3
TGT | PV004420T12 | C | DA | TGT/4-710-3/12-0.75-230/400V-50Hz-3-5859-C-12-APTC | 1216 | € | 12 | A | 50 | 710 | 4 | 3 | ST | ST | 0.75 | IE3
TGT | PV004360T30 | LK | NE | TGT/4-500-6/30-0.75-230/400V-50Hz-3-5859-LK-30-B | 1217 | € | 30 | B | 50 | 500 | 4 | 6 | ST | ST | 0.75 | IE3
TGT | PV004358T28 | LPK | DA | TGT/4-500-6/28-0.75-230/400V-50Hz-3-5859-LPK-28-BPTC | 1460 | € | 28 | B | 50 | 500 | 4 | 6 | ST | ST | 0.75 | IE3
TGT-ATEX | PV026403T32 | C | DA | TGT/6-1000-6/32-5.5-II2GExdIIB(H2)T4-400/690V-50Hz-3-5922-C-32-BPTC | 5872 | € | 32 | B | 50 | 1000 | 6 | 6 | II2GExdIIB(H2)T4 | II2GExdIICT4 | 5.5 | IE2
TGT-ATEX | PV024615T26 | LP | NE | TGT/2-500-6/26-4-II2GExdIIBT4-400/690V-50Hz-3-6282-LP-26-A | 2552 | € | 26 | A | 50 | 500 | 2 | 6 | II2GExdIIBT4 | II2GExdIIBT4 | 4 | IE2
TGT-ATEX | PV026634T10 | LP | DA | TGT/6-1250-6/10-4-II2GExdIIBT4-400/690V-50Hz-3-6183-LP-10-BPTC | 7124 | € | 10 | B | 50 | 1250 | 6 | 6 | II2GExdIIBT4 | II2GExdIIBT4 | 4 | IE2
TGT | PV013966T18 | LP | NE | TGT/4/6-1120-3/18-10.5/3.5-400V-50Hz-3-1967-LP-18-B | 5671 | € | 18 | B | 50 | 1120 | 4/6 | 3 | ST | ST | 10.5/3.5 | IE1
TGT | PV004017T30 | LP | DA | TGT/4-1000-9/30-22-400/690V-50Hz-3-5777-LP-30-BPTC | 5631 | € | 30 | B | 50 | 1000 | 4 | 9 | ST | ST | 22 | IE3
TGT | PV004118T24 | LPK | DA | TGT/4-1250-3/24-22-400/690V-50Hz-3-5777-LPK-24-APTC | 6767 | € | 24 | A | 50 | 1250 | 4 | 3 | ST | ST | 22 | IE3
TGT | PV004234T08 | CK | DA | TGT/4-1409-6/8-30-400/690V-50Hz-3-6096-CK-8-BPTC | 13890 | € | 8 | B | 50 | 1409 | 4 | 6 | ST | ST | 30 | IE3
TGT | PV004202T22 | LP | DA | TGT/4-1409-3/22-45-400/690V-50Hz-3-6137-LP-22-APTC | 18855 | € | 22 | A | 50 | 1409 | 4 | 3 | ST | ST | 45 | IE3
TGT | PV004216T14 | CK | DA | TGT/4-1409-6/14-45-400/690V-50Hz-3-6137-CK-14-BPTC | 16272 | € | 14 | B | 50 | 1409 | 4 | 6 | ST | ST | 45 | IE3
TGT-ATEX | PV026398T30 | C | NE | TGT/6-1000-6/30-5.5-II2GExdIIBT4-400/690V-50Hz-3-6041-C-30-A | 4607 | € | 30 | A | 50 | 1000 | 6 | 6 | II2GExdIIBT4 | II2GExdIIBT4 | 5.5 | IE2
TGT-ATEX | PV026464T26 | LP | NE | TGT/6-1000-9/26-5.5-II2GExdIIBT4-400/690V-50Hz-3-6041-LP-26-A | 5718 | € | 26 | A | 50 | 1000 | 6 | 9 | II2GExdIIBT4 | II2GExdIIBT4 | 5.5 | IE2
TGT | PV004071T12 | LPK | NE | TGT/4-1120-9/12-11-400/690V-50Hz-3-5835-LPK-12-B | 5327 | € | 12 | B | 50 | 1120 | 4 | 9 | ST | ST | 11 | IE3
TGT | PV004106T12 | LP | NE | TGT/4-1250-3/12-11-400/690V-50Hz-3-5835-LP-12-B | 4842 | € | 12 | B | 50 | 1250 | 4 | 3 | ST | ST | 11 | IE3
TGT | PV004168T08 | CK | NE | TGT/4-1250-9/8-15-400/690V-50Hz-3-6008-CK-8-A | 4726 | € | 8 | A | 50 | 1250 | 4 | 9 | ST | ST | 15 | IE3
TGT | PV004575T28 | C | NE | TGT/4-900-6/28-11-400/690V-50Hz-3-5835-C-28-A | 3414 | € | 28 | A | 50 | 900 | 4 | 6 | ST | ST | 11 | IE3
TGT | PV013950T24 | LPK | NE | TGT/4/6-1000-9/24-16/5-400V-50Hz-3-1968-LPK-24-B | 7108 | € | 24 | B | 50 | 1000 | 4/6 | 9 | ST | ST | 16/5 | IE1
TGT | PV013980T32 | LPK | NE | TGT/4/6-1120-3/32-20/6.5-400V-50Hz-3-1969-LPK-32-A | 8430 | € | 32 | A | 50 | 1120 | 4/6 | 3 | ST | ST | 20/6.5 | IE1
TGT | PV014013T16 | LP | NE | TGT/4/6-1120-9/16-16/5-400V-50Hz-3-1968-LP-16-A | 7382 | € | 16 | A | 50 | 1120 | 4/6 | 9 | ST | ST | 16/5 | IE1
TGT | PV014013T16 | CK | DA | TGT/4/6-1120-9/16-16/5-400V-50Hz-3-1968-CK-16-APTC | 7130 | € | 16 | A | 50 | 1120 | 4/6 | 9 | ST | ST | 16/5 | IE1
TGT | PV014479T14 | C | DA | TGT/4/8-1120-9/14-15.5/2.7-400V-50Hz-3-1952-C-14-BPTC | 5469 | € | 14 | B | 50 | 1120 | 4/8 | 9 | ST | ST | 15.5/2.7 | IE1
TGT | PV014533T24 | C | DA | TGT/4/8-1250-6/24-33/8-400V-50Hz-3-1954-C-24-APTC | 9042 | € | 24 | A | 50 | 1250 | 4/8 | 6 | ST | ST | 33/8 | IE1
TGT | PV003887T14 | C | NE | TGT/2-500-6/14-2.2-230/400V-50Hz-3-6234-C-14-B | 991 | € | 14 | B | 50 | 500 | 2 | 6 | ST | ST | 2.2 | IE3
TGT | PV003865T30 | LK | NE | TGT/2-400-6/30-2.2-230/400V-50Hz-3-6234-LK-30-A | 1287 | € | 30 | A | 50 | 400 | 2 | 6 | ST | ST | 2.2 | IE3
TGT | PV003867T32 | LP | NE | TGT/2-400-6/32-2.2-230/400V-50Hz-3-6234-LP-32-B | 1146 | € | 32 | B | 50 | 400 | 2 | 6 | ST | ST | 2.2 | IE3
TGT | PV003871T16 | CK | NE | TGT/2-450-6/16-2.2-230/400V-50Hz-3-6234-CK-16-A | 1203 | € | 16 | A | 50 | 450 | 2 | 6 | ST | ST | 2.2 | IE3
TGT | PV003878T24 | C | NE | TGT/2-450-6/24-3-230/400V-50Hz-3-1689-C-24-A | 1058 | € | 24 | A | 50 | 450 | 2 | 6 | ST | ST | 3 | IE2
TGT | PV003888T16 | C | DA | TGT/2-500-6/16-3-230/400V-50Hz-3-1689-C-16-APTC | 1274 | € | 16 | A | 50 | 500 | 2 | 6 | ST | ST | 3 | IE2
TGT | PV003883T10 | CK | NE | TGT/2-500-6/10-2.2-230/400V-50Hz-3-6234-CK-10-A | 1220 | € | 10 | A | 50 | 500 | 2 | 6 | ST | ST | 2.2 | IE3
TGT | PV003907T18 | CK | DA | TGT/2-560-6/18-5.5-400/690V-50Hz-3-6302-CK-18-APTC | 1920 | € | 18 | A | 50 | 560 | 2 | 6 | ST | ST | 5.5 | IE3
TGT | PV003883T10 | LK | DA | TGT/2-500-6/10-2.2-230/400V-50Hz-3-6234-LK-10-APTC | 1508 | € | 10 | A | 50 | 500 | 2 | 6 | ST | ST | 2.2 | IE3
TGT | PV004484T30 | LK | NE | TGT/4-800-3/30-4-400/690V-50Hz-3-5913-LK-30-B | 2129 | € | 30 | B | 50 | 800 | 4 | 3 | ST | ST | 4 | IE3
TGT | PV004602T14 | CK | NE | TGT/6-1000-3/14-1.5-230/400V-50Hz-3-1755-CK-14-B | 2265 | € | 14 | B | 50 | 1000 | 6 | 3 | ST | ST | 1.5 | IE2
TGT-ATEX | PV024527T30 | LP | NE | TGT/2-400-6/30-2.2-II2GExdIIBT4-230/400V-50Hz-3-6208-LP-30-A | 1809 | € | 30 | A | 50 | 400 | 2 | 6 | II2GExdIIBT4 | II2GExdIIBT4 | 2.2 | IE2
TGT-ATEX | PV049752T30 | C | NE | TGT/6-1120-9/30-15-II2GExdIIB(H2)T4-400/690V-50Hz-3-5912-C-30-A | 10808 | € | 30 | A | 50 | 1120 | 6 | 9 | II2GExdIIB(H2)T4 | II2GExdIICT4 | 15 | IE2
TGT | PV014556T24 | CK | NE | TGT/4/8-1250-9/24-50/11-400V-50Hz-3-1956-CK-24-B | 13943 | € | 24 | B | 50 | 1250 | 4/8 | 9 | ST | ST | 50/11 | IE1
TGT | PV061765T08 | LK | DA | TGT/4-500-6/8-0.55-230/400V-50Hz-3-1718-LK-8-B-PTC | 1353 | € | 8 | B | 50 | 500 | 4 | 6 | ST | ST | 0.55 | IE1
TGT | PV004383T36 | LP | DA | TGT/4-560-6/36-1.5-230/400V-50Hz-3-1721-LP-36-APTC | 1419 | € | 36 | A | 50 | 560 | 4 | 6 | ST | ST | 1.5 | IE2
TGT | PV004402T26 | CK | NE | TGT/4-630-6/26-2.2-230/400V-50Hz-3-6268-CK-26-A | 1410 | € | 26 | A | 50 | 630 | 4 | 6 | ST | ST | 2.2 | IE3
TGT | PV004402T26 | LP | DA | TGT/4-630-6/26-2.2-230/400V-50Hz-3-6268-LP-26-BPTC | 1622 | € | 26 | B | 50 | 630 | 4 | 6 | ST | ST | 2.2 | IE3
TGT | PV004609T20 | CK | DA | TGT/6-1000-3/20-2.2-230/400V-50Hz-3-5944-CK-20-BPTC | 2569 | € | 20 | B | 50 | 1000 | 6 | 3 | ST | ST | 2.2 | IE3
TGT-ATEX | PV024605T22 | C | NE | TGT/2-500-6/22-4-II2GExdIIBT4-400/690V-50Hz-3-6282-C-22-A | 2331 | € | 22 | A | 50 | 500 | 2 | 6 | II2GExdIIBT4 | II2GExdIIBT4 | 4 | IE2
TGT-ATEX | PV038020T26 | LP | NE | TGT/4-1000-3/26-7.5-II3DExtcIIICT125-400/690V-50Hz-3-8981-LP-26-B | 4600 | € | 26 | B | 50 | 1000 | 4 | 3 | II3DExtcIIICT125 | II3DExtbIIICT125Dc | 7.5 | IE2
TGT-ATEX | PV024624T10 | C | DA | TGT/2-560-6/10-3-II2GExdIIB(H2)T4-230/400V-50Hz-3-6285-C-10-APTC | 2491 | € | 10 | A | 50 | 560 | 2 | 6 | II2GExdIIB(H2)T4 | II2GExdIICT4 | 3 | IE2
TGT | PV014017T20 | CK | NE | TGT/4/6-1120-9/20-20/6.5-400V-50Hz-3-1969-CK-20-B | 7747 | € | 20 | B | 50 | 1120 | 4/6 | 9 | ST | ST | 20/6.5 | IE1
TGT | PV014022T26 | LPK | NE | TGT/4/6-1120-9/26-34/11-400V-50Hz-3-6265-LPK-26-A | 12630 | € | 26 | A | 50 | 1120 | 4/6 | 9 | ST | ST | 34/11 | IE1
TGT | PV014035T16 | CK | NE | TGT/4/6-1250-12/16-34/11-400V-50Hz-3-6265-CK-16-A | 12092 | € | 16 | A | 50 | 1250 | 4/6 | 12 | ST | ST | 34/11 | IE1
TGT | PV014119T10 | LK | NE | TGT/4/6-1409-3/10-20/6.5-400V-50Hz-3-1969-LK-10-A | 17306 | € | 10 | A | 50 | 1409 | 4/6 | 3 | ST | ST | 20/6.5 | IE1
TGT | PV014183T22 | LK | NE | TGT/4/6-1609-6/22-145/55-400V-50Hz-3-5843-LK-22-B | 38735 | € | 22 | B | 50 | 1609 | 4/6 | 6 | ST | ST | 145/55 | IE1
TGT-ATEX | PV026841T30 | C | DA | TGT/6-560-6/30-0.55-II2GExdIIB(H2)T4-230/400V-50Hz-3-6104-C-30-APTC | 1843 | € | 30 | A | 50 | 560 | 6 | 6 | II2GExdIIB(H2)T4 | II2GExdIICT4 | 0.55 | IE1
TGT-ATEX | PV024625T10 | LP | NE | TGT/2-560-6/10-3-II2GExdIIBT4-230/400V-50Hz-3-5867-LP-10-B | 2389 | € | 10 | B | 50 | 560 | 2 | 6 | II2GExdIIBT4 | II2GExdIIBT4 | 3 | IE2
TGT | PV014403T24 | LPK | NE | TGT/4/8-1000-6/24-15.5/2.7-400V-50Hz-3-1952-LPK-24-A | 5769 | € | 24 | A | 50 | 1000 | 4/8 | 6 | ST | ST | 15.5/2.7 | IE1
TGT | PV014422T24 | C | NE | TGT/4/8-1000-9/24-15.5/2.7-400V-50Hz-3-1952-C-24-B | 4892 | € | 24 | B | 50 | 1000 | 4/8 | 9 | ST | ST | 15.5/2.7 | IE1
TGT | PV014465T20 | CK | NE | TGT/4/8-1120-6/20-15.5/2.7-400V-50Hz-3-1952-CK-20-A | 5557 | € | 20 | A | 50 | 1120 | 4/8 | 6 | ST | ST | 15.5/2.7 | IE1
TGT | PV014490T24 | C | NE | TGT/4/8-1120-9/24-33/8-400V-50Hz-3-1954-C-24-A | 8778 | € | 24 | A | 50 | 1120 | 4/8 | 9 | ST | ST | 33/8 | IE1
TGT | PV014509T18 | CK | NE | TGT/4/8-1250-3/18-15.5/2.7-400V-50Hz-3-1952-CK-18-B | 5588 | € | 18 | B | 50 | 1250 | 4/8 | 3 | ST | ST | 15.5/2.7 | IE1
TGT | PV014524T14 | C | NE | TGT/4/8-1250-6/14-15.5/2.7-400V-50Hz-3-1952-C-14-B | 5293 | € | 14 | B | 50 | 1250 | 4/8 | 6 | ST | ST | 15.5/2.7 | IE1
TGT | PV014530T18 | LP | NE | TGT/4/8-1250-6/18-33/8-400V-50Hz-3-1954-LP-18-A | 9791 | € | 18 | A | 50 | 1250 | 4/8 | 6 | ST | ST | 33/8 | IE1
TGT | PV014548T14 | LPK | NE | TGT/4/8-1250-9/14-33/8-400V-50Hz-3-1954-LPK-14-B | 10531 | € | 14 | B | 50 | 1250 | 4/8 | 9 | ST | ST | 33/8 | IE1
TGT | PV014614T10 | CK | NE | TGT/4/8-1609-12/10-110/27-400V-50Hz-3-5784-CK-10-A | 27418 | € | 10 | A | 50 | 1609 | 4/8 | 12 | ST | ST | 110/27 | IE1
TGT | PV014633T28 | CK | NE | TGT/4/8-1609-3/28-110/27-400V-50Hz-3-5784-CK-28-B | 25911 | € | 28 | B | 50 | 1609 | 4/8 | 3 | ST | ST | 110/27 | IE1
TGT | PV014646T12 | LK | NE | TGT/4/8-1609-9/12-110/27-400V-50Hz-3-5784-LK-12-B | 30442 | € | 12 | B | 50 | 1609 | 4/8 | 9 | ST | ST | 110/27 | IE1
TGT | PV014844T28 | LPK | NE | TGT/4/8-900-9/28-15.5/2.7-400V-50Hz-3-1952-LPK-28-A | 5760 | € | 28 | A | 50 | 900 | 4/8 | 9 | ST | ST | 15.5/2.7 | IE1
TGT | PV014846T32 | LPK | NE | TGT/4/8-900-9/32-15.5/2.7-400V-50Hz-3-1952-LPK-32-B | 5760 | € | 32 | B | 50 | 900 | 4/8 | 9 | ST | ST | 15.5/2.7 | IE1
TGT-ATEX | PV024962T30 | LP | NE | TGT/4-1000-9/30-22-II2GExdIIB(H2)T4-400/690V-50Hz-3-5935-LP-30-A | 11045 | € | 30 | A | 50 | 1000 | 4 | 9 | II2GExdIIB(H2)T4 | II2GExdIICT4 | 22 | IE2
TGT | PV004023T12 | LPK | NE | TGT/4-1120-3/12-5.5-400/690V-50Hz-3-6291-LPK-12-B | 3811 | € | 12 | B | 50 | 1120 | 4 | 3 | ST | ST | 5.5 | IE3
TGT | PV004003T16 | LP | DA | TGT/4-1000-9/16-11-400/690V-50Hz-3-5835-LP-16-BPTC | 4384 | € | 16 | B | 50 | 1000 | 4 | 9 | ST | ST | 11 | IE3
TGT | PV004620T32 | LPK | DA | TGT/6-1000-3/32-4-400/690V-50Hz-3-1758-LPK-32-BPTC | 3537 | € | 32 | B | 50 | 1000 | 6 | 3 | ST | ST | 4 | IE2
TGT | PV014342T20 | LPK | DA | TGT/4/6-900-6/20-10.5/3.5-400V-50Hz-3-1967-LPK-20-BPTC | 5587 | € | 20 | B | 50 | 900 | 4/6 | 6 | ST | ST | 10.5/3.5 | IE1
TGT | PV014347T26 | CK | DA | TGT/4/6-900-6/26-10.5/3.5-400V-50Hz-3-1967-CK-26-BPTC | 5089 | € | 26 | B | 50 | 900 | 4/6 | 6 | ST | ST | 10.5/3.5 | IE1
TGT | PV014359T18 | LP | DA | TGT/4/6-900-9/18-10.5/3.5-400V-50Hz-3-1967-LP-18-APTC | 5287 | € | 18 | A | 50 | 900 | 4/6 | 9 | ST | ST | 10.5/3.5 | IE1
TGT | PV014362T22 | LP | DA | TGT/4/6-900-9/22-10.5/3.5-400V-50Hz-3-1967-LP-22-BPTC | 5287 | € | 22 | B | 50 | 900 | 4/6 | 9 | ST | ST | 10.5/3.5 | IE1
TGT | PV030151T10 | LP | NE | TGT/4-450-6/10-0.25-230/400V-50Hz-3-1716-LP-10-A | 1015 | € | 10 | A | 50 | 450 | 4 | 6 | ST | ST | 0.25 | IE1
TGT | PV030074T26 | LPK | DA | TGT/6-1000-9/26-5.5-400/690V-50Hz-3-6125-LPK-26-APTC | 4184 | € | 26 | A | 50 | 1000 | 6 | 9 | ST | ST | 5.5 | IE3
TGT | PV030078T32 | LPK | NE | TGT/6-1120-3/32-5.5-400/690V-50Hz-3-6125-LPK-32-B | 4448 | € | 32 | B | 50 | 1120 | 6 | 3 | ST | ST | 5.5 | IE3
TGT | PV030147T14 | LP | NE | TGT/4-400-6/14-0.25-230/400V-50Hz-3-1716-LP-14-B | 975 | € | 14 | B | 50 | 400 | 4 | 6 | ST | ST | 0.25 | IE1
TGT | PV030145T10 | C | NE | TGT/4-400-6/10-0.25-230/400V-50Hz-3-1716-C-10-B | 772 | € | 10 | B | 50 | 400 | 4 | 6 | ST | ST | 0.25 | IE1
TGT | PV015033T18 | CK | NE | TGT/6/12-800-6/18-1.1/0.18-400V-50Hz-3-1975-CK-18-A | 2032 | € | 18 | A | 50 | 800 | 6/12 | 6 | ST | ST | 1.1/0.18 | IE1
TGT | PV014982T16 | LPK | DA | TGT/6/12-560-6/16-0.4/0.08-400V-50Hz-3-1973-LPK-16-APTC | 1821 | € | 16 | A | 50 | 560 | 6/12 | 6 | ST | ST | 0.4/0.08 | IE1
TGT | PV015002T14 | C | NE | TGT/6/12-710-3/14-0.4/0.08-400V-50Hz-3-1973-C-14-A | 1300 | € | 14 | A | 50 | 710 | 6/12 | 3 | ST | ST | 0.4/0.08 | IE1
TGT | PV050174T10 | C | DA | TGT/4-560-6/10-0.55-230/400V-50Hz-3-14029-C-10-APTC | 1101 | € | 10 | A | 50 | 560 | 4 | 6 | ST | ST | 0.55 | IE3
TGT | PV050116T28 | LPK | DA | TGT/4-1250-12/28-75-400/690V-50Hz-3-6296-LPK-28-APTC | 16275 | € | 28 | A | 50 | 1250 | 4 | 12 | ST | ST | 75 | IE3
TGT | PV050174T10 | LPK | NE | TGT/4-560-6/10-0.55-230/400V-50Hz-3-14029-LPK-10-B | 1410 | € | 10 | B | 50 | 560 | 4 | 6 | ST | ST | 0.55 | IE3
TGT | PV015022T12 | LP | NE | TGT/6/12-800-3/12-0.4/0.08-400V-50Hz-3-1973-LP-12-A | 1869 | € | 12 | A | 50 | 800 | 6/12 | 3 | ST | ST | 0.4/0.08 | IE1
TGT | PV030712T22 | C | DA | TGT/6/12-710-3/22-0.4/0.08-400V-50Hz-3-1973-C-22-BPTC | 1455 | € | 22 | B | 50 | 710 | 6/12 | 3 | ST | ST | 0.4/0.08 | IE1
TGT | PV031164T32 | LP | DA | TGT/6-800-6/32-2.2-230/400V-50Hz-3-5944-LP-32-APTC | 2261 | € | 32 | A | 50 | 800 | 6 | 6 | ST | ST | 2.2 | IE3
TGT | PV049230T08 | LPK | DA | TGT/6-1120-9/8-3-230/400V-50Hz-3-5875-LPK-8-BPTC | 4294 | € | 8 | B | 50 | 1120 | 6 | 9 | ST | ST | 3 | IE3
TGT | PV055141T14 | C | NE | TGT/4-560-6/14-0.75-230/400V-50Hz-3-5859-C-14-A | 965 | € | 14 | A | 50 | 560 | 4 | 6 | ST | ST | 0.75 | IE3
TGT | PV029997T18 | CK | DA | TGT/4-630-6/18-1.1-230/400V-50Hz-3-8390-CK-18-BPTC | 1431 | € | 18 | B | 50 | 630 | 4 | 6 | ST | ST | 1.1 | IE3
TGT | PV031485T10 | C | NE | TGT/4/6-1000-3/10-3/1-400V-50Hz-3-1964-C-10-B | 2609 | € | 10 | B | 50 | 1000 | 4/6 | 3 | ST | ST | 3/1 | IE1
TGT | PV049222T18 | CK | DA | TGT/6-1120-9/18-7.5-400/690V-50Hz-3-6231-CK-18-BPTC | 4395 | € | 18 | B | 50 | 1120 | 6 | 9 | ST | ST | 7.5 | IE3
TGT | PV055118T26 | LK | NE | TGT/4-500-6/26-0.75-230/400V-50Hz-3-5859-LK-26-B | 1217 | € | 26 | B | 50 | 500 | 4 | 6 | ST | ST | 0.75 | IE3
TGT | PV004022T12 | LPK | NE | TGT/4-1120-3/12-5.5-400/690V-50Hz-3-1725-LPK-12-A | 3811 | € | 12 | A | 50 | 1120 | 4 | 3 | ST | ST | 5.5 | IE2
TGT | PV004514T14 | C | DA | TGT/4-800-9/14-4-400/690V-50Hz-3-1724-C-14-APTC | 2045 | € | 14 | A | 50 | 800 | 4 | 9 | ST | ST | 4 | IE2
TGT | PV004343T28 | LK | DA | TGT/4-450-6/28-0.37-230/400V-50Hz-3-1717-LK-28-BPTC | 1323 | € | 28 | B | 50 | 450 | 4 | 6 | ST | ST | 0.37 | IE1
TGT | PV004344T30 | LPK | NE | TGT/4-450-6/30-0.37-230/400V-50Hz-3-1717-LPK-30-B | 1257 | € | 30 | B | 50 | 450 | 4 | 6 | ST | ST | 0.37 | IE1
TGT | PV004466T12 | CK | NE | TGT/4-800-3/12-1.5-230/400V-50Hz-3-6256-CK-12-A | 1569 | € | 12 | A | 50 | 800 | 4 | 3 | ST | ST | 1.5 | IE3
TGT | PV004375T26 | CK | NE | TGT/4-560-6/26-1.1-230/400V-50Hz-3-1720-CK-26-A | 1197 | € | 26 | A | 50 | 560 | 4 | 6 | ST | ST | 1.1 | IE2
TGT | PV004376T28 | LPK | DA | TGT/4-560-6/28-1.1-230/400V-50Hz-3-1720-LPK-28-APTC | 1585 | € | 28 | A | 50 | 560 | 4 | 6 | ST | ST | 1.1 | IE2
TGT | PV004382T34 | LP | NE | TGT/4-560-6/34-1.5-230/400V-50Hz-3-6256-LP-34-A | 1265 | € | 34 | A | 50 | 560 | 4 | 6 | ST | ST | 1.5 | IE3
TGT | PV004468T14 | LK | NE | TGT/4-800-3/14-1.5-230/400V-50Hz-3-6256-LK-14-A | 1838 | € | 14 | A | 50 | 800 | 4 | 3 | ST | ST | 1.5 | IE3
TGT | PV004504T26 | LP | DA | TGT/4-800-6/26-5.5-400/690V-50Hz-3-1725-LP-26-APTC | 2418 | € | 26 | A | 50 | 800 | 4 | 6 | ST | ST | 5.5 | IE2
TGT | PV004392T14 | LPK | NE | TGT/4-630-6/14-1.1-230/400V-50Hz-3-1720-LPK-14-B | 1519 | € | 14 | B | 50 | 630 | 4 | 6 | ST | ST | 1.1 | IE2
TGT-ATEX | PV026466T26 | C | NE | TGT/6-1000-9/26-5.5-II2GExeIIT3-400/690V-50Hz-3-6299-C-26-B | 4705 | € | 26 | B | 50 | 1000 | 6 | 9 | II2GExeIIT3 | II2GExeIIT3 | 5.5 | IE2
TGT-ATEX | PV025280T26 | C | DA | TGT/4-1250-3/26-22-II2GExdIIB(H2)T4-400/690V-50Hz-3-5935-C-26-BPTC | 10308 | € | 26 | B | 50 | 1250 | 4 | 3 | II2GExdIIB(H2)T4 | II2GExdIICT4 | 22 | IE2
TGT-ATEX | PV025649T24 | LP | NE | TGT/4-630-6/24-1.5-II2GExdIIB(H2)T4-230/400V-50Hz-3-5888-LP-24-A | 2579 | € | 24 | A | 50 | 630 | 4 | 6 | II2GExdIIB(H2)T4 | II2GExdIICT4 | 1.5 | IE2
TGT-ATEX | PV025214T18 | LP | DA | TGT/4-1250-12/18-45-II2GExdIIB(H2)T4-400/690V-50Hz-3-5866-LP-18-APTC | 19068 | € | 18 | A | 50 | 1250 | 4 | 12 | II2GExdIIB(H2)T4 | II2GExdIICT4 | 45 | IE2
TGT | PV014617T14 | CK | DA | TGT/4/8-1609-12/14-110/27-400V-50Hz-3-5784-CK-14-BPTC | 27638 | € | 14 | B | 50 | 1609 | 4/8 | 12 | ST | ST | 110/27 | IE1
TGT | PV014696T16 | LP | NE | TGT/4/8-630-6/16-1.1/0.26-400V-50Hz-3-1944-LP-16-B | 1654 | € | 16 | B | 50 | 630 | 4/8 | 6 | ST | ST | 1.1/0.26 | IE1
TGT | PV014698T20 | LPK | NE | TGT/4/8-630-6/20-1.1/0.26-400V-50Hz-3-1944-LPK-20-A | 1883 | € | 20 | A | 50 | 630 | 4/8 | 6 | ST | ST | 1.1/0.26 | IE1
TGT | PV014419T18 | LPK | DA | TGT/4/8-1000-9/18-15.5/2.7-400V-50Hz-3-1952-LPK-18-BPTC | 6099 | € | 18 | B | 50 | 1000 | 4/8 | 9 | ST | ST | 15.5/2.7 | IE1
TGT | PV014491T26 | C | DA | TGT/4/8-1120-9/26-33/8-400V-50Hz-3-1954-C-26-BPTC | 8998 | € | 26 | B | 50 | 1120 | 4/8 | 9 | ST | ST | 33/8 | IE1
TGT | PV014682T30 | LPK | NE | TGT/4/8-560-6/30-1.1/0.26-400V-50Hz-3-1944-LPK-30-A | 1795 | € | 30 | A | 50 | 560 | 4/8 | 6 | ST | ST | 1.1/0.26 | IE1
TGT | PV014744T10 | CK | NE | TGT/4/8-800-3/10-1.1/0.26-400V-50Hz-3-1944-CK-10-B | 1870 | € | 10 | B | 50 | 800 | 4/8 | 3 | ST | ST | 1.1/0.26 | IE1
TGT | PV014694T14 | C | DA | TGT/4/8-630-6/14-1.1/0.26-400V-50Hz-3-1944-C-14-BPTC | 1566 | € | 14 | B | 50 | 630 | 4/8 | 6 | ST | ST | 1.1/0.26 | IE1
TGT | PV015060T24 | C | DA | TGT/6/12-900-3/24-1.5/0.25-400V-50Hz-3-1976-C-24-APTC | 2468 | € | 24 | A | 50 | 900 | 6/12 | 3 | ST | ST | 1.5/0.25 | IE1
TGT | PV015059T22 | CK | NE | TGT/6/12-900-3/22-1.5/0.25-400V-50Hz-3-1976-CK-22-B | 2499 | € | 22 | B | 50 | 900 | 6/12 | 3 | ST | ST | 1.5/0.25 | IE1
TGT | PV031560T08 | LP | NE | TGT/6/12-900-9/8-1.5/0.25-400V-50Hz-3-1976-LP-8-B | 3015 | € | 8 | B | 50 | 900 | 6/12 | 9 | ST | ST | 1.5/0.25 | IE1
TGT | PV030657T30 | CK | DA | TGT/4/8-1120-3/30-15.5/2.7-400V-50Hz-3-1952-CK-30-APTC | 5654 | € | 30 | A | 50 | 1120 | 4/8 | 3 | ST | ST | 15.5/2.7 | IE1
TGT | PV031553T18 | LPK | DA | TGT/6/12-900-3/18-1.5/0.25-400V-50Hz-3-1976-LPK-18-BPTC | 3195 | € | 18 | B | 50 | 900 | 6/12 | 3 | ST | ST | 1.5/0.25 | IE1
TGT | PV014674T18 | CK | NE | TGT/4/8-560-6/18-0.55/0.13-400V-50Hz-3-1942-CK-18-A | 1468 | € | 18 | A | 50 | 560 | 4/8 | 6 | ST | ST | 0.55/0.13 | IE1
TGT | PV014415T14 | C | DA | TGT/4/8-1000-9/14-8.4/2.05-400V-50Hz-3-1950-C-14-APTC | 4070 | € | 14 | A | 50 | 1000 | 4/8 | 9 | ST | ST | 8.4/2.05 | IE1
TGT | PV014857T30 | CK | NE | TGT/6/12-1000-3/30-4/0.65-400V-50Hz-3-1979-CK-30-B | 3125 | € | 30 | B | 50 | 1000 | 6/12 | 3 | ST | ST | 4/0.65 | IE1
TGT | PV014882T20 | LP | NE | TGT/6/12-1000-9/20-4/0.65-400V-50Hz-3-1979-LP-20-B | 3663 | € | 20 | B | 50 | 1000 | 6/12 | 9 | ST | ST | 4/0.65 | IE1
TGT | PV014659T18 | LP | DA | TGT/4/8-500-6/18-0.55/0.13-400V-50Hz-3-1942-LP-18-APTC | 1504 | € | 18 | A | 50 | 500 | 4/8 | 6 | ST | ST | 0.55/0.13 | IE1
TGT | PV014789T28 | LPK | DA | TGT/4/8-800-9/28-8.4/2.05-400V-50Hz-3-1950-LPK-28-APTC | 4330 | € | 28 | A | 50 | 800 | 4/8 | 9 | ST | ST | 8.4/2.05 | IE1
TGT | PV014822T24 | CK | DA | TGT/4/8-900-6/24-8.4/2.05-400V-50Hz-3-1950-CK-24-BPTC | 4308 | € | 24 | B | 50 | 900 | 4/8 | 6 | ST | ST | 8.4/2.05 | IE1
TGT | PV030695T28 | C | NE | TGT/6/12-1000-6/28-4/0.65-400V-50Hz-3-1979-C-28-A | 2997 | € | 28 | A | 50 | 1000 | 6/12 | 6 | ST | ST | 4/0.65 | IE1
TGT | PV014920T08 | LP | NE | TGT/6/12-1250-6/8-4/0.65-400V-50Hz-3-1979-LP-8-A | 4478 | € | 8 | A | 50 | 1250 | 6/12 | 6 | ST | ST | 4/0.65 | IE1
TGT | PV030672T12 | LK | DA | TGT/4/8-1409-9/12-68/17-400V-50Hz-3-5965-LK-12-APTC | 26057 | € | 12 | A | 50 | 1409 | 4/8 | 9 | ST | ST | 68/17 | IE1
TGT | PV030640T12 | LPK | DA | TGT/4/6-1609-6/12-80/28-400V-50Hz-3-6179-LPK-12-BPTC | 29485 | € | 12 | B | 50 | 1609 | 4/6 | 6 | ST | ST | 80/28 | IE1
TGT | PV030694T26 | CK | NE | TGT/6/12-1000-6/26-4/0.65-400V-50Hz-3-1979-CK-26-B | 3244 | € | 26 | B | 50 | 1000 | 6/12 | 6 | ST | ST | 4/0.65 | IE1
TGT | PV028700T24 | CK | DA | TGT/4-1609-9/24-200-400/690V-50Hz-3-6184-CK-24-BPTC | 42293 | € | 24 | B | 50 | 1609 | 4 | 9 | ST | ST | 200 | IE3
TGT | PV031517T10 | LP | NE | TGT/4/8-1000-9/10-8.4/2.05-400V-50Hz-3-1950-LP-10-B | 4405 | € | 10 | B | 50 | 1000 | 4/8 | 9 | ST | ST | 8.4/2.05 | IE1
TGT | PV030637T20 | LPK | DA | TGT/4/6-1409-9/20-80/28-400V-50Hz-3-6179-LPK-20-APTC | 28542 | € | 20 | A | 50 | 1409 | 4/6 | 9 | ST | ST | 80/28 | IE1
TGT | PV030090T08 | CK | NE | TGT/6-1250-9/8-5.5-400/690V-50Hz-3-6125-CK-8-B | 3977 | € | 8 | B | 50 | 1250 | 6 | 9 | ST | ST | 5.5 | IE3
TGT | PV030090T08 | LPK | NE | TGT/6-1250-9/8-5.5-400/690V-50Hz-3-6125-LPK-8-A | 4946 | € | 8 | A | 50 | 1250 | 6 | 9 | ST | ST | 5.5 | IE3
TGT | PV030084T24 | LPK | NE | TGT/6-1250-3/24-5.5-400/690V-50Hz-3-6125-LPK-24-A | 4642 | € | 24 | A | 50 | 1250 | 6 | 3 | ST | ST | 5.5 | IE3
TGT | PV049221T16 | LP | NE | TGT/6-1120-9/16-5.5-400/690V-50Hz-3-6125-LP-16-B | 4431 | € | 16 | B | 50 | 1120 | 6 | 9 | ST | ST | 5.5 | IE3
TGT | PV004624T12 | LPK | DA | TGT/6-1000-6/12-2.2-230/400V-50Hz-3-1756-LPK-12-BPTC | 3243 | € | 12 | B | 50 | 1000 | 6 | 6 | ST | ST | 2.2 | IE2
TGT | PV004478T24 | C | NE | TGT/4-800-3/24-3-230/400V-50Hz-3-6213-C-24-B | 1495 | € | 24 | B | 50 | 800 | 4 | 3 | ST | ST | 3 | IE3
TGT | PV004437T32 | C | DA | TGT/4-710-3/32-3-230/400V-50Hz-3-6213-C-32-APTC | 1481 | € | 32 | A | 50 | 710 | 4 | 3 | ST | ST | 3 | IE3
TGT | PV004679T22 | C | NE | TGT/6-1120-3/22-4-400/690V-50Hz-3-1758-C-22-A | 2853 | € | 22 | A | 50 | 1120 | 6 | 3 | ST | ST | 4 | IE2
TGT | PV004458T28 | CK | NE | TGT/4-710-6/28-3-230/400V-50Hz-3-6213-CK-28-B | 1644 | € | 28 | B | 50 | 710 | 4 | 6 | ST | ST | 3 | IE3
TGT | PV004493T14 | C | NE | TGT/4-800-6/14-3-230/400V-50Hz-3-6213-C-14-A | 1591 | € | 14 | A | 50 | 800 | 4 | 6 | ST | ST | 3 | IE3
TGT | PV004493T14 | LK | DA | TGT/4-800-6/14-3-230/400V-50Hz-3-6213-LK-14-BPTC | 2306 | € | 14 | B | 50 | 800 | 4 | 6 | ST | ST | 3 | IE3
TGT | PV004608T20 | LPK | NE | TGT/6-1000-3/20-2.2-230/400V-50Hz-3-1756-LPK-20-A | 2926 | € | 20 | A | 50 | 1000 | 6 | 3 | ST | ST | 2.2 | IE2
TGT | PV004683T26 | CK | NE | TGT/6-1120-3/26-4-400/690V-50Hz-3-1758-CK-26-B | 3100 | € | 26 | B | 50 | 1120 | 6 | 3 | ST | ST | 4 | IE2
TGT | PV005012T30 | LK | NE | TGT/6-710-6/30-1.1-230/400V-50Hz-3-1754-LK-30-A | 1770 | € | 30 | A | 50 | 710 | 6 | 6 | ST | ST | 1.1 | IE2
TGT | PV004634T22 | LP | DA | TGT/6-1000-6/22-4-400/690V-50Hz-3-1758-LP-22-APTC | 3409 | € | 22 | A | 50 | 1000 | 6 | 6 | ST | ST | 4 | IE2
TGT | PV005026T24 | CK | NE | TGT/6-800-3/24-1.1-230/400V-50Hz-3-1754-CK-24-A | 1682 | € | 24 | A | 50 | 800 | 6 | 3 | ST | ST | 1.1 | IE2
TGT | PV004694T14 | LP | NE | TGT/6-1120-6/14-4-400/690V-50Hz-3-1758-LP-14-B | 3907 | € | 14 | B | 50 | 1120 | 6 | 6 | ST | ST | 4 | IE2
TGT | PV004681T24 | LPK | DA | TGT/6-1120-3/24-4-400/690V-50Hz-3-1758-LPK-24-APTC | 4251 | € | 24 | A | 50 | 1120 | 6 | 3 | ST | ST | 4 | IE2
TGT | PV004837T12 | LK | DA | TGT/6-1409-9/12-18.5-400/690V-50Hz-3-5860-LK-12-BPTC | 18138 | € | 12 | B | 50 | 1409 | 6 | 9 | ST | ST | 18.5 | IE3
TGT | PV005108T22 | C | NE | TGT/6-900-6/22-2.2-230/400V-50Hz-3-1756-C-22-B | 2177 | € | 22 | B | 50 | 900 | 6 | 6 | ST | ST | 2.2 | IE2
TGT | PV013837T22 | C | NE | TGT/2/4-400-6/22-1.1/0.25-400V-50Hz-3-1929-C-22-B | 1220 | € | 22 | B | 50 | 400 | 2/4 | 6 | ST | ST | 1.1/0.25 | IE1
TGT | PV004717T18 | LPK | NE | TGT/6-1250-3/18-4-400/690V-50Hz-3-1758-LPK-18-B | 4224 | € | 18 | B | 50 | 1250 | 6 | 3 | ST | ST | 4 | IE2
TGT | PV005128T18 | CK | DA | TGT/6-900-9/18-2.2-230/400V-50Hz-3-1756-CK-18-BPTC | 2736 | € | 18 | B | 50 | 900 | 6 | 9 | ST | ST | 2.2 | IE2
TGT | PV014702T24 | C | NE | TGT/4/8-630-6/24-1.7/0.35-400V-50Hz-3-1945-C-24-A | 1617 | € | 24 | A | 50 | 630 | 4/8 | 6 | ST | ST | 1.7/0.35 | IE1
TGT | PV004087T28 | LPK | NE | TGT/4-1120-9/28-37-400/690V-50Hz-3-5911-LPK-28-A | 8276 | € | 28 | A | 50 | 1120 | 4 | 9 | ST | ST | 37 | IE3
TGT | PV004303T16 | CK | NE | TGT/4-1609-6/16-110-400/690V-50Hz-3-5834-CK-16-B | 26703 | € | 16 | B | 50 | 1609 | 4 | 6 | ST | ST | 110 | IE3
TGT | PV004779T12 | LPK | NE | TGT/6-1409-12/12-18.5-400/690V-50Hz-3-5860-LPK-12-A | 18729 | € | 12 | A | 50 | 1409 | 6 | 12 | ST | ST | 18.5 | IE3
TGT | PV004839T14 | LP | NE | TGT/6-1409-9/14-18.5-400/690V-50Hz-3-5860-LP-14-A | 17768 | € | 14 | A | 50 | 1409 | 6 | 9 | ST | ST | 18.5 | IE3
TGT | PV004881T32 | CK | NE | TGT/6-1609-12/32-110-400/690V-50Hz-3-6246-CK-32-B | 32593 | € | 32 | B | 50 | 1609 | 6 | 12 | ST | ST | 110 | IE3
TGT | PV013934T30 | CK | NE | TGT/4/6-1000-6/30-20/8.5-400V-50Hz-3-4149-CK-30-B | 7280 | € | 30 | B | 50 | 1000 | 4/6 | 6 | ST | ST | 20/8.5 | IE1
TGT | PV014130T08 | LK | NE | TGT/4/6-1409-3/8-20/8.5-400V-50Hz-3-4149-LK-8-B | 17306 | € | 8 | B | 50 | 1409 | 4/6 | 3 | ST | ST | 20/8.5 | IE1
TGT | PV014468T22 | LPK | NE | TGT/4/8-1120-6/22-17/4.3-400V-50Hz-3-4145-LPK-22-A | 6854 | € | 22 | A | 50 | 1120 | 4/8 | 6 | ST | ST | 17/4.3 | IE1
TGT | PV014485T18 | CK | NE | TGT/4/8-1120-9/18-17/4.3-400V-50Hz-3-4145-CK-18-B | 6047 | € | 18 | B | 50 | 1120 | 4/8 | 9 | ST | ST | 17/4.3 | IE1
TGT | PV014512T22 | CK | NE | TGT/4/8-1250-3/22-17/4.3-400V-50Hz-3-4145-CK-22-A | 5955 | € | 22 | A | 50 | 1250 | 4/8 | 3 | ST | ST | 17/4.3 | IE1
TGT | PV014558T12 | LPK | NE | TGT/4/8-1409-12/12-50/11-400V-50Hz-3-1956-LPK-12-B | 25105 | € | 12 | B | 50 | 1409 | 4/8 | 12 | ST | ST | 50/11 | IE1
TGT | PV014586T08 | CK | NE | TGT/4/8-1409-3/8-17/4.3-400V-50Hz-3-4145-CK-8-A | 12256 | € | 8 | A | 50 | 1409 | 4/8 | 3 | ST | ST | 17/4.3 | IE1
TGT | PV014592T18 | LK | NE | TGT/4/8-1409-6/18-55/14.7-400V-50Hz-3-6045-LK-18-A | 23858 | € | 18 | A | 50 | 1409 | 4/8 | 6 | ST | ST | 55/14.7 | IE1
TGT | PV014626T14 | LK | NE | TGT/4/8-1609-3/14-50/11-400V-50Hz-3-1956-LK-14-A | 24691 | € | 14 | A | 50 | 1609 | 4/8 | 3 | ST | ST | 50/11 | IE1
TGT-ATEX | PV026361T18 | LP | NE | TGT/6-1000-6/18-3-II2GExdIIB(H2)T4-230/400V-50Hz-3-6047-LP-18-B | 5760 | € | 18 | B | 50 | 1000 | 6 | 6 | II2GExdIIB(H2)T4 | II2GExdIICT4 | 3 | IE2
TGT-ATEX | PV026415T10 | C | NE | TGT/6-1000-9/10-2.2-II2GExdIIB(H2)T4-230/400V-50Hz-3-6089-C-10-A | 3914 | € | 10 | A | 50 | 1000 | 6 | 9 | II2GExdIIB(H2)T4 | II2GExdIICT4 | 2.2 | IE2
TGT | PV055134T10 | LP | DA | TGT/4/8-1609-3/10-33/8-400V-50Hz-3-1954-LP-10-BPTC | 20310 | € | 10 | B | 50 | 1609 | 4/8 | 3 | ST | ST | 33/8 | IE1
TGT | PV030630T16 | LK | NE | TGT/4/6-1409-3/16-34/11-400V-50Hz-3-6265-LK-16-A | 21258 | € | 16 | A | 50 | 1409 | 4/6 | 3 | ST | ST | 34/11 | IE1
TGT | PV030630T16 | LP | NE | TGT/4/6-1409-3/16-34/11-400V-50Hz-3-6265-LP-16-B | 20994 | € | 16 | B | 50 | 1409 | 4/6 | 3 | ST | ST | 34/11 | IE1
TGT | PV031966T08 | LK | NE | TGT/4/6-1609-3/8-34/11-400V-50Hz-3-6265-LK-8-B | 22660 | € | 8 | B | 50 | 1609 | 4/6 | 3 | ST | ST | 34/11 | IE1
TGT | PV060868T14 | LPK | DA | TGT/4-630-6/14-1.5-230/400V-50Hz-3-6256-LPK-14-B-PTC | 1736 | € | 14 | B | 50 | 630 | 4 | 6 | ST | ST | 1.5 | IE3
TGT | PV030665T28 | LP | DA | TGT/4/8-1250-3/28-22/4.4-400V-50Hz-3-1953-LP-28-BPTC | 7489 | € | 28 | B | 50 | 1250 | 4/8 | 3 | ST | ST | 22/4.4 | IE1
TGT | PV030633T26 | CK | NE | TGT/4/6-1409-6/26-80/28-400V-50Hz-3-6179-CK-26-A | 24162 | € | 26 | A | 50 | 1409 | 4/6 | 6 | ST | ST | 80/28 | IE1
TGT | PV030640T12 | CK | NE | TGT/4/6-1609-6/12-80/28-400V-50Hz-3-6179-CK-12-B | 25387 | € | 12 | B | 50 | 1609 | 4/6 | 6 | ST | ST | 80/28 | IE1
TGT | PV030658T32 | LPK | NE | TGT/4/8-1120-3/32-22/4.4-400V-50Hz-3-1953-LPK-32-A | 7533 | € | 32 | A | 50 | 1120 | 4/8 | 3 | ST | ST | 22/4.4 | IE1
TGT-ATEX | PV038979T22 | LP | NE | TGT/4-1250-9/22-37-II3DExtcIIICT125-400/690V-50Hz-3-9010-LP-22-B | 14725 | € | 22 | B | 50 | 1250 | 4 | 9 | II3DExtcIIICT125 | II3DExtbIIICT125Dc | 37 | IE2
TGT-ATEX | PV039082T38 | LP | DA | TGT/4-450-6/38-0.55-II2GExdIIBT4-230/400V-50Hz-3-5858-LP-38-B-PTC | 2029 | € | 38 | B | 50 | 450 | 4 | 6 | II2GExdIIBT4 | II2GExdIIBT4 | 0.55 | IE2
TGT-ATEX | PV041397T26 | C | NE | TGT/6-1250-9/26-15-II3DExtcIIIBT125-400/690V-50Hz-3-8998-C-26-A | 7421 | € | 26 | A | 50 | 1250 | 6 | 9 | II3DExtcIIIBT125 | II3DExtbIIIBT125Dc | 15 | IE2
TGT | PV049226T26 | LP | NE | TGT/6-1120-9/26-11-400/690V-50Hz-3-6315-LP-26-A | 5623 | € | 26 | A | 50 | 1120 | 6 | 9 | ST | ST | 11 | IE3
TGT | PV049315T08 | LP | NE | TGT/4/8-1250-12/8-22/4.4-400V-50Hz-3-1953-LP-8-B | 7753 | € | 8 | B | 50 | 1250 | 4/8 | 12 | ST | ST | 22/4.4 | IE1
TGT-ATEX | PV049175T32 | LP | DA | TGT/4-400-6/32-0.25-II2GExdIIBT4-230/400V-50Hz-3-5966-LP-32-A-PTC | 1865 | € | 32 | A | 50 | 400 | 4 | 6 | II2GExdIIBT4 | II2GExdIIBT4 | 0.25 | IE2
TGT | PV049312T16 | LPK | NE | TGT/4/8-1250-12/16-42/10-400V-50Hz-3-1955-LPK-16-A | 11599 | € | 16 | A | 50 | 1250 | 4/8 | 12 | ST | ST | 42/10 | IE1
TGT | PV061763T28 | CK | DA | TGT/4-500-6/28-1.1-230/400V-50Hz-3-8390-CK-28-A-PTC | 1241 | € | 28 | A | 50 | 500 | 4 | 6 | ST | ST | 1.1 | IE3
TGT-ATEX | PV026678T26 | C | NE | TGT/6-1250-6/26-11-II2GExdIIBT4-400/690V-50Hz-3-5917-C-26-A | 7344 | € | 26 | A | 50 | 1250 | 6 | 6 | II2GExdIIBT4 | II2GExdIIBT4 | 11 | IE2
TGT-ATEX | PV038715T20 | C | NE | TGT/4-1250-3/20-15-II3DExtcIIIBT125-400/690V-50Hz-3-9034-C-20-B | 5767 | € | 20 | B | 50 | 1250 | 4 | 3 | II3DExtcIIIBT125 | II3DExtbIIIBT125Dc | 15 | IE2
TGT-ATEX | PV038854T22 | LP | NE | TGT/4-1250-6/22-30-II3DExtcIIIBT125-400/690V-50Hz-3-8977-LP-22-B | 10387 | € | 22 | B | 50 | 1250 | 4 | 6 | II3DExtcIIIBT125 | II3DExtbIIIBT125Dc | 30 | IE2
TGT-ATEX | PV038954T18 | C | NE | TGT/4-1250-9/18-30-II3DExtcIIIBT125-400/690V-50Hz-3-8977-C-18-A | 8792 | € | 18 | A | 50 | 1250 | 4 | 9 | II3DExtcIIIBT125 | II3DExtbIIIBT125Dc | 30 | IE2
TGT-ATEX | PV038954T18 | LP | NE | TGT/4-1250-9/18-30-II3DExtcIIIBT125-400/690V-50Hz-3-8977-LP-18-B | 10555 | € | 18 | B | 50 | 1250 | 4 | 9 | II3DExtcIIIBT125 | II3DExtbIIIBT125Dc | 30 | IE2
TGT-ATEX | PV049746T28 | C | NE | TGT/6-1120-9/28-11-II2GExdIIBT4-400/690V-50Hz-3-5917-C-28-A | 7300 | € | 28 | A | 50 | 1120 | 6 | 9 | II2GExdIIBT4 | II2GExdIIBT4 | 11 | IE2
TGT | PV014177T10 | LK | NE | TGT/4/6-1609-6/10-70/25-400V-50Hz-3-5961-LK-10-A | 27967 | € | 10 | A | 50 | 1609 | 4/6 | 6 | ST | ST | 70/25 | IE1
TGT | PV014350T30 | LPK | NE | TGT/4/6-900-6/30-14/4.5-400V-50Hz-3-4148-LPK-30-B | 6204 | € | 30 | B | 50 | 900 | 4/6 | 6 | ST | ST | 14/4.5 | IE1
TGT | PV014425T26 | CK | NE | TGT/4/8-1000-9/26-17/3.4-400V-50Hz-3-6263-CK-26-B | 5690 | € | 26 | B | 50 | 1000 | 4/8 | 9 | ST | ST | 17/3.4 | IE1
TGT-ATEX | PV024855T20 | C | NE | TGT/4-1000-6/20-11-II2GExdIIBT4-400/690V-50Hz-3-5907-C-20-A | 7048 | € | 20 | A | 50 | 1000 | 4 | 6 | II2GExdIIBT4 | II2GExdIIBT4 | 11 | IE2
TGT-ATEX | PV025053T12 | C | NE | TGT/4-1120-6/12-11-II2GExdIIBT4-400/690V-50Hz-3-5907-C-12-B | 7392 | € | 12 | B | 50 | 1120 | 4 | 6 | II2GExdIIBT4 | II2GExdIIBT4 | 11 | IE2
TGT-ATEX | PV025065T16 | C | NE | TGT/4-1120-6/16-11-II2GExdIIBT4-400/690V-50Hz-3-5907-C-16-A | 7392 | € | 16 | A | 50 | 1120 | 4 | 6 | II2GExdIIBT4 | II2GExdIIBT4 | 11 | IE2
TGT-ATEX | PV025095T26 | C | NE | TGT/4-1120-6/26-22-II2GExdIIBT4-400/690V-50Hz-3-5813-C-26-A | 9210 | € | 26 | A | 50 | 1120 | 4 | 6 | II2GExdIIBT4 | II2GExdIIBT4 | 22 | IE2
TGT-ATEX | PV025298T32 | LP | NE | TGT/4-1250-3/32-30-II2GExdIIB(H2)T4-400/690V-50Hz-3-5846-LP-32-B | 14371 | € | 32 | B | 50 | 1250 | 4 | 3 | II2GExdIIB(H2)T4 | II2GExdIICT4 | 30 | IE2
TGT-ATEX | PV025376T08 | LP | NE | TGT/4-1250-6/8-15-II2GExdIIB(H2)T4-400/690V-50Hz-3-6295-LP-8-A | 11157 | € | 8 | A | 50 | 1250 | 4 | 6 | II2GExdIIB(H2)T4 | II2GExdIICT4 | 15 | IE2
TGT | PV050185T08 | LP | DA | TGT/4-1250-3/8-5.5-400/690V-50Hz-3-6291-LP-8-BPTC | 3960 | € | 8 | B | 50 | 1250 | 4 | 3 | ST | ST | 5.5 | IE3
TGT-ATEX | PV026265T30 | LP | NE | TGT/4-900-9/30-15-II2GExdIIB(H2)T4-400/690V-50Hz-3-6295-LP-30-A | 9818 | € | 30 | A | 50 | 900 | 4 | 9 | II2GExdIIB(H2)T4 | II2GExdIICT4 | 15 | IE2
TGT-ATEX | PV026482T32 | C | NE | TGT/6-1000-9/32-7.5-II2GExeIIT3-400/690V-50Hz-3-6051-C-32-B | 6654 | € | 32 | B | 50 | 1000 | 6 | 9 | II2GExeIIT3 | II2GExeIIT3 | 7.5 | IE2
TGT-ATEX | PV026620T30 | LP | NE | TGT/6-1250-3/30-7.5-II2GExeIIT3-400/690V-50Hz-3-6051-LP-30-A | 8682 | € | 30 | A | 50 | 1250 | 6 | 3 | II2GExeIIT3 | II2GExeIIT3 | 7.5 | IE2
TGT | PV030652T28 | LPK | NE | TGT/4/8-1000-6/28-17/3.4-400V-50Hz-3-6263-LPK-28-A | 6136 | € | 28 | A | 50 | 1000 | 4/8 | 6 | ST | ST | 17/3.4 | IE1
TGT-ATEX | PV038679T12 | LP | NE | TGT/4-1250-3/12-11-II3DExtcIIICT125-400/690V-50Hz-3-8978-LP-12-B | 6745 | € | 12 | B | 50 | 1250 | 4 | 3 | II3DExtcIIICT125 | II3DExtbIIICT125Dc | 11 | IE2
TGT-ATEX | PV040567T24 | C | NE | TGT/4-900-9/24-11-II3DExtcIIICT125-400/690V-50Hz-3-8978-C-24-B | 4656 | € | 24 | B | 50 | 900 | 4 | 9 | II3DExtcIIICT125 | II3DExtbIIICT125Dc | 11 | IE2
TGT | PV061760T10 | C | NE | TGT/4-500-6/10-0.55-230/400V-50Hz-3-14029-C-10-B | 837 | € | 10 | B | 50 | 500 | 4 | 6 | ST | ST | 0.55 | IE3
TGT | PV061760T10 | CK | DA | TGT/4-500-6/10-0.55-230/400V-50Hz-3-14029-CK-10-A-PTC | 1220 | € | 10 | A | 50 | 500 | 4 | 6 | ST | ST | 0.55 | IE3
TGT | PV061761T12 | LK | NE | TGT/4-500-6/12-0.55-230/400V-50Hz-3-14029-LK-12-A | 1199 | € | 12 | A | 50 | 500 | 4 | 6 | ST | ST | 0.55 | IE3
TGT | PV061769T08 | LP | NE | TGT/4-560-6/8-0.55-230/400V-50Hz-3-14029-LP-8-B | 1181 | € | 8 | B | 50 | 560 | 4 | 6 | ST | ST | 0.55 | IE3
TGT | PV014156T08 | LK | DA | TGT/4/6-1409-9/8-50/18-400V-50Hz-3-5855-LK-8-APTC | 23456 | € | 8 | A | 50 | 1409 | 4/6 | 9 | ST | ST | 50/18 | IE1
TGT | PV013968T20 | CK | DA | TGT/4/6-1120-3/20-10.5/3.5-400V-50Hz-3-1967-CK-20-APTC | 5393 | € | 20 | A | 50 | 1120 | 4/6 | 3 | ST | ST | 10.5/3.5 | IE1
TGT | PV013970T22 | LP | DA | TGT/4/6-1120-3/22-10.5/3.5-400V-50Hz-3-1967-LP-22-BPTC | 5891 | € | 22 | B | 50 | 1120 | 4/6 | 3 | ST | ST | 10.5/3.5 | IE1
TGT | PV014364T26 | C | DA | TGT/4/6-900-9/26-10.5/3.5-400V-50Hz-3-1967-C-26-BPTC | 4789 | € | 26 | B | 50 | 900 | 4/6 | 9 | ST | ST | 10.5/3.5 | IE1
TGT-ATEX | PV024957T28 | LP | DA | TGT/4-1000-9/28-22-II2GExdIIBT4-400/690V-50Hz-3-5813-LP-28-BPTC | 10819 | € | 28 | B | 50 | 1000 | 4 | 9 | II2GExdIIBT4 | II2GExdIIBT4 | 22 | IE2
TGT-ATEX | PV025281T26 | C | DA | TGT/4-1250-3/26-22-II2GExdIIBT4-400/690V-50Hz-3-5813-C-26-BPTC | 10083 | € | 26 | B | 50 | 1250 | 4 | 3 | II2GExdIIBT4 | II2GExdIIBT4 | 22 | IE2
TGT-ATEX | PV026230T18 | LP | DA | TGT/4-900-9/18-7.5-II2GExdIIBT4-400/690V-50Hz-3-6314-LP-18-BPTC | 5870 | € | 18 | B | 50 | 900 | 4 | 9 | II2GExdIIBT4 | II2GExdIIBT4 | 7.5 | IE2
TGT | PV014434T14 | LP | NE | TGT/4/8-1120-3/14-6.8/1.4-400V-50Hz-3-1949-LP-14-A | 4612 | € | 14 | A | 50 | 1120 | 4/8 | 3 | ST | ST | 6.8/1.4 | IE1
TGT | PV014436T16 | LPK | DA | TGT/4/8-1120-3/16-6.8/1.4-400V-50Hz-3-1949-LPK-16-APTC | 5096 | € | 16 | A | 50 | 1120 | 4/8 | 3 | ST | ST | 6.8/1.4 | IE1
TGT | PV014378T20 | LP | NE | TGT/4/8-1000-3/20-6.8/1.4-400V-50Hz-3-1949-LP-20-B | 3898 | € | 20 | B | 50 | 1000 | 4/8 | 3 | ST | ST | 6.8/1.4 | IE1
TGT-ATEX | PV026684T28 | LP | DA | TGT/6-1250-6/28-15-II2GExdIIBT4-400/690V-50Hz-3-5792-LP-28-BPTC | 11947 | € | 28 | B | 50 | 1250 | 6 | 6 | II2GExdIIBT4 | II2GExdIIBT4 | 15 | IE2
TGT-ATEX | PV025580T28 | C | NE | TGT/4-560-6/28-1.1-II2GExeIIT3-230/400V-50Hz-3-5793-C-28-A | 1359 | € | 28 | A | 50 | 560 | 4 | 6 | II2GExeIIT3 | II2GExeIIT3 | 1.1 | IE2
TGT-ATEX | PV025101T28 | C | DA | TGT/4-1120-6/28-30-II2GExdIIBT4-400/690V-50Hz-3-6067-C-28-APTC | 12052 | € | 28 | A | 50 | 1120 | 4 | 6 | II2GExdIIBT4 | II2GExdIIBT4 | 30 | IE2
TGT-ATEX | PV025413T20 | LP | DA | TGT/4-1250-9/20-30-II2GExdIIBT4-400/690V-50Hz-3-6067-LP-20-BPTC | 14150 | € | 20 | B | 50 | 1250 | 4 | 9 | II2GExdIIBT4 | II2GExdIIBT4 | 30 | IE2
TGT-ATEX | PV025517T36 | C | NE | TGT/4-500-6/36-1.1-II2GExdIIB(H2)T4-230/400V-50Hz-3-5963-C-36-B | 1862 | € | 36 | B | 50 | 500 | 4 | 6 | II2GExdIIB(H2)T4 | II2GExdIICT4 | 1.1 | IE2
TGT | PV014723T30 | LK | DA | TGT/4/8-710-3/30-2.3/0.5-400V-50Hz-3-1946-LK-30-BPTC | 2280 | € | 30 | B | 50 | 710 | 4/8 | 3 | ST | ST | 2.3/0.5 | IE1
TGT | PV014677T22 | C | NE | TGT/4/8-560-6/22-0.75/0.12-400V-50Hz-3-1943-C-22-B | 1251 | € | 22 | B | 50 | 560 | 4/8 | 6 | ST | ST | 0.75/0.12 | IE1
TGT | PV030683T34 | CK | NE | TGT/4/8-630-6/34-2.3/0.5-400V-50Hz-3-1946-CK-34-A | 1879 | € | 34 | A | 50 | 630 | 4/8 | 6 | ST | ST | 2.3/0.5 | IE1
TGT | PV030683T34 | CK | DA | TGT/4/8-630-6/34-2.3/0.5-400V-50Hz-3-1946-CK-34-B-PTC | 2077 | € | 34 | B | 50 | 630 | 4/8 | 6 | ST | ST | 2.3/0.5 | IE1
TGT | PV003999T12 | CK | DA | TGT/4-1000-9/12-7.5-400/690V-50Hz-3-6286-CK-12-BPTC | 3174 | € | 12 | B | 50 | 1000 | 4 | 9 | ST | ST | 7.5 | IE3
TGT | PV004449T20 | LP | DA | TGT/4-710-6/20-2.2-230/400V-50Hz-3-1722-LP-20-BPTC | 1784 | € | 20 | B | 50 | 710 | 4 | 6 | ST | ST | 2.2 | IE2
TGT-ATEX | PV024705T16 | LP | NE | TGT/2-630-6/16-7.5-II2GExeIIT3-400/690V-50Hz-3-5826-LP-16-A | 2997 | € | 16 | A | 50 | 630 | 2 | 6 | II2GExeIIT3 | II2GExeIIT3 | 7.5 | IE2
TGT | PV004611T22 | C | NE | TGT/6-1000-3/22-2.2-230/400V-50Hz-3-5944-C-22-A | 2141 | € | 22 | A | 50 | 1000 | 6 | 3 | ST | ST | 2.2 | IE3
TGT-ATEX | PV024661T22 | C | DA | TGT/2-560-6/22-7.5-II2GExdIIBT4-400/690V-50Hz-3-6204-C-22-APTC | 3852 | € | 22 | A | 50 | 560 | 2 | 6 | II2GExdIIBT4 | II2GExdIIBT4 | 7.5 | IE2
TGT-ATEX | PV025685T38 | C | DA | TGT/4-630-6/38-3-II2GExdIIBT4-230/400V-50Hz-3-6227-C-38-APTC | 2860 | € | 38 | A | 50 | 630 | 4 | 6 | II2GExdIIBT4 | II2GExdIIBT4 | 3 | IE2
TGT-ATEX | PV025731T22 | LP | DA | TGT/4-710-3/22-1.5-II2GExdIIB(H2)T4-230/400V-50Hz-3-5888-LP-22-BPTC | 2658 | € | 22 | B | 50 | 710 | 4 | 3 | II2GExdIIB(H2)T4 | II2GExdIICT4 | 1.5 | IE2
TGT-ATEX | PV025785T14 | C | NE | TGT/4-710-6/14-1.5-II2GExdIIB(H2)T4-230/400V-50Hz-3-5888-C-14-B | 2314 | € | 14 | B | 50 | 710 | 4 | 6 | II2GExdIIB(H2)T4 | II2GExdIICT4 | 1.5 | IE2
TGT-ATEX | PV025816T24 | C | NE | TGT/4-710-6/24-3-II2GExdIIBT4-230/400V-50Hz-3-6227-C-24-A | 2539 | € | 24 | A | 50 | 710 | 4 | 6 | II2GExdIIBT4 | II2GExdIIBT4 | 3 | IE2
TGT-ATEX | PV025680T36 | LP | DA | TGT/4-630-6/36-3-II2GExdIIBT4-230/400V-50Hz-3-6227-LP-36-APTC | 3257 | € | 36 | A | 50 | 630 | 4 | 6 | II2GExdIIBT4 | II2GExdIIBT4 | 3 | IE2
TGT-ATEX | PV026326T30 | C | DA | TGT/6-1000-3/30-3-II2GExdIIBT4-230/400V-50Hz-3-6248-C-30-APTC | 4456 | € | 30 | A | 50 | 1000 | 6 | 3 | II2GExdIIBT4 | II2GExdIIBT4 | 3 | IE2
TGT-ATEX | PV024837T14 | LP | DA | TGT/4-1000-6/14-7.5-II2GExdIIBT4-400/690V-50Hz-3-6314-LP-14-BPTC | 5937 | € | 14 | B | 50 | 1000 | 4 | 6 | II2GExdIIBT4 | II2GExdIIBT4 | 7.5 | IE2
TGT-ATEX | PV024784T22 | C | DA | TGT/4-1000-3/22-7.5-II2GExdIIBT4-400/690V-50Hz-3-6314-C-22-APTC | 4817 | € | 22 | A | 50 | 1000 | 4 | 3 | II2GExdIIBT4 | II2GExdIIBT4 | 7.5 | IE2
TGT-ATEX | PV027385T16 | C | NE | TGT/6-900-9/16-1.5-II2GExeIIT3-230/400V-50Hz-3-6057-C-16-A | 2990 | € | 16 | A | 50 | 900 | 6 | 9 | II2GExeIIT3 | II2GExeIIT3 | 1.5 | IE2
TGT-ATEX | PV024703T16 | LP | DA | TGT/2-630-6/16-7.5-II2GExdIIBT4-400/690V-50Hz-3-6204-LP-16-BPTC | 4174 | € | 16 | B | 50 | 630 | 2 | 6 | II2GExdIIBT4 | II2GExdIIBT4 | 7.5 | IE2
TGT-ATEX | PV025456T14 | LP | NE | TGT/4-500-6/14-0.55-II2GExdIIB(H2)T4-230/400V-50Hz-3-5791-LP-14-A | 1954 | € | 14 | A | 50 | 500 | 4 | 6 | II2GExdIIB(H2)T4 | II2GExdIICT4 | 0.55 | IE2
TGT-ATEX | PV024975T12 | LP | NE | TGT/4-1120-3/12-5.5-II2GExdIIBT4-400/690V-50Hz-3-6163-LP-12-A | 6139 | € | 12 | A | 50 | 1120 | 4 | 3 | II2GExdIIBT4 | II2GExdIIBT4 | 5.5 | IE2
TGT-ATEX | PV025462T16 | C | NE | TGT/4-500-6/16-0.55-II2GExdIIB(H2)T4-230/400V-50Hz-3-5791-C-16-A | 1600 | € | 16 | A | 50 | 500 | 4 | 6 | II2GExdIIB(H2)T4 | II2GExdIICT4 | 0.55 | IE2
TGT-ATEX | PV039040T32 | LP | NE | TGT/4-450-6/32-0.55-II3DExtcIIIBT125-230/400V-50Hz-3-9032-LP-32-B | 1432 | € | 32 | B | 50 | 450 | 4 | 6 | II3DExtcIIIBT125 | II3DExtbIIIBT125Dc | 0.55 | IE1
TGT-ATEX | PV025619T14 | LP | NE | TGT/4-630-6/14-0.75-II2GExdIIB(H2)T4-230/400V-50Hz-3-5822-LP-14-A | 2239 | € | 14 | A | 50 | 630 | 4 | 6 | II2GExdIIB(H2)T4 | II2GExdIICT4 | 0.75 | IE2
TGT-ATEX | PV039483T08 | LP | NE | TGT/4-560-6/8-0.55-II3DExtcIIICT125-230/400V-50Hz-3-9005-LP-8-A | 1603 | € | 8 | A | 50 | 560 | 4 | 6 | II3DExtcIIICT125 | II3DExtbIIICT125Dc | 0.55 | IE1
TGT-ATEX | PV026678T26 | C | DA | TGT/6-1250-6/26-11-II2GExdIIBT4-400/690V-50Hz-3-5917-C-26-BPTC | 7798 | € | 26 | B | 50 | 1250 | 6 | 6 | II2GExdIIBT4 | II2GExdIIBT4 | 11 | IE2
TGT-ATEX | PV024891T32 | LP | DA | TGT/4-1000-6/32-18.5-II2GExdIIBT4-400/690V-50Hz-3-5852-LP-32-APTC | 9951 | € | 32 | A | 50 | 1000 | 4 | 6 | II2GExdIIBT4 | II2GExdIIBT4 | 18.5 | IE2
TGT-ATEX | PV040767T20 | LP | NE | TGT/6-1000-6/20-3-II3DExtcIIICT125-230/400V-50Hz-3-8982-LP-20-B | 4243 | € | 20 | B | 50 | 1000 | 6 | 6 | II3DExtcIIICT125 | II3DExtbIIICT125Dc | 3 | IE2
TGT-ATEX | PV025498T28 | LP | NE | TGT/4-500-6/28-0.75-II2GExdIIB(H2)T4-230/400V-50Hz-3-5822-LP-28-B | 2007 | € | 28 | B | 50 | 500 | 4 | 6 | II2GExdIIB(H2)T4 | II2GExdIICT4 | 0.75 | IE2
TGT-ATEX | PV027289T28 | LP | DA | TGT/6-900-3/28-2.2-II2GExdIIBT4-230/400V-50Hz-3-6303-LP-28-APTC | 4516 | € | 28 | A | 50 | 900 | 6 | 3 | II2GExdIIBT4 | II2GExdIIBT4 | 2.2 | IE2
TGT-ATEX | PV027395T20 | C | DA | TGT/6-900-9/20-2.2-II2GExdIIBT4-230/400V-50Hz-3-6303-C-20-BPTC | 3876 | € | 20 | B | 50 | 900 | 6 | 9 | II2GExdIIBT4 | II2GExdIIBT4 | 2.2 | IE2
TGT-ATEX | PV039155T14 | LP | NE | TGT/4-500-6/14-0.55-II3DExtcIIIBT125-230/400V-50Hz-3-9032-LP-14-A | 1468 | € | 14 | A | 50 | 500 | 4 | 6 | II3DExtcIIIBT125 | II3DExtbIIIBT125Dc | 0.55 | IE1
TGT-ATEX | PV041817T22 | C | NE | TGT/6-710-3/22-0.55-II3DExtcIIIBT125-230/400V-50Hz-3-9015-C-22-B | 1512 | € | 22 | B | 50 | 710 | 6 | 3 | II3DExtcIIIBT125 | II3DExtbIIIBT125Dc | 0.55 | IE1
TGT-ATEX | PV042665T24 | C | NE | TGT/6-900-9/24-3-II3DExtcIIICT125-230/400V-50Hz-3-8982-C-24-B | 3291 | € | 24 | B | 50 | 900 | 6 | 9 | II3DExtcIIICT125 | II3DExtbIIICT125Dc | 3 | IE2
TGT-ATEX | PV026967T20 | LP | DA | TGT/6-710-3/20-0.55-II2GExdIIB(H2)T4-230/400V-50Hz-3-6104-LP-20-APTC | 2399 | € | 20 | A | 50 | 710 | 6 | 3 | II2GExdIIB(H2)T4 | II2GExdIICT4 | 0.55 | IE1
TGT-ATEX | PV024896T08 | LP | NE | TGT/4-1000-6/8-4-II2GExdIIB(H2)T4-400/690V-50Hz-3-5785-LP-8-B | 5172 | € | 8 | B | 50 | 1000 | 4 | 6 | II2GExdIIB(H2)T4 | II2GExdIICT4 | 4 | IE2
TGT-ATEX | PV025690T08 | LP | NE | TGT/4-630-6/8-0.75-II2GExdIIBT4-230/400V-50Hz-3-6245-LP-8-A | 1996 | € | 8 | A | 50 | 630 | 4 | 6 | II2GExdIIBT4 | II2GExdIIBT4 | 0.75 | IE2
TGT-ATEX | PV024839T14 | LP | NE | TGT/4-1000-6/14-7.5-II2GExeIIT3-400/690V-50Hz-3-6188-LP-14-B | 4923 | € | 14 | B | 50 | 1000 | 4 | 6 | II2GExeIIT3 | II2GExeIIT3 | 7.5 | IE2
TGT-ATEX | PV026151T14 | LP | NE | TGT/4-900-6/14-4-II2GExdIIB(H2)T4-400/690V-50Hz-3-5785-LP-14-A | 4974 | € | 14 | A | 50 | 900 | 4 | 6 | II2GExdIIB(H2)T4 | II2GExdIICT4 | 4 | IE2
TGT-ATEX | PV026949T14 | C | NE | TGT/6-710-3/14-0.55-II2GExdIIB(H2)T4-230/400V-50Hz-3-6104-C-14-B | 1940 | € | 14 | B | 50 | 710 | 6 | 3 | II2GExdIIB(H2)T4 | II2GExdIICT4 | 0.55 | IE1
TGT-ATEX | PV026398T30 | LP | NE | TGT/6-1000-6/30-5.5-II2GExdIIBT4-400/690V-50Hz-3-6041-LP-30-B | 5608 | € | 30 | B | 50 | 1000 | 6 | 6 | II2GExdIIBT4 | II2GExdIIBT4 | 5.5 | IE2
TGT-ATEX | PV026544T30 | LP | DA | TGT/6-1120-3/30-5.5-II2GExdIIBT4-400/690V-50Hz-3-6041-LP-30-BPTC | 6965 | € | 30 | B | 50 | 1120 | 6 | 3 | II2GExdIIBT4 | II2GExdIIBT4 | 5.5 | IE2
TGT-ATEX | PV026865T14 | C | NE | TGT/6-630-6/14-0.55-II2GExdIIB(H2)T4-230/400V-50Hz-3-6104-C-14-B | 1923 | € | 14 | B | 50 | 630 | 6 | 6 | II2GExdIIB(H2)T4 | II2GExdIICT4 | 0.55 | IE1
TGT-ATEX | PV040298T16 | LP | NE | TGT/4-900-3/16-3-II3DExtcIIICT125-230/400V-50Hz-3-9038-LP-16-A | 3410 | € | 16 | A | 50 | 900 | 4 | 3 | II3DExtcIIICT125 | II3DExtbIIICT125Dc | 3 | IE2
TGT-ATEX | PV026080T14 | C | NE | TGT/4-900-3/14-3-II2GExdIIBT4-230/400V-50Hz-3-6227-C-14-A | 3090 | € | 14 | A | 50 | 900 | 4 | 3 | II2GExdIIBT4 | II2GExdIIBT4 | 3 | IE2
TGT-ATEX | PV025948T18 | LP | DA | TGT/4-800-6/18-3-II2GExdIIBT4-230/400V-50Hz-3-6227-LP-18-BPTC | 3813 | € | 18 | B | 50 | 800 | 4 | 6 | II2GExdIIBT4 | II2GExdIIBT4 | 3 | IE2
TGT-ATEX | PV025875T18 | LP | NE | TGT/4-800-3/18-2.2-II2GExdIIB(H2)T4-230/400V-50Hz-3-6153-LP-18-A | 3298 | € | 18 | A | 50 | 800 | 4 | 3 | II2GExdIIB(H2)T4 | II2GExdIICT4 | 2.2 | IE2
TGT-ATEX | PV024748T10 | C | NE | TGT/4-1000-3/10-3-II2GExdIIBT4-230/400V-50Hz-3-6227-C-10-B | 3169 | € | 10 | B | 50 | 1000 | 4 | 3 | II2GExdIIBT4 | II2GExdIIBT4 | 3 | IE2
TGT-ATEX | PV040413T16 | C | NE | TGT/4-900-6/16-4-II3DExtcIIIBT125-400/690V-50Hz-3-8990-C-16-A | 2817 | € | 16 | A | 50 | 900 | 4 | 6 | II3DExtcIIIBT125 | II3DExtbIIIBT125Dc | 4 | IE2
TGT-ATEX | PV027062T30 | LP | DA | TGT/6-710-6/30-1.1-II2GExdIIBT4-230/400V-50Hz-3-6197-LP-30-APTC | 2874 | € | 30 | A | 50 | 710 | 6 | 6 | II2GExdIIBT4 | II2GExdIIBT4 | 1.1 | IE2
TGT-ATEX | PV026648T14 | LP | NE | TGT/6-1250-6/14-5.5-II2GExeIIT3-400/690V-50Hz-3-6299-LP-14-A | 6868 | € | 14 | A | 50 | 1250 | 6 | 6 | II2GExeIIT3 | II2GExeIIT3 | 5.5 | IE2
TGT-ATEX | PV040083T22 | LP | NE | TGT/4-800-6/22-4-II3DExtcIIIBT125-400/690V-50Hz-3-8990-LP-22-A | 2972 | € | 22 | A | 50 | 800 | 4 | 6 | II3DExtcIIIBT125 | II3DExtbIIIBT125Dc | 4 | IE2
TGT-ATEX | PV026808T18 | C | NE | TGT/6-560-6/18-0.55-II2GExeIIT3-230/400V-50Hz-3-6048-C-18-B | 1346 | € | 18 | B | 50 | 560 | 6 | 6 | II2GExeIIT3 | II2GExeIIT3 | 0.55 | IE1
TGT-ATEX | PV026880T18 | C | NE | TGT/6-630-6/18-0.55-II2GExeIIT3-230/400V-50Hz-3-6048-C-18-B | 1425 | € | 18 | B | 50 | 630 | 6 | 6 | II2GExeIIT3 | II2GExeIIT3 | 0.55 | IE1
TGT-ATEX | PV040763T20 | C | NE | TGT/6-1000-6/20-3-II3DExtcIIIBT125-230/400V-50Hz-3-9009-C-20-B | 3243 | € | 20 | B | 50 | 1000 | 6 | 6 | II3DExtcIIIBT125 | II3DExtbIIIBT125Dc | 3 | IE2
TGT-ATEX | PV049268T30 | LP | NE | TGT/6-900-3/30-2.2-II2GExeIIT3-230/400V-50Hz-3-6161-LP-30-A | 4068 | € | 30 | A | 50 | 900 | 6 | 3 | II2GExeIIT3 | II2GExeIIT3 | 2.2 | IE2
TGT | PV004098T16 | LPK | NE | TGT/4-1250-12/16-37-400/690V-50Hz-3-5911-LPK-16-A | 8708 | € | 16 | A | 50 | 1250 | 4 | 12 | ST | ST | 37 | IE3
TGT | PV004162T20 | LPK | NE | TGT/4-1250-9/20-37-400/690V-50Hz-3-5911-LPK-20-A | 8527 | € | 20 | A | 50 | 1250 | 4 | 9 | ST | ST | 37 | IE3
TGT | PV004180T22 | CK | NE | TGT/4-1409-12/22-110-400/690V-50Hz-3-5834-CK-22-B | 26483 | € | 22 | B | 50 | 1409 | 4 | 12 | ST | ST | 110 | IE3
TGT | PV004180T22 | LPK | NE | TGT/4-1409-12/22-110-400/690V-50Hz-3-5834-LPK-22-A | 30141 | € | 22 | A | 50 | 1409 | 4 | 12 | ST | ST | 110 | IE3
TGT | PV005037T18 | C | NE | TGT/6-800-6/18-1.1-230/400V-50Hz-3-1754-C-18-B | 1550 | € | 18 | B | 50 | 800 | 6 | 6 | ST | ST | 1.1 | IE2
TGT | PV005051T32 | LP | NE | TGT/6-800-6/32-2.2-230/400V-50Hz-3-1756-LP-32-B | 2062 | € | 32 | B | 50 | 800 | 6 | 6 | ST | ST | 2.2 | IE2
TGT | PV013861T20 | LP | NE | TGT/2/4-500-6/20-4.5/1.3-400V-50Hz-3-1933-LP-20-A | 2126 | € | 20 | A | 50 | 500 | 2/4 | 6 | ST | ST | 4.5/1.3 | IE1
TGT | PV005010T28 | LP | NE | TGT/6-710-6/28-1.1-230/400V-50Hz-3-1754-LP-28-A | 1629 | € | 28 | A | 50 | 710 | 6 | 6 | ST | ST | 1.1 | IE2
TGT | PV005051T32 | CK | NE | TGT/6-800-6/32-2.2-230/400V-50Hz-3-1756-CK-32-B | 1934 | € | 32 | B | 50 | 800 | 6 | 6 | ST | ST | 2.2 | IE2
TGT-ATEX | PV024601T20 | C | NE | TGT/2-500-6/20-4-II2GExeIIT3-400/690V-50Hz-3-5820-C-20-A | 2147 | € | 20 | A | 50 | 500 | 2 | 6 | II2GExeIIT3 | II2GExeIIT3 | 4 | IE2
TGT-ATEX | PV025058T14 | LP | DA | TGT/4-1120-6/14-11-II2GExdIIB(H2)T4-400/690V-50Hz-3-6105-LP-14-BPTC | 10183 | € | 14 | B | 50 | 1120 | 4 | 6 | II2GExdIIB(H2)T4 | II2GExdIICT4 | 11 | IE2
TGT-ATEX | PV037692T24 | LP | NE | TGT/2-500-6/24-4-II3DExtcIIICT125-400/690V-50Hz-3-9024-LP-24-B | 2108 | € | 24 | B | 50 | 500 | 2 | 6 | II3DExtcIIICT125 | II3DExtbIIICT125Dc | 4 | IE2
TGT-ATEX | PV025493T26 | LP | DA | TGT/4-500-6/26-0.55-II2GExdIIBT4-230/400V-50Hz-3-5858-LP-26-BPTC | 2064 | € | 26 | B | 50 | 500 | 4 | 6 | II2GExdIIBT4 | II2GExdIIBT4 | 0.55 | IE2
TGT-ATEX | PV026235T20 | LP | NE | TGT/4-900-9/20-7.5-II2GExdIIB(H2)T4-400/690V-50Hz-3-5862-LP-20-B | 6131 | € | 20 | B | 50 | 900 | 4 | 9 | II2GExdIIB(H2)T4 | II2GExdIICT4 | 7.5 | IE2
TGT-ATEX | PV024783T22 | LP | DA | TGT/4-1000-3/22-7.5-II2GExdIIB(H2)T4-400/690V-50Hz-3-5862-LP-22-BPTC | 6078 | € | 22 | B | 50 | 1000 | 4 | 3 | II2GExdIIB(H2)T4 | II2GExdIICT4 | 7.5 | IE2
TGT-ATEX | PV026046T26 | LP | NE | TGT/4-800-9/26-5.5-II2GExeIIT3-400/690V-50Hz-3-6017-LP-26-B | 3927 | € | 26 | B | 50 | 800 | 4 | 9 | II2GExeIIT3 | II2GExeIIT3 | 5.5 | IE2
TGT-ATEX | PV024760T14 | C | DA | TGT/4-1000-3/14-4-II2GExdIIBT4-400/690V-50Hz-3-6146-C-14-APTC | 4280 | € | 14 | A | 50 | 1000 | 4 | 3 | II2GExdIIBT4 | II2GExdIIBT4 | 4 | IE2
TGT-ATEX | PV025918T08 | C | DA | TGT/4-800-3/8-1.1-II2GExdIIBT4-230/400V-50Hz-3-6027-C-8-BPTC | 2298 | € | 8 | B | 50 | 800 | 4 | 3 | II2GExdIIBT4 | II2GExdIIBT4 | 1.1 | IE2
TGT-ATEX | PV027078T18 | C | DA | TGT/6-800-3/18-0.75-II2GExdIIBT4-230/400V-50Hz-3-6313-C-18-BPTC | 2352 | € | 18 | B | 50 | 800 | 6 | 3 | II2GExdIIBT4 | II2GExdIIBT4 | 0.75 | IE2
TGT-ATEX | PV025924T10 | C | NE | TGT/4-800-6/10-2.2-II2GExdIIBT4-230/400V-50Hz-3-5991-C-10-A | 2519 | € | 10 | A | 50 | 800 | 4 | 6 | II2GExdIIBT4 | II2GExdIIBT4 | 2.2 | IE2
TGT-ATEX | PV026763T30 | C | DA | TGT/6-1250-9/30-18.5-II2GExdIIB(H2)T4-400/690V-50Hz-3-6053-C-30-BPTC | 11691 | € | 30 | B | 50 | 1250 | 6 | 9 | II2GExdIIB(H2)T4 | II2GExdIICT4 | 18.5 | IE2
TGT-ATEX | PV026068T10 | LP | DA | TGT/4-900-3/10-2.2-II2GExdIIBT4-230/400V-50Hz-3-5991-LP-10-BPTC | 4216 | € | 10 | B | 50 | 900 | 4 | 3 | II2GExdIIBT4 | II2GExdIIBT4 | 2.2 | IE2
TGT-ATEX | PV027201T22 | C | NE | TGT/6-800-9/22-1.5-II2GExeIIT3-230/400V-50Hz-3-6057-C-22-B | 2522 | € | 22 | B | 50 | 800 | 6 | 9 | II2GExeIIT3 | II2GExeIIT3 | 1.5 | IE2
TGT-ATEX | PV037424T28 | LP | NE | TGT/2-400-6/28-2.2-II3DExtcIIICT125-230/400V-50Hz-3-9025-LP-28-A | 1845 | € | 28 | A | 50 | 400 | 2 | 6 | II3DExtcIIICT125 | II3DExtbIIICT125Dc | 2.2 | IE2
TGT-ATEX | PV025830T28 | C | NE | TGT/4-710-6/28-3-II2GExeIIT3-230/400V-50Hz-3-6192-C-28-B | 1936 | € | 28 | B | 50 | 710 | 4 | 6 | II2GExeIIT3 | II2GExeIIT3 | 3 | IE2
TGT-ATEX | PV039807T16 | C | NE | TGT/4-710-6/16-1.5-II3DExtcIIICT125-230/400V-50Hz-3-8975-C-16-A | 1698 | € | 16 | A | 50 | 710 | 4 | 6 | II3DExtcIIICT125 | II3DExtbIIICT125Dc | 1.5 | IE2
TGT-ATEX | PV026574T14 | LP | DA | TGT/6-1250-3/14-3-II2GExdIIBT4-230/400V-50Hz-3-6248-LP-14-APTC | 6713 | € | 14 | A | 50 | 1250 | 6 | 3 | II2GExdIIBT4 | II2GExdIIBT4 | 3 | IE2
TGT-ATEX | PV027379T14 | C | NE | TGT/6-900-9/14-1.5-II2GExeIIT3-230/400V-50Hz-3-6057-C-14-A | 2990 | € | 14 | A | 50 | 900 | 6 | 9 | II2GExeIIT3 | II2GExeIIT3 | 1.5 | IE2
TGT-ATEX | PV027117T14 | LP | DA | TGT/6-800-6/14-0.75-II2GExdIIBT4-230/400V-50Hz-3-6313-LP-14-APTC | 3075 | € | 14 | A | 50 | 800 | 6 | 6 | II2GExdIIBT4 | II2GExdIIBT4 | 0.75 | IE2
TGT-ATEX | PV039803T16 | LP | NE | TGT/4-710-6/16-1.5-II3DExtcIIIBT125-230/400V-50Hz-3-8976-LP-16-A | 2156 | € | 16 | A | 50 | 710 | 4 | 6 | II3DExtcIIIBT125 | II3DExtbIIIBT125Dc | 1.5 | IE2
TGT-ATEX | PV040927T26 | LP | NE | TGT/6-1000-9/26-5.5-II3DExtcIIICT125-400/690V-50Hz-3-8984-LP-26-B | 5071 | € | 26 | B | 50 | 1000 | 6 | 9 | II3DExtcIIICT125 | II3DExtbIIICT125Dc | 5.5 | IE2
TGT-ATEX | PV026883T20 | C | DA | TGT/6-630-6/20-0.55-II2GExdIIB(H2)T4-230/400V-50Hz-3-6104-C-20-APTC | 1923 | € | 20 | A | 50 | 630 | 6 | 6 | II2GExdIIB(H2)T4 | II2GExdIICT4 | 0.55 | IE1
TGT-ATEX | PV026895T24 | LP | DA | TGT/6-630-6/24-0.55-II2GExdIIB(H2)T4-230/400V-50Hz-3-6104-LP-24-APTC | 2320 | € | 24 | A | 50 | 630 | 6 | 6 | II2GExdIIB(H2)T4 | II2GExdIICT4 | 0.55 | IE1
TGT-ATEX | PV025040T08 | C | NE | TGT/4-1120-3/8-4-II2GExdIIB(H2)T4-400/690V-50Hz-3-5785-C-8-B | 4392 | € | 8 | B | 50 | 1120 | 4 | 3 | II2GExdIIB(H2)T4 | II2GExdIICT4 | 4 | IE2
TGT-ATEX | PV026130T32 | LP | NE | TGT/4-900-3/32-7.5-II2GExeIIT3-400/690V-50Hz-3-6188-LP-32-B | 4610 | € | 32 | B | 50 | 900 | 4 | 3 | II2GExeIIT3 | II2GExeIIT3 | 7.5 | IE2
TGT-ATEX | PV027056T28 | LP | NE | TGT/6-710-6/28-1.1-II2GExdIIB(H2)T4-230/400V-50Hz-3-6301-LP-28-A | 2848 | € | 28 | A | 50 | 710 | 6 | 6 | II2GExdIIB(H2)T4 | II2GExdIICT4 | 1.1 | IE2
TGT-ATEX | PV039584T30 | LP | NE | TGT/4-630-6/30-2.2-II3DExtcIIIBT125-230/400V-50Hz-3-9007-LP-30-B | 2096 | € | 30 | B | 50 | 630 | 4 | 6 | II3DExtcIIIBT125 | II3DExtbIIIBT125Dc | 2.2 | IE2
TGT-ATEX | PV041793T18 | LP | NE | TGT/6-710-3/18-0.55-II3DExtcIIICT125-230/400V-50Hz-3-8965-LP-18-A | 1971 | € | 18 | A | 50 | 710 | 6 | 3 | II3DExtcIIICT125 | II3DExtbIIICT125Dc | 0.55 | IE1
TGT-ATEX | PV040238T28 | C | NE | TGT/4-800-9/28-7.5-II3DExtcIIICT125-400/690V-50Hz-3-8981-C-28-B | 3300 | € | 28 | B | 50 | 800 | 4 | 9 | II3DExtcIIICT125 | II3DExtbIIICT125Dc | 7.5 | IE2
TGT-ATEX | PV025971T26 | LP | NE | TGT/4-800-6/26-5.5-II2GExdIIB(H2)T4-400/690V-50Hz-3-5938-LP-26-B | 4603 | € | 26 | B | 50 | 800 | 4 | 6 | II2GExdIIB(H2)T4 | II2GExdIICT4 | 5.5 | IE2
TGT-ATEX | PV026217T14 | C | DA | TGT/4-900-9/14-5.5-II2GExdIIB(H2)T4-400/690V-50Hz-3-5938-C-14-BPTC | 4581 | € | 14 | B | 50 | 900 | 4 | 9 | II2GExdIIB(H2)T4 | II2GExdIICT4 | 5.5 | IE2
TGT-ATEX | PV026642T12 | LP | NE | TGT/6-1250-6/12-5.5-II2GExeIIT3-400/690V-50Hz-3-6299-LP-12-A | 6868 | € | 12 | A | 50 | 1250 | 6 | 6 | II2GExeIIT3 | II2GExeIIT3 | 5.5 | IE2
TGT-ATEX | PV042101T30 | LP | NE | TGT/6-800-3/30-1.1-II3DExtcIIICT125-230/400V-50Hz-3-8986-LP-30-B | 2557 | € | 30 | B | 50 | 800 | 6 | 3 | II3DExtcIIICT125 | II3DExtbIIICT125Dc | 1.1 | IE2
TGT | PV004073T14 | CK | NE | TGT/4-1120-9/14-15-400/690V-50Hz-3-6008-CK-14-A | 4515 | € | 14 | A | 50 | 1120 | 4 | 9 | ST | ST | 15 | IE3
TGT-ATEX | PV026808T18 | LP | NE | TGT/6-560-6/18-0.55-II2GExeIIT3-230/400V-50Hz-3-6048-LP-18-B | 1725 | € | 18 | B | 50 | 560 | 6 | 6 | II2GExeIIT3 | II2GExeIIT3 | 0.55 | IE1
TGT-ATEX | PV039267T36 | C | NE | TGT/4-500-6/36-1.1-II3DExtcIIIBT125-230/400V-50Hz-3-9002-C-36-A | 1286 | € | 36 | A | 50 | 500 | 4 | 6 | II3DExtcIIIBT125 | II3DExtbIIIBT125Dc | 1.1 | IE2
TGT-ATEX | PV026418T10 | C | NE | TGT/6-1000-9/10-2.2-II2GExeIIT3-230/400V-50Hz-3-6161-C-10-B | 3490 | € | 10 | B | 50 | 1000 | 6 | 9 | II2GExeIIT3 | II2GExeIIT3 | 2.2 | IE2
TGT-ATEX | PV027067T32 | LP | DA | TGT/6-710-6/32-1.1-II2GExdIIBT4-230/400V-50Hz-3-6197-LP-32-BPTC | 2874 | € | 32 | B | 50 | 710 | 6 | 6 | II2GExdIIBT4 | II2GExdIIBT4 | 1.1 | IE2
TGT-ATEX | PV026406T32 | LP | NE | TGT/6-1000-6/32-5.5-II2GExeIIT3-400/690V-50Hz-3-6299-LP-32-B | 5595 | € | 32 | B | 50 | 1000 | 6 | 6 | II2GExeIIT3 | II2GExeIIT3 | 5.5 | IE2
TGT-ATEX | PV025734T22 | LP | NE | TGT/4-710-3/22-1.5-II2GExeIIT3-230/400V-50Hz-3-6117-LP-22-A | 1979 | € | 22 | A | 50 | 710 | 4 | 3 | II2GExeIIT3 | II2GExeIIT3 | 1.5 | IE2
TGT-ATEX | PV026808T18 | LP | NE | TGT/6-560-6/18-0.55-II2GExeIIT3-230/400V-50Hz-3-6048-LP-18-A | 1725 | € | 18 | A | 50 | 560 | 6 | 6 | II2GExeIIT3 | II2GExeIIT3 | 0.55 | IE1
TGT-ATEX | PV026790T12 | LP | NE | TGT/6-560-6/12-0.55-II2GExeIIT3-230/400V-50Hz-3-6048-LP-12-B | 1725 | € | 12 | B | 50 | 560 | 6 | 6 | II2GExeIIT3 | II2GExeIIT3 | 0.55 | IE1
TGT-ATEX | PV026880T18 | LP | NE | TGT/6-630-6/18-0.55-II2GExeIIT3-230/400V-50Hz-3-6048-LP-18-A | 1822 | € | 18 | A | 50 | 630 | 6 | 6 | II2GExeIIT3 | II2GExeIIT3 | 0.55 | IE1
TGT | PV005064T26 | CK | DA | TGT/6-800-9/26-2.2-230/400V-50Hz-3-1756-CK-26-APTC | 2269 | € | 26 | A | 50 | 800 | 6 | 9 | ST | ST | 2.2 | IE2
TGT | PV014090T14 | LP | DA | TGT/4/6-1250-9/14-20/8.5-400V-50Hz-3-4149-LP-14-BPTC | 8690 | € | 14 | B | 50 | 1250 | 4/6 | 9 | ST | ST | 20/8.5 | IE1
TGT | PV005090T28 | CK | NE | TGT/6-900-3/28-2.2-230/400V-50Hz-3-1756-CK-28-B | 2291 | € | 28 | B | 50 | 900 | 6 | 3 | ST | ST | 2.2 | IE2
TGT | PV013862T22 | CK | DA | TGT/2/4-500-6/22-4.5/1.3-400V-50Hz-3-1933-CK-22-APTC | 2367 | € | 22 | A | 50 | 500 | 2/4 | 6 | ST | ST | 4.5/1.3 | IE1
TGT | PV005130T20 | C | DA | TGT/6-900-9/20-2.2-230/400V-50Hz-3-1756-C-20-APTC | 2507 | € | 20 | A | 50 | 900 | 6 | 9 | ST | ST | 2.2 | IE2
TGT | PV014238T20 | LP | NE | TGT/4/6-630-6/20-1/0.3-400V-50Hz-3-1961-LP-20-A | 1497 | € | 20 | A | 50 | 630 | 4/6 | 6 | ST | ST | 1/0.3 | IE1
TGT | PV013954T28 | LP | DA | TGT/4/6-1000-9/28-20/8.5-400V-50Hz-3-4149-LP-28-APTC | 7708 | € | 28 | A | 50 | 1000 | 4/6 | 9 | ST | ST | 20/8.5 | IE1
TGT | PV014053T24 | C | DA | TGT/4/6-1250-3/24-20/8.5-400V-50Hz-3-4149-C-24-APTC | 7417 | € | 24 | A | 50 | 1250 | 4/6 | 3 | ST | ST | 20/8.5 | IE1
TGT | PV014001T24 | CK | DA | TGT/4/6-1120-6/24-20/8.5-400V-50Hz-3-4149-CK-24-APTC | 7844 | € | 24 | A | 50 | 1120 | 4/6 | 6 | ST | ST | 20/8.5 | IE1
TGT | PV013952T26 | LPK | DA | TGT/4/6-1000-9/26-20/8.5-400V-50Hz-3-4149-LPK-26-BPTC | 8166 | € | 26 | B | 50 | 1000 | 4/6 | 9 | ST | ST | 20/8.5 | IE1
TGT | PV014087T12 | CK | DA | TGT/4/6-1250-9/12-20/8.5-400V-50Hz-3-4149-CK-12-BPTC | 8179 | € | 12 | B | 50 | 1250 | 4/6 | 9 | ST | ST | 20/8.5 | IE1
TGT | PV014424T24 | LPK | DA | TGT/4/8-1000-9/24-17/4.3-400V-50Hz-3-4145-LPK-24-BPTC | 6466 | € | 24 | B | 50 | 1000 | 4/8 | 9 | ST | ST | 17/4.3 | IE1
TGT-ATEX | PV025407T18 | C | NE | TGT/4-1250-9/18-30-II2GExdIIBT4-400/690V-50Hz-3-6067-C-18-B | 11546 | € | 18 | B | 50 | 1250 | 4 | 9 | II2GExdIIBT4 | II2GExdIIBT4 | 30 | IE2
TGT-ATEX | PV026274T32 | LP | NE | TGT/4-900-9/32-15-II2GExeIIT3-400/690V-50Hz-3-6077-LP-32-A | 6475 | € | 32 | A | 50 | 900 | 4 | 9 | II2GExeIIT3 | II2GExeIIT3 | 15 | IE2
TGT-ATEX | PV025383T10 | LP | DA | TGT/4-1250-9/10-18.5-II2GExdIIBT4-400/690V-50Hz-3-5852-LP-10-BPTC | 11392 | € | 10 | B | 50 | 1250 | 4 | 9 | II2GExdIIBT4 | II2GExdIIBT4 | 18.5 | IE2
TGT-ATEX | PV025480T22 | C | NE | TGT/4-500-6/22-0.55-II2GExdIIB(H2)T4-230/400V-50Hz-3-5791-C-22-B | 1600 | € | 22 | B | 50 | 500 | 4 | 6 | II2GExdIIB(H2)T4 | II2GExdIICT4 | 0.55 | IE2
TGT-ATEX | PV025535T14 | C | NE | TGT/4-560-6/14-0.55-II2GExdIIB(H2)T4-230/400V-50Hz-3-5791-C-14-A | 1710 | € | 14 | A | 50 | 560 | 4 | 6 | II2GExdIIB(H2)T4 | II2GExdIICT4 | 0.55 | IE2
TGT-ATEX | PV049635T14 | LP | DA | TGT/6-1120-6/14-3-II2GExdIIBT4-230/400V-50Hz-3-6248-LP-14-BPTC | 6603 | € | 14 | B | 50 | 1120 | 6 | 6 | II2GExdIIBT4 | II2GExdIIBT4 | 3 | IE2
TGT-ATEX | PV024593T18 | LP | DA | TGT/2-500-6/18-3-II2GExdIIBT4-230/400V-50Hz-3-5867-LP-18-BPTC | 2720 | € | 18 | B | 50 | 500 | 2 | 6 | II2GExdIIBT4 | II2GExdIIBT4 | 3 | IE2
TGT-ATEX | PV024625T10 | LP | DA | TGT/2-560-6/10-3-II2GExdIIBT4-230/400V-50Hz-3-5867-LP-10-APTC | 2843 | € | 10 | A | 50 | 560 | 2 | 6 | II2GExdIIBT4 | II2GExdIIBT4 | 3 | IE2
TGT | PV031537T34 | LPK | DA | TGT/6/12-560-6/34-0.75/0.12-400V-50Hz-3-1974-LPK-34-APTC | 1940 | € | 34 | A | 50 | 560 | 6/12 | 6 | ST | ST | 0.75/0.12 | IE1
TGT | PV031539T14 | C | DA | TGT/6/12-710-3/14-0.75/0.12-400V-50Hz-3-1974-C-14-BPTC | 1574 | € | 14 | B | 50 | 710 | 6/12 | 3 | ST | ST | 0.75/0.12 | IE1
TGT-ATEX | PV026924T34 | C | DA | TGT/6-630-6/34-0.75-II2GExdIIB(H2)T4-230/400V-50Hz-3-5975-C-34-APTC | 2118 | € | 34 | A | 50 | 630 | 6 | 6 | II2GExdIIB(H2)T4 | II2GExdIICT4 | 0.75 | IE2
TGT-ATEX | PV026898T24 | C | NE | TGT/6-630-6/24-0.55-II2GExeIIT3-230/400V-50Hz-3-6048-C-24-A | 1425 | € | 24 | A | 50 | 630 | 6 | 6 | II2GExeIIT3 | II2GExeIIT3 | 0.55 | IE1
TGT-ATEX | PV026115T26 | LP | NE | TGT/4-900-3/26-5.5-II2GExdIIB(H2)T4-400/690V-50Hz-3-5938-LP-26-A | 5220 | € | 26 | A | 50 | 900 | 4 | 3 | II2GExdIIB(H2)T4 | II2GExdIICT4 | 5.5 | IE2
TGT-ATEX | PV025592T32 | C | NE | TGT/4-560-6/32-1.5-II2GExeIIT3-230/400V-50Hz-3-6117-C-32-B | 1423 | € | 32 | B | 50 | 560 | 4 | 6 | II2GExeIIT3 | II2GExeIIT3 | 1.5 | IE2
TGT-ATEX | PV024836T14 | C | NE | TGT/4-1000-6/14-7.5-II2GExdIIB(H2)T4-400/690V-50Hz-3-5862-C-14-B | 5196 | € | 14 | B | 50 | 1000 | 4 | 6 | II2GExdIIB(H2)T4 | II2GExdIICT4 | 7.5 | IE2
TGT-ATEX | PV025352T24 | LP | DA | TGT/4-1250-6/24-37-II2GExdIIB(H2)T4-400/690V-50Hz-3-6013-LP-24-BPTC | 16904 | € | 24 | B | 50 | 1250 | 4 | 6 | II2GExdIIB(H2)T4 | II2GExdIICT4 | 37 | IE2
TGT-ATEX | PV049256T24 | C | NE | TGT/6-710-3/24-0.55-II2GExdIIBT4-230/400V-50Hz-3-6194-C-24-A | 1644 | € | 24 | A | 50 | 710 | 6 | 3 | II2GExdIIBT4 | II2GExdIIBT4 | 0.55 | IE1
TGT-ATEX | PV026613T28 | LP | NE | TGT/6-1250-3/28-7.5-II2GExdIIB(H2)T4-400/690V-50Hz-3-5939-LP-28-A | 8324 | € | 28 | A | 50 | 1250 | 6 | 3 | II2GExdIIB(H2)T4 | II2GExdIICT4 | 7.5 | IE2
TGT-ATEX | PV026689T30 | LP | NE | TGT/6-1250-6/30-15-II2GExdIIB(H2)T4-400/690V-50Hz-3-5912-LP-30-B | 12615 | € | 30 | B | 50 | 1250 | 6 | 6 | II2GExdIIB(H2)T4 | II2GExdIICT4 | 15 | IE2
TGT-ATEX | PV026745T24 | LP | NE | TGT/6-1250-9/24-15-II2GExdIIB(H2)T4-400/690V-50Hz-3-5912-LP-24-A | 12783 | € | 24 | A | 50 | 1250 | 6 | 9 | II2GExdIIB(H2)T4 | II2GExdIICT4 | 15 | IE2
TGT | PV030664T24 | LP | NE | TGT/4/8-1250-3/24-17/4.3-400V-50Hz-3-4145-LP-24-A | 6466 | € | 24 | A | 50 | 1250 | 4/8 | 3 | ST | ST | 17/4.3 | IE1
TGT-ATEX | PV038449T12 | C | NE | TGT/4-1120-6/12-11-II3DExtcIIIBT125-400/690V-50Hz-3-8983-C-12-A | 4951 | € | 12 | A | 50 | 1120 | 4 | 6 | II3DExtcIIIBT125 | II3DExtbIIIBT125Dc | 11 | IE2
TGT-ATEX | PV038469T16 | C | NE | TGT/4-1120-6/16-11-II3DExtcIIIBT125-400/690V-50Hz-3-8983-C-16-B | 4951 | € | 16 | B | 50 | 1120 | 4 | 6 | II3DExtcIIIBT125 | II3DExtbIIIBT125Dc | 11 | IE2
TGT-ATEX | PV038575T20 | LP | NE | TGT/4-1120-9/20-18.5-II3DExtcIIIBT125-400/690V-50Hz-3-9016-LP-20-A | 8009 | € | 20 | A | 50 | 1120 | 4 | 9 | II3DExtcIIIBT125 | II3DExtbIIIBT125Dc | 18.5 | IE2
TGT-ATEX | PV038594T10 | LP | NE | TGT/4-1250-12/10-22-II3DExtcIIIBT125-400/690V-50Hz-3-9018-LP-10-B | 9258 | € | 10 | B | 50 | 1250 | 4 | 12 | II3DExtcIIIBT125 | II3DExtbIIIBT125Dc | 22 | IE2
TGT-ATEX | PV040483T30 | C | NE | TGT/4-900-6/30-11-II3DExtcIIIBT125-400/690V-50Hz-3-8983-C-30-B | 4524 | € | 30 | B | 50 | 900 | 4 | 6 | II3DExtcIIIBT125 | II3DExtbIIIBT125Dc | 11 | IE2
TGT | PV055518T24 | LP | DA | TGT/4/8-710-3/24-2.3/0.5-400V-50Hz-3-1946-LP-24-A-PTC | 2121 | € | 24 | A | 50 | 710 | 4/8 | 3 | ST | ST | 2.3/0.5 | IE1
TGT | PV061716T30 | CK | DA | TGT/4-450-6/30-0.55-230/400V-50Hz-3-1718-CK-30-B-PTC | 1203 | € | 30 | B | 50 | 450 | 4 | 6 | ST | ST | 0.55 | IE1
TGT | PV061765T08 | CK | DA | TGT/4-500-6/8-0.55-230/400V-50Hz-3-1718-CK-8-A-PTC | 1220 | € | 8 | A | 50 | 500 | 4 | 6 | ST | ST | 0.55 | IE1
TGT | PV064420T14 | LPK | NE | TGT/2-560-6/14-5.5-400/690V-50Hz-3-6302-LPK-14-A | 1934 | € | 14 | A | 50 | 560 | 2 | 6 | ST | ST | 5.5 | IE3
TGT | PV014729T12 | LPK | NE | TGT/4/8-710-6/12-1.7/0.35-400V-50Hz-3-1945-LPK-12-A | 2252 | € | 12 | A | 50 | 710 | 4/8 | 6 | ST | ST | 1.7/0.35 | IE1
TGT | PV014683T30 | LPK | DA | TGT/4/8-560-6/30-1.7/0.35-400V-50Hz-3-1945-LPK-30-APTC | 2155 | € | 30 | A | 50 | 560 | 4/8 | 6 | ST | ST | 1.7/0.35 | IE1
TGT | PV014685T34 | C | NE | TGT/4/8-560-6/34-1.7/0.35-400V-50Hz-3-1945-C-34-A | 1538 | € | 34 | A | 50 | 560 | 4/8 | 6 | ST | ST | 1.7/0.35 | IE1
TGT | PV014723T30 | LK | DA | TGT/4/8-710-3/30-2.3/0.5-400V-50Hz-3-1946-LK-30-APTC | 2280 | € | 30 | A | 50 | 710 | 4/8 | 3 | ST | ST | 2.3/0.5 | IE1
TGT | PV014749T20 | CK | DA | TGT/4/8-800-3/20-2.3/0.5-400V-50Hz-3-1946-CK-20-APTC | 2306 | € | 20 | A | 50 | 800 | 4/8 | 3 | ST | ST | 2.3/0.5 | IE1
TGT | PV014761T14 | CK | NE | TGT/4/8-800-6/14-2.3/0.5-400V-50Hz-3-1946-CK-14-A | 2205 | € | 14 | A | 50 | 800 | 4/8 | 6 | ST | ST | 2.3/0.5 | IE1
TGT | PV014735T22 | LK | DA | TGT/4/8-710-6/22-2.3/0.5-400V-50Hz-3-1946-LK-22-BPTC | 2394 | € | 22 | B | 50 | 710 | 4/8 | 6 | ST | ST | 2.3/0.5 | IE1
TGT | PV014852T22 | LPK | NE | TGT/6/12-1000-3/22-2.2/0.37-400V-50Hz-3-1977-LPK-22-B | 3306 | € | 22 | B | 50 | 1000 | 6/12 | 3 | ST | ST | 2.2/0.37 | IE1
TGT | PV014693T14 | C | NE | TGT/4/8-630-6/14-0.75/0.12-400V-50Hz-3-1943-C-14-B | 1331 | € | 14 | B | 50 | 630 | 4/8 | 6 | ST | ST | 0.75/0.12 | IE1
TGT | PV014703T26 | LK | DA | TGT/4/8-630-6/26-1.7/0.35-400V-50Hz-3-1945-LK-26-APTC | 2155 | € | 26 | A | 50 | 630 | 4/8 | 6 | ST | ST | 1.7/0.35 | IE1
TGT | PV015085T20 | LP | DA | TGT/6/12-900-9/20-2.2/0.37-400V-50Hz-3-1977-LP-20-BPTC | 3385 | € | 20 | B | 50 | 900 | 6/12 | 9 | ST | ST | 2.2/0.37 | IE1
TGT | PV014748T18 | LPK | DA | TGT/4/8-800-3/18-2.3/0.5-400V-50Hz-3-1946-LPK-18-BPTC | 2663 | € | 18 | B | 50 | 800 | 4/8 | 3 | ST | ST | 2.3/0.5 | IE1
TGT | PV031100T12 | C | NE | TGT/2-400-6/12-1.1-230/400V-50Hz-3-1686-C-12-A | 810 | € | 12 | A | 50 | 400 | 2 | 6 | ST | ST | 1.1 | IE2
TGT | PV030687T22 | LPK | NE | TGT/4/8-800-3/22-2.3/0.5-400V-50Hz-3-1946-LPK-22-B | 2465 | € | 22 | B | 50 | 800 | 4/8 | 3 | ST | ST | 2.3/0.5 | IE1
TGT | PV031100T12 | CK | DA | TGT/2-400-6/12-1.1-230/400V-50Hz-3-1686-CK-12-APTC | 1193 | € | 12 | A | 50 | 400 | 2 | 6 | ST | ST | 1.1 | IE2
TGT | PV015040T30 | CK | DA | TGT/6/12-800-6/30-2.2/0.37-400V-50Hz-3-1977-CK-30-BPTC | 2512 | € | 30 | B | 50 | 800 | 6/12 | 6 | ST | ST | 2.2/0.37 | IE1
TGT | PV014892T10 | C | NE | TGT/6/12-1250-3/10-2.2/0.37-400V-50Hz-3-1977-C-10-A | 3015 | € | 10 | A | 50 | 1250 | 6/12 | 3 | ST | ST | 2.2/0.37 | IE1
TGT | PV031960T14 | CK | NE | TGT/2/4-400-6/14-1.1/0.25-400V-50Hz-3-1929-CK-14-A | 1449 | € | 14 | A | 50 | 400 | 2/4 | 6 | ST | ST | 1.1/0.25 | IE1
TGT | PV031530T10 | LPK | DA | TGT/4/8-900-3/10-2.3/0.5-400V-50Hz-3-1946-LPK-10-BPTC | 3258 | € | 10 | B | 50 | 900 | 4/8 | 3 | ST | ST | 2.3/0.5 | IE1
TGT-ATEX | PV055423T08 | C | NE | TGT/4-1250-3/8-5.5-II3DExtcIIIBT125-400/690V-50Hz-3-9029-C-8-A | 3721 | € | 8 | A | 50 | 1250 | 4 | 3 | II3DExtcIIIBT125 | II3DExtbIIIBT125Dc | 5.5 | IE2
TGT-ATEX | PV055375T27 | LP | NE | TGT/2-400-6/27-1.1-II3DExtcIIICT125-230/400V-50Hz-3-9004-LP-27-A | 1460 | € | 27 | A | 50 | 400 | 2 | 6 | II3DExtcIIICT125 | II3DExtbIIICT125Dc | 1.1 | IE2
TGT-ATEX | PV040337T24 | LP | NE | TGT/4-900-3/24-5.5-II3DExtcIIICT125-400/690V-50Hz-3-9021-LP-24-B | 4034 | € | 24 | B | 50 | 900 | 4 | 3 | II3DExtcIIICT125 | II3DExtbIIICT125Dc | 5.5 | IE2
TGT-ATEX | PV026961T18 | C | NE | TGT/6-710-3/18-0.55-II2GExdIIB(H2)T4-230/400V-50Hz-3-6104-C-18-B | 1940 | € | 18 | B | 50 | 710 | 6 | 3 | II2GExdIIB(H2)T4 | II2GExdIICT4 | 0.55 | IE1
TGT-ATEX | PV026188T26 | C | DA | TGT/4-900-6/26-11-II2GExdIIBT4-400/690V-50Hz-3-5907-C-26-APTC | 7419 | € | 26 | A | 50 | 900 | 4 | 6 | II2GExdIIBT4 | II2GExdIIBT4 | 11 | IE2
TGT-ATEX | PV026428T14 | LP | NE | TGT/6-1000-9/14-3-II2GExdIIBT4-230/400V-50Hz-3-6248-LP-14-A | 5232 | € | 14 | A | 50 | 1000 | 6 | 9 | II2GExdIIBT4 | II2GExdIIBT4 | 3 | IE2
TGT-ATEX | PV024915T14 | C | DA | TGT/4-1000-9/14-7.5-II2GExdIIBT4-400/690V-50Hz-3-6314-C-14-APTC | 5046 | € | 14 | A | 50 | 1000 | 4 | 9 | II2GExdIIBT4 | II2GExdIIBT4 | 7.5 | IE2
TGT-ATEX | PV026508T18 | C | DA | TGT/6-1120-3/18-3-II2GExdIIBT4-230/400V-50Hz-3-6248-C-18-BPTC | 4796 | € | 18 | B | 50 | 1120 | 6 | 3 | II2GExdIIBT4 | II2GExdIIBT4 | 3 | IE2
TGT-ATEX | PV039923T14 | LP | NE | TGT/4-800-3/14-1.5-II3DExtcIIIBT125-230/400V-50Hz-3-8976-LP-14-B | 2421 | € | 14 | B | 50 | 800 | 4 | 3 | II3DExtcIIIBT125 | II3DExtbIIIBT125Dc | 1.5 | IE2
TGT-ATEX | PV025812T22 | LP | NE | TGT/4-710-6/22-3-II2GExeIIT3-230/400V-50Hz-3-6192-LP-22-A | 2394 | € | 22 | A | 50 | 710 | 4 | 6 | II2GExeIIT3 | II2GExeIIT3 | 3 | IE2
TGT-ATEX | PV025881T20 | LP | NE | TGT/4-800-3/20-3-II2GExdIIB(H2)T4-230/400V-50Hz-3-6203-LP-20-A | 3619 | € | 20 | A | 50 | 800 | 4 | 3 | II2GExdIIB(H2)T4 | II2GExdIICT4 | 3 | IE2
TGT-ATEX | PV025262T20 | LP | DA | TGT/4-1250-3/20-15-II2GExdIIB(H2)T4-400/690V-50Hz-3-6295-LP-20-APTC | 11021 | € | 20 | A | 50 | 1250 | 4 | 3 | II2GExdIIB(H2)T4 | II2GExdIICT4 | 15 | IE2
TGT-ATEX | PV042280T24 | C | NE | TGT/6-800-9/24-2.2-II3DExtcIIICT125-230/400V-50Hz-3-9030-C-24-B | 2437 | € | 24 | B | 50 | 800 | 6 | 9 | II3DExtcIIICT125 | II3DExtbIIICT125Dc | 2.2 | IE2
TGT-ATEX | PV027347T24 | C | NE | TGT/6-900-6/24-3-II2GExdIIBT4-230/400V-50Hz-3-6248-C-24-B | 4038 | € | 24 | B | 50 | 900 | 6 | 6 | II2GExdIIBT4 | II2GExdIIBT4 | 3 | IE2
TGT-ATEX | PV039432T36 | LP | NE | TGT/4-560-6/36-1.5-II3DExtcIIIBT125-230/400V-50Hz-3-8976-LP-36-B | 1866 | € | 36 | B | 50 | 560 | 4 | 6 | II3DExtcIIIBT125 | II3DExtbIIIBT125Dc | 1.5 | IE2
TGT-ATEX | PV025938T14 | LP | NE | TGT/4-800-6/14-3-II2GExeIIT3-230/400V-50Hz-3-6192-LP-14-A | 2756 | € | 14 | A | 50 | 800 | 4 | 6 | II2GExeIIT3 | II2GExeIIT3 | 3 | IE2
TGT | PV004212T10 | LP | DA | TGT/4-1409-6/10-37-400/690V-50Hz-3-5911-LP-10-APTC | 17363 | € | 10 | A | 50 | 1409 | 4 | 6 | ST | ST | 37 | IE3
TGT | PV004353T20 | LPK | DA | TGT/4-500-6/20-0.55-230/400V-50Hz-3-1718-LPK-20-BPTC | 1441 | € | 20 | B | 50 | 500 | 4 | 6 | ST | ST | 0.55 | IE1
TGT | PV004368T16 | LPK | DA | TGT/4-560-6/16-0.55-230/400V-50Hz-3-1718-LPK-16-BPTC | 1564 | € | 16 | B | 50 | 560 | 4 | 6 | ST | ST | 0.55 | IE1
TGT | PV004146T26 | LPK | DA | TGT/4-1250-6/26-37-400/690V-50Hz-3-5911-LPK-26-BPTC | 8580 | € | 26 | B | 50 | 1250 | 4 | 6 | ST | ST | 37 | IE3
TGT-ATEX | PV055387T27 | C | NE | TGT/2-500-6/27-4-II3DExtcIIICT125-400/690V-50Hz-3-9024-C-27-A | 1887 | € | 27 | A | 50 | 500 | 2 | 6 | II3DExtcIIICT125 | II3DExtbIIICT125Dc | 4 | IE2
TGT-ATEX | PV025481T22 | LP | DA | TGT/4-500-6/22-0.55-II2GExdIIBT4-230/400V-50Hz-3-5858-LP-22-BPTC | 2064 | € | 22 | B | 50 | 500 | 4 | 6 | II2GExdIIBT4 | II2GExdIIBT4 | 0.55 | IE2
TGT-ATEX | PV026806T18 | LP | DA | TGT/6-560-6/18-0.55-II2GExdIIBT4-230/400V-50Hz-3-6194-LP-18-BPTC | 2252 | € | 18 | B | 50 | 560 | 6 | 6 | II2GExdIIBT4 | II2GExdIIBT4 | 0.55 | IE1
TGT-ATEX | PV042375T20 | LP | NE | TGT/6-900-3/20-1.5-II3DExtcIIIBT125-230/400V-50Hz-3-9037-LP-20-B | 3387 | € | 20 | B | 50 | 900 | 6 | 3 | II3DExtcIIIBT125 | II3DExtbIIIBT125Dc | 1.5 | IE2
TGT-ATEX | PV042395T24 | C | NE | TGT/6-900-3/24-1.5-II3DExtcIIIBT125-230/400V-50Hz-3-9037-C-24-B | 2501 | € | 24 | B | 50 | 900 | 6 | 3 | II3DExtcIIIBT125 | II3DExtbIIIBT125Dc | 1.5 | IE2
TGT-ATEX | PV037678T22 | C | NE | TGT/2-500-6/22-4-II3DExtcIIICT125-400/690V-50Hz-3-9024-C-22-B | 1887 | € | 22 | B | 50 | 500 | 2 | 6 | II3DExtcIIICT125 | II3DExtbIIICT125Dc | 4 | IE2
TGT-ATEX | PV026055T30 | LP | DA | TGT/4-800-9/30-7.5-II2GExdIIB(H2)T4-400/690V-50Hz-3-5862-LP-30-APTC | 5403 | € | 30 | A | 50 | 800 | 4 | 9 | II2GExdIIB(H2)T4 | II2GExdIICT4 | 7.5 | IE2
TGT-ATEX | PV026776T08 | LP | NE | TGT/6-1250-9/8-5.5-II2GExdIIBT4-400/690V-50Hz-3-6041-LP-8-B | 7049 | € | 8 | B | 50 | 1250 | 6 | 9 | II2GExdIIBT4 | II2GExdIIBT4 | 5.5 | IE2
TGT-ATEX | PV041015T22 | LP | NE | TGT/6-1120-3/22-4-II3DExtcIIIBT125-400/690V-50Hz-3-9003-LP-22-B | 5473 | € | 22 | B | 50 | 1120 | 6 | 3 | II3DExtcIIIBT125 | II3DExtbIIIBT125Dc | 4 | IE2
TGT-ATEX | PV040093T24 | C | NE | TGT/4-800-6/24-5.5-II3DExtcIIIBT125-400/690V-50Hz-3-9029-C-24-A | 2791 | € | 24 | A | 50 | 800 | 4 | 6 | II3DExtcIIIBT125 | II3DExtbIIIBT125Dc | 5.5 | IE2
TGT-ATEX | PV026865T14 | LP | NE | TGT/6-630-6/14-0.55-II2GExdIIB(H2)T4-230/400V-50Hz-3-6104-LP-14-A | 2320 | € | 14 | A | 50 | 630 | 6 | 6 | II2GExdIIB(H2)T4 | II2GExdIICT4 | 0.55 | IE1
TGT-ATEX | PV037950T12 | LP | NE | TGT/4-1000-3/12-3-II3DExtcIIICT125-230/400V-50Hz-3-9038-LP-12-B | 3604 | € | 12 | B | 50 | 1000 | 4 | 3 | II3DExtcIIICT125 | II3DExtbIIICT125Dc | 3 | IE2
TGT-ATEX | PV026967T20 | LP | NE | TGT/6-710-3/20-0.55-II2GExdIIB(H2)T4-230/400V-50Hz-3-6104-LP-20-B | 2399 | € | 20 | B | 50 | 710 | 6 | 3 | II2GExdIIB(H2)T4 | II2GExdIICT4 | 0.55 | IE1
TGT-ATEX | PV041728T38 | C | NE | TGT/6-630-6/38-1.1-II3DExtcIIIBT125-230/400V-50Hz-3-9014-C-38-B | 1702 | € | 38 | B | 50 | 630 | 6 | 6 | II3DExtcIIIBT125 | II3DExtbIIIBT125Dc | 1.1 | IE2
TGT-ATEX | PV038319T12 | LP | NE | TGT/4-1120-3/12-5.5-II3DExtcIIIBT125-400/690V-50Hz-3-9029-LP-12-A | 5250 | € | 12 | A | 50 | 1120 | 4 | 3 | II3DExtcIIIBT125 | II3DExtbIIIBT125Dc | 5.5 | IE2
TGT-ATEX | PV041551T30 | C | NE | TGT/6-560-6/30-0.55-II3DExtcIIICT125-230/400V-50Hz-3-8965-C-30-B | 1416 | € | 30 | B | 50 | 560 | 6 | 6 | II3DExtcIIICT125 | II3DExtbIIICT125Dc | 0.55 | IE1
TGT-ATEX | PV049663T22 | LP | DA | TGT/6-1120-6/22-5.5-II2GExdIIBT4-400/690V-50Hz-3-6041-LP-22-BPTC | 7088 | € | 22 | B | 50 | 1120 | 6 | 6 | II2GExdIIBT4 | II2GExdIIBT4 | 5.5 | IE2
TGT-ATEX | PV038079T12 | LP | NE | TGT/4-1000-6/12-5.5-II3DExtcIIIBT125-400/690V-50Hz-3-9029-LP-12-A | 4347 | € | 12 | A | 50 | 1000 | 4 | 6 | II3DExtcIIIBT125 | II3DExtbIIIBT125Dc | 5.5 | IE2
TGT-ATEX | PV049147T24 | LP | NE | TGT/2-450-6/24-2.2-II2GExeIIT3-230/400V-50Hz-3-6026-LP-24-B | 1625 | € | 24 | B | 50 | 450 | 2 | 6 | II2GExeIIT3 | II2GExeIIT3 | 2.2 | IE2
TGT-ATEX | PV039584T30 | C | NE | TGT/4-630-6/30-2.2-II3DExtcIIIBT125-230/400V-50Hz-3-9007-C-30-B | 1699 | € | 30 | B | 50 | 630 | 4 | 6 | II3DExtcIIIBT125 | II3DExtbIIIBT125Dc | 2.2 | IE2
TGT | PV004208T28 | LPK | NE | TGT/4-1409-3/28-75-400/690V-50Hz-3-6296-LPK-28-A | 24559 | € | 28 | A | 50 | 1409 | 4 | 3 | ST | ST | 75 | IE3
TGT | PV004238T12 | CK | NE | TGT/4-1409-9/12-75-400/690V-50Hz-3-6296-CK-12-A | 21906 | € | 12 | A | 50 | 1409 | 4 | 9 | ST | ST | 75 | IE3
TGT | PV004244T18 | LPK | NE | TGT/4-1409-9/18-90-400/690V-50Hz-3-6040-LPK-18-B | 27416 | € | 18 | B | 50 | 1409 | 4 | 9 | ST | ST | 90 | IE3
TGT | PV004294T30 | LPK | NE | TGT/4-1609-3/30-132-400/690V-50Hz-3-5851-LPK-30-A | 32696 | € | 30 | A | 50 | 1609 | 4 | 3 | ST | ST | 132 | IE3
TGT | PV004299T12 | LK | NE | TGT/4-1609-6/12-75-400/690V-50Hz-3-6296-LK-12-A | 26155 | € | 12 | A | 50 | 1609 | 4 | 6 | ST | ST | 75 | IE3
TGT | PV004781T14 | C | NE | TGT/6-1409-12/14-22-400/690V-50Hz-3-5873-C-14-B | 14896 | € | 14 | B | 50 | 1409 | 6 | 12 | ST | ST | 22 | IE3
TGT | PV004781T14 | LK | NE | TGT/6-1409-12/14-22-400/690V-50Hz-3-5873-LK-14-A | 18703 | € | 14 | A | 50 | 1409 | 6 | 12 | ST | ST | 22 | IE3
TGT | PV004861T12 | LPK | NE | TGT/6-1609-12/12-37-400/690V-50Hz-3-6025-LPK-12-A | 23939 | € | 12 | A | 50 | 1609 | 6 | 12 | ST | ST | 37 | IE3
TGT | PV004869T20 | LK | NE | TGT/6-1609-12/20-55-400/690V-50Hz-3-6130-LK-20-B | 27697 | € | 20 | B | 50 | 1609 | 6 | 12 | ST | ST | 55 | IE3
TGT | PV004905T12 | LK | NE | TGT/6-1609-6/12-22-400/690V-50Hz-3-5873-LK-12-B | 19100 | € | 12 | B | 50 | 1609 | 6 | 6 | ST | ST | 22 | IE3
TGT | PV003937T26 | LPK | NE | TGT/2-630-6/26-15-400/690V-50Hz-3-6215-LPK-26-B | 3409 | € | 26 | B | 50 | 630 | 2 | 6 | ST | ST | 15 | IE3
TGT | PV004011T24 | CK | NE | TGT/4-1000-9/24-18.5-400/690V-50Hz-3-6106-CK-24-A | 4607 | € | 24 | A | 50 | 1000 | 4 | 9 | ST | ST | 18.5 | IE3
TGT-ATEX | PV026469T28 | LP | NE | TGT/6-1000-9/28-5.5-II2GExdIIB(H2)T4-400/690V-50Hz-3-5922-LP-28-B | 6982 | € | 28 | B | 50 | 1000 | 6 | 9 | II2GExdIIB(H2)T4 | II2GExdIICT4 | 5.5 | IE2
TGT-ATEX | PV026580T16 | LP | NE | TGT/6-1250-3/16-4-II2GExdIIBT4-400/690V-50Hz-3-6183-LP-16-A | 6534 | € | 16 | A | 50 | 1250 | 6 | 3 | II2GExdIIBT4 | II2GExdIIBT4 | 4 | IE2
TGT-ATEX | PV026775T08 | C | DA | TGT/6-1250-9/8-5.5-II2GExdIIB(H2)T4-400/690V-50Hz-3-5922-C-8-BPTC | 6550 | € | 8 | B | 50 | 1250 | 6 | 9 | II2GExdIIB(H2)T4 | II2GExdIICT4 | 5.5 | IE2
TGT-ATEX | PV040662T24 | LP | NE | TGT/6-1000-3/24-2.2-II3DExtcIIIBT125-230/400V-50Hz-3-8971-LP-24-A | 3737 | € | 24 | A | 50 | 1000 | 6 | 3 | II3DExtcIIIBT125 | II3DExtbIIIBT125Dc | 2.2 | IE2
TGT-ATEX | PV026391T28 | C | NE | TGT/6-1000-6/28-5.5-II2GExdIIB(H2)T4-400/690V-50Hz-3-5922-C-28-A | 5872 | € | 28 | A | 50 | 1000 | 6 | 6 | II2GExdIIB(H2)T4 | II2GExdIICT4 | 5.5 | IE2
TGT-ATEX | PV040358T28 | LP | NE | TGT/4-900-3/28-7.5-II3DExtcIIICT125-400/690V-50Hz-3-8981-LP-28-A | 4406 | € | 28 | A | 50 | 900 | 4 | 3 | II3DExtcIIICT125 | II3DExtbIIICT125Dc | 7.5 | IE2
TGT-ATEX | PV040238T28 | C | NE | TGT/4-800-9/28-7.5-II3DExtcIIICT125-400/690V-50Hz-3-8981-C-28-A | 3300 | € | 28 | A | 50 | 800 | 4 | 9 | II3DExtcIIICT125 | II3DExtbIIICT125Dc | 7.5 | IE2
TGT-ATEX | PV040128T30 | C | NE | TGT/4-800-6/30-7.5-II3DExtcIIICT125-400/690V-50Hz-3-8981-C-30-A | 3163 | € | 30 | A | 50 | 800 | 4 | 6 | II3DExtcIIICT125 | II3DExtbIIICT125Dc | 7.5 | IE2
TGT | PV003967T32 | C | NE | TGT/4-1000-3/32-11-400/690V-50Hz-3-5835-C-32-A | 3379 | € | 32 | A | 50 | 1000 | 4 | 3 | ST | ST | 11 | IE3
TGT | PV004003T16 | CK | NE | TGT/4-1000-9/16-11-400/690V-50Hz-3-5835-CK-16-B | 4040 | € | 16 | B | 50 | 1000 | 4 | 9 | ST | ST | 11 | IE3
TGT-ATEX | PV025622T14 | LP | NE | TGT/4-630-6/14-0.75-II2GExeIIT3-230/400V-50Hz-3-5810-LP-14-B | 1725 | € | 14 | B | 50 | 630 | 4 | 6 | II2GExeIIT3 | II2GExeIIT3 | 0.75 | IE2
TGT-ATEX | PV042589T12 | C | NE | TGT/6-900-9/12-1.5-II3DExtcIIICT125-230/400V-50Hz-3-8963-C-12-A | 2748 | € | 12 | A | 50 | 900 | 6 | 9 | II3DExtcIIICT125 | II3DExtbIIICT125Dc | 1.5 | IE2
TGT-ATEX | PV025725T20 | LP | NE | TGT/4-710-3/20-1.5-II2GExdIIB(H2)T4-230/400V-50Hz-3-5888-LP-20-A | 2658 | € | 20 | A | 50 | 710 | 4 | 3 | II2GExdIIB(H2)T4 | II2GExdIICT4 | 1.5 | IE2
TGT-ATEX | PV037955T14 | C | NE | TGT/4-1000-3/14-4-II3DExtcIIIBT125-400/690V-50Hz-3-8990-C-14-B | 2782 | € | 14 | B | 50 | 1000 | 4 | 3 | II3DExtcIIIBT125 | II3DExtbIIIBT125Dc | 4 | IE2
TGT-ATEX | PV025995T08 | LP | DA | TGT/4-800-6/8-1.5-II2GExdIIB(H2)T4-230/400V-50Hz-3-5888-LP-8-BPTC | 3134 | € | 8 | B | 50 | 800 | 4 | 6 | II2GExdIIB(H2)T4 | II2GExdIICT4 | 1.5 | IE2
TGT-ATEX | PV026394T28 | C | NE | TGT/6-1000-6/28-5.5-II2GExeIIT3-400/690V-50Hz-3-6299-C-28-A | 4595 | € | 28 | A | 50 | 1000 | 6 | 6 | II2GExeIIT3 | II2GExeIIT3 | 5.5 | IE2
TGT-ATEX | PV040223T26 | C | NE | TGT/4-800-9/26-5.5-II3DExtcIIIBT125-400/690V-50Hz-3-9029-C-26-B | 2928 | € | 26 | B | 50 | 800 | 4 | 9 | II3DExtcIIIBT125 | II3DExtbIIIBT125Dc | 5.5 | IE2
TGT-ATEX | PV026646T14 | C | DA | TGT/6-1250-6/14-5.5-II2GExdIIBT4-400/690V-50Hz-3-6041-C-14-APTC | 5572 | € | 14 | A | 50 | 1250 | 6 | 6 | II2GExdIIBT4 | II2GExdIIBT4 | 5.5 | IE2
TGT-ATEX | PV026955T16 | LP | NE | TGT/6-710-3/16-0.55-II2GExdIIB(H2)T4-230/400V-50Hz-3-6104-LP-16-A | 2399 | € | 16 | A | 50 | 710 | 6 | 3 | II2GExdIIB(H2)T4 | II2GExdIICT4 | 0.55 | IE1
TGT-ATEX | PV041710T36 | LP | NE | TGT/6-630-6/36-1.1-II3DExtcIIIBT125-230/400V-50Hz-3-9014-LP-36-A | 2099 | € | 36 | A | 50 | 630 | 6 | 6 | II3DExtcIIIBT125 | II3DExtbIIIBT125Dc | 1.1 | IE2
TGT-ATEX | PV041821T22 | LP | NE | TGT/6-710-3/22-0.55-II3DExtcIIICT125-230/400V-50Hz-3-8965-LP-22-A | 1971 | € | 22 | A | 50 | 710 | 6 | 3 | II3DExtcIIICT125 | II3DExtbIIICT125Dc | 0.55 | IE1
TGT-ATEX | PV041541T28 | LP | NE | TGT/6-560-6/28-0.55-II3DExtcIIICT125-230/400V-50Hz-3-8965-LP-28-B | 1795 | € | 28 | B | 50 | 560 | 6 | 6 | II3DExtcIIICT125 | II3DExtbIIICT125Dc | 0.55 | IE1
TGT-ATEX | PV049264T30 | C | NE | TGT/6-800-3/30-1.1-II2GExeIIT3-230/400V-50Hz-3-5811-C-30-A | 1837 | € | 30 | A | 50 | 800 | 6 | 3 | II2GExeIIT3 | II2GExeIIT3 | 1.1 | IE2
TGT-ATEX | PV049205T34 | LP | NE | TGT/4-500-6/34-0.75-II2GExdIIBT4-230/400V-50Hz-3-6245-LP-34-B | 1763 | € | 34 | B | 50 | 500 | 4 | 6 | II2GExdIIBT4 | II2GExdIIBT4 | 0.75 | IE2
TGT-ATEX | PV042069T24 | C | NE | TGT/6-800-3/24-1.1-II3DExtcIIIBT125-230/400V-50Hz-3-9014-C-24-A | 1931 | € | 24 | A | 50 | 800 | 6 | 3 | II3DExtcIIIBT125 | II3DExtbIIIBT125Dc | 1.1 | IE2
TGT-ATEX | PV049697T12 | LP | NE | TGT/6-1120-9/12-4-II3DExtcIIIBT125-400/690V-50Hz-3-9003-LP-12-A | 5720 | € | 12 | A | 50 | 1120 | 6 | 9 | II3DExtcIIIBT125 | II3DExtbIIIBT125Dc | 4 | IE2
TGT-ATEX | PV040427T18 | LP | NE | TGT/4-900-6/18-5.5-II3DExtcIIICT125-400/690V-50Hz-3-9021-LP-18-B | 4149 | € | 18 | B | 50 | 900 | 4 | 6 | II3DExtcIIICT125 | II3DExtbIIICT125Dc | 5.5 | IE2
TGT-ATEX | PV026835T28 | C | DA | TGT/6-560-6/28-0.55-II2GExdIIB(H2)T4-230/400V-50Hz-3-6104-C-28-BPTC | 1843 | € | 28 | B | 50 | 560 | 6 | 6 | II2GExdIIB(H2)T4 | II2GExdIICT4 | 0.55 | IE1
TGT-ATEX | PV041907T12 | LP | NE | TGT/6-710-6/12-0.55-II3DExtcIIICT125-230/400V-50Hz-3-8965-LP-12-A | 2085 | € | 12 | A | 50 | 710 | 6 | 6 | II3DExtcIIICT125 | II3DExtbIIICT125Dc | 0.55 | IE1
TGT-ATEX | PV027061T30 | LP | NE | TGT/6-710-6/30-1.1-II2GExdIIB(H2)T4-230/400V-50Hz-3-6301-LP-30-B | 2848 | € | 30 | B | 50 | 710 | 6 | 6 | II2GExdIIB(H2)T4 | II2GExdIICT4 | 1.1 | IE2
TGT-ATEX | PV027026T18 | LP | NE | TGT/6-710-6/18-0.55-II2GExdIIB(H2)T4-230/400V-50Hz-3-6104-LP-18-A | 2513 | € | 18 | A | 50 | 710 | 6 | 6 | II2GExdIIB(H2)T4 | II2GExdIICT4 | 0.55 | IE1
TGT-ATEX | PV041710T36 | C | NE | TGT/6-630-6/36-1.1-II3DExtcIIIBT125-230/400V-50Hz-3-9014-C-36-B | 1702 | € | 36 | B | 50 | 630 | 6 | 6 | II3DExtcIIIBT125 | II3DExtbIIIBT125Dc | 1.1 | IE2
TGT-ATEX | PV041897T10 | LP | NE | TGT/6-710-6/10-0.55-II3DExtcIIICT125-230/400V-50Hz-3-8965-LP-10-B | 2085 | € | 10 | B | 50 | 710 | 6 | 6 | II3DExtcIIICT125 | II3DExtbIIICT125Dc | 0.55 | IE1
TGT-ATEX | PV026799T16 | C | DA | TGT/6-560-6/16-0.55-II2GExdIIB(H2)T4-230/400V-50Hz-3-6104-C-16-BPTC | 1843 | € | 16 | B | 50 | 560 | 6 | 6 | II2GExdIIB(H2)T4 | II2GExdIICT4 | 0.55 | IE1
TGT-ATEX | PV040337T24 | C | NE | TGT/4-900-3/24-5.5-II3DExtcIIICT125-400/690V-50Hz-3-9021-C-24-A | 3148 | € | 24 | A | 50 | 900 | 4 | 3 | II3DExtcIIICT125 | II3DExtbIIICT125Dc | 5.5 | IE2
TGT-ATEX | PV026787T12 | C | NE | TGT/6-560-6/12-0.55-II2GExdIIB(H2)T4-230/400V-50Hz-3-6104-C-12-A | 1843 | € | 12 | A | 50 | 560 | 6 | 6 | II2GExdIIB(H2)T4 | II2GExdIICT4 | 0.55 | IE1
TGT-ATEX | PV026889T22 | C | DA | TGT/6-630-6/22-0.55-II2GExdIIB(H2)T4-230/400V-50Hz-3-6104-C-22-BPTC | 1923 | € | 22 | B | 50 | 630 | 6 | 6 | II2GExdIIB(H2)T4 | II2GExdIICT4 | 0.55 | IE1
TGT-ATEX | PV041471T14 | LP | NE | TGT/6-560-6/14-0.55-II3DExtcIIICT125-230/400V-50Hz-3-8965-LP-14-A | 1795 | € | 14 | A | 50 | 560 | 6 | 6 | II3DExtcIIICT125 | II3DExtbIIICT125Dc | 0.55 | IE1
TGT-ATEX | PV027134T20 | C | DA | TGT/6-800-6/20-1.1-II2GExdIIB(H2)T4-230/400V-50Hz-3-6301-C-20-APTC | 2584 | € | 20 | A | 50 | 800 | 6 | 6 | II2GExdIIB(H2)T4 | II2GExdIICT4 | 1.1 | IE2
TGT-ATEX | PV049259T28 | C | NE | TGT/6-710-6/28-1.1-II2GExeIIT3-230/400V-50Hz-3-5811-C-28-A | 1740 | € | 28 | A | 50 | 710 | 6 | 6 | II2GExeIIT3 | II2GExeIIT3 | 1.1 | IE2
TGT-ATEX | PV026224T16 | LP | DA | TGT/4-900-9/16-5.5-II2GExdIIBT4-400/690V-50Hz-3-6163-LP-16-BPTC | 5624 | € | 16 | B | 50 | 900 | 4 | 9 | II2GExdIIBT4 | II2GExdIIBT4 | 5.5 | IE2
TGT-ATEX | PV026379T24 | LP | DA | TGT/6-1000-6/24-4-II2GExdIIB(H2)T4-400/690V-50Hz-3-5861-LP-24-BPTC | 6249 | € | 24 | B | 50 | 1000 | 6 | 6 | II2GExdIIB(H2)T4 | II2GExdIICT4 | 4 | IE2
TGT-ATEX | PV026445T20 | LP | NE | TGT/6-1000-9/20-4-II2GExdIIB(H2)T4-400/690V-50Hz-3-5861-LP-20-B | 6360 | € | 20 | B | 50 | 1000 | 6 | 9 | II2GExdIIB(H2)T4 | II2GExdIICT4 | 4 | IE2
TGT-ATEX | PV039842T24 | C | NE | TGT/4-710-6/24-3-II3DExtcIIIBT125-230/400V-50Hz-3-9012-C-24-A | 1973 | € | 24 | A | 50 | 710 | 4 | 6 | II3DExtcIIIBT125 | II3DExtbIIIBT125Dc | 3 | IE2
TGT-ATEX | PV025149T20 | LP | DA | TGT/4-1120-9/20-18.5-II2GExdIIBT4-400/690V-50Hz-3-5852-LP-20-BPTC | 11101 | € | 20 | B | 50 | 1120 | 4 | 9 | II2GExdIIBT4 | II2GExdIIBT4 | 18.5 | IE2
TGT-ATEX | PV027159T28 | C | DA | TGT/6-800-6/28-2.2-II2GExdIIBT4-230/400V-50Hz-3-6303-C-28-APTC | 3273 | € | 28 | A | 50 | 800 | 6 | 6 | II2GExdIIBT4 | II2GExdIIBT4 | 2.2 | IE2
TGT-ATEX | PV037810T08 | LP | NE | TGT/2-560-6/8-3-II3DExtcIIIBT125-230/400V-50Hz-3-9001-LP-8-B | 2192 | € | 8 | B | 50 | 560 | 2 | 6 | II3DExtcIIIBT125 | II3DExtbIIIBT125Dc | 3 | IE2
TGT-ATEX | PV026531T26 | C | DA | TGT/6-1120-3/26-4-II2GExdIIB(H2)T4-400/690V-50Hz-3-5861-C-26-BPTC | 5469 | € | 26 | B | 50 | 1120 | 6 | 3 | II2GExdIIB(H2)T4 | II2GExdIICT4 | 4 | IE2
TGT-ATEX | PV039479T08 | C | NE | TGT/4-560-6/8-0.55-II3DExtcIIIBT125-230/400V-50Hz-3-9032-C-8-A | 1224 | € | 8 | A | 50 | 560 | 4 | 6 | II3DExtcIIIBT125 | II3DExtbIIIBT125Dc | 0.55 | IE1
TGT-ATEX | PV040052T16 | LP | NE | TGT/4-800-6/16-3-II3DExtcIIIBT125-230/400V-50Hz-3-9012-LP-16-A | 2793 | € | 16 | A | 50 | 800 | 4 | 6 | II3DExtcIIIBT125 | II3DExtbIIIBT125Dc | 3 | IE2
TGT | PV004354T22 | LPK | DA | TGT/4-500-6/22-0.55-230/400V-50Hz-3-1718-LPK-22-APTC | 1441 | € | 22 | A | 50 | 500 | 4 | 6 | ST | ST | 0.55 | IE1
TGT | PV004454T24 | LPK | DA | TGT/4-710-6/24-3-230/400V-50Hz-3-6213-LPK-24-BPTC | 2116 | € | 24 | B | 50 | 710 | 4 | 6 | ST | ST | 3 | IE3
TGT | PV004087T28 | CK | DA | TGT/4-1120-9/28-37-400/690V-50Hz-3-5911-CK-28-BPTC | 7567 | € | 28 | B | 50 | 1120 | 4 | 9 | ST | ST | 37 | IE3
TGT | PV004365T10 | CK | NE | TGT/4-560-6/10-0.55-230/400V-50Hz-3-1718-CK-10-A | 1176 | € | 10 | A | 50 | 560 | 4 | 6 | ST | ST | 0.55 | IE1
TGT | PV004480T26 | C | NE | TGT/4-800-3/26-3-230/400V-50Hz-3-6213-C-26-A | 1495 | € | 26 | A | 50 | 800 | 4 | 3 | ST | ST | 3 | IE3
TGT | PV004351T16 | LP | NE | TGT/4-500-6/16-0.55-230/400V-50Hz-3-1718-LP-16-B | 1058 | € | 16 | B | 50 | 500 | 4 | 6 | ST | ST | 0.55 | IE1
TGT | PV004345T32 | LP | NE | TGT/4-450-6/32-0.55-230/400V-50Hz-3-1718-LP-32-A | 1032 | € | 32 | A | 50 | 450 | 4 | 6 | ST | ST | 0.55 | IE1
TGT | PV004458T28 | LK | DA | TGT/4-710-6/28-3-230/400V-50Hz-3-6213-LK-28-BPTC | 2028 | € | 28 | B | 50 | 710 | 4 | 6 | ST | ST | 3 | IE3
TGT | PV004458T28 | LP | DA | TGT/4-710-6/28-3-230/400V-50Hz-3-6213-LP-28-BPTC | 1869 | € | 28 | B | 50 | 710 | 4 | 6 | ST | ST | 3 | IE3
TGT | PV004323T12 | LPK | NE | TGT/4-1609-9/12-110-400/690V-50Hz-3-5834-LPK-12-A | 31084 | € | 12 | A | 50 | 1609 | 4 | 9 | ST | ST | 110 | IE3
TGT | PV004772T28 | LPK | NE | TGT/6-1250-9/28-18.5-400/690V-50Hz-3-5860-LPK-28-A | 8536 | € | 28 | A | 50 | 1250 | 6 | 9 | ST | ST | 18.5 | IE3
TGT | PV004837T12 | CK | NE | TGT/6-1409-9/12-18.5-400/690V-50Hz-3-5860-CK-12-A | 14569 | € | 12 | A | 50 | 1409 | 6 | 9 | ST | ST | 18.5 | IE3
TGT | PV004839T14 | LPK | NE | TGT/6-1409-9/14-18.5-400/690V-50Hz-3-5860-LPK-14-B | 18227 | € | 14 | B | 50 | 1409 | 6 | 9 | ST | ST | 18.5 | IE3
TGT | PV004903T10 | LPK | NE | TGT/6-1609-6/10-18.5-400/690V-50Hz-3-5860-LPK-10-B | 19170 | € | 10 | B | 50 | 1609 | 6 | 6 | ST | ST | 18.5 | IE3
TGT | PV013981T32 | C | NE | TGT/4/6-1120-3/32-20/8.5-400V-50Hz-3-4149-C-32-B | 7042 | € | 32 | B | 50 | 1120 | 4/6 | 3 | ST | ST | 20/8.5 | IE1
TGT | PV013981T32 | LP | NE | TGT/4/6-1120-3/32-20/8.5-400V-50Hz-3-4149-LP-32-A | 7972 | € | 32 | A | 50 | 1120 | 4/6 | 3 | ST | ST | 20/8.5 | IE1
TGT | PV014053T24 | C | NE | TGT/4/6-1250-3/24-20/8.5-400V-50Hz-3-4149-C-24-A | 7196 | € | 24 | A | 50 | 1250 | 4/6 | 3 | ST | ST | 20/8.5 | IE1
TGT | PV014130T08 | LPK | NE | TGT/4/6-1409-3/8-20/8.5-400V-50Hz-3-4149-LPK-8-A | 17614 | € | 8 | A | 50 | 1409 | 4/6 | 3 | ST | ST | 20/8.5 | IE1
TGT | PV014542T10 | LP | NE | TGT/4/8-1250-9/10-17/4.3-400V-50Hz-3-4145-LP-10-A | 6770 | € | 10 | A | 50 | 1250 | 4/8 | 9 | ST | ST | 17/4.3 | IE1
TGT | PV014542T10 | LPK | NE | TGT/4/8-1250-9/10-17/4.3-400V-50Hz-3-4145-LPK-10-B | 7228 | € | 10 | B | 50 | 1250 | 4/8 | 9 | ST | ST | 17/4.3 | IE1
TGT | PV014561T14 | LP | NE | TGT/4/8-1409-12/14-50/11-400V-50Hz-3-1956-LP-14-B | 24532 | € | 14 | B | 50 | 1409 | 4/8 | 12 | ST | ST | 50/11 | IE1
TGT | PV014643T08 | CK | NE | TGT/4/8-1609-6/8-55/14.7-400V-50Hz-3-6045-CK-8-B | 21734 | € | 8 | B | 50 | 1609 | 4/8 | 6 | ST | ST | 55/14.7 | IE1
TGT-ATEX | PV025287T28 | C | NE | TGT/4-1250-3/28-30-II2GExdIIBT4-400/690V-50Hz-3-6067-C-28-A | 11242 | € | 28 | A | 50 | 1250 | 4 | 3 | II2GExdIIBT4 | II2GExdIIBT4 | 30 | IE2
TGT-ATEX | PV025287T28 | LP | NE | TGT/4-1250-3/28-30-II2GExdIIBT4-400/690V-50Hz-3-6067-LP-28-B | 13004 | € | 28 | B | 50 | 1250 | 4 | 3 | II2GExdIIBT4 | II2GExdIIBT4 | 30 | IE2
TGT-ATEX | PV026262T28 | LP | NE | TGT/4-900-9/28-15-II2GExeIIT3-400/690V-50Hz-3-6077-LP-28-B | 6475 | € | 28 | B | 50 | 900 | 4 | 9 | II2GExeIIT3 | II2GExeIIT3 | 15 | IE2
TGT-ATEX | PV049148T10 | LP | NE | TGT/2-500-6/10-2.2-II2GExeIIT3-230/400V-50Hz-3-6026-LP-10-B | 1651 | € | 10 | B | 50 | 500 | 2 | 6 | II2GExeIIT3 | II2GExeIIT3 | 2.2 | IE2
TGT | PV004017T30 | LPK | NE | TGT/4-1000-9/30-22-400/690V-50Hz-3-5777-LPK-30-B | 5868 | € | 30 | B | 50 | 1000 | 4 | 9 | ST | ST | 22 | IE3
TGT | PV004063T26 | LP | NE | TGT/4-1120-6/26-30-400/690V-50Hz-3-6096-LP-26-B | 7307 | € | 26 | B | 50 | 1120 | 4 | 6 | ST | ST | 30 | IE3
TGT | PV004079T20 | LPK | NE | TGT/4-1120-9/20-22-400/690V-50Hz-3-5777-LPK-20-B | 6600 | € | 20 | B | 50 | 1120 | 4 | 9 | ST | ST | 22 | IE3
TGT | PV004124T30 | CK | NE | TGT/4-1250-3/30-30-400/690V-50Hz-3-6096-CK-30-A | 6866 | € | 30 | A | 50 | 1250 | 4 | 3 | ST | ST | 30 | IE3
TGT | PV004154T12 | C | NE | TGT/4-1250-9/12-22-400/690V-50Hz-3-5777-C-12-B | 5423 | € | 12 | B | 50 | 1250 | 4 | 9 | ST | ST | 22 | IE3
TGT | PV004158T16 | LP | NE | TGT/4-1250-9/16-30-400/690V-50Hz-3-6096-LP-16-B | 7681 | € | 16 | B | 50 | 1250 | 4 | 9 | ST | ST | 30 | IE3
TGT | PV004164T22 | LP | NE | TGT/4-1250-9/22-45-400/690V-50Hz-3-6137-LP-22-A | 9949 | € | 22 | A | 50 | 1250 | 4 | 9 | ST | ST | 45 | IE3
TGT | PV004190T10 | CK | NE | TGT/4-1409-3/10-22-400/690V-50Hz-3-5777-CK-10-B | 11879 | € | 10 | B | 50 | 1409 | 4 | 3 | ST | ST | 22 | IE3
TGT | PV004236T10 | LK | NE | TGT/4-1409-9/10-55-400/690V-50Hz-3-6287-LK-10-B | 21282 | € | 10 | B | 50 | 1409 | 4 | 9 | ST | ST | 55 | IE3
TGT | PV004353T20 | C | NE | TGT/4-500-6/20-0.55-230/400V-50Hz-3-1718-C-20-B | 837 | € | 20 | B | 50 | 500 | 4 | 6 | ST | ST | 0.55 | IE1
TGT | PV004495T16 | LP | NE | TGT/4-800-6/16-3-230/400V-50Hz-3-6213-LP-16-A | 1949 | € | 16 | A | 50 | 800 | 4 | 6 | ST | ST | 3 | IE3
TGT | PV004606T18 | LPK | NE | TGT/6-1000-3/18-2.2-230/400V-50Hz-3-1756-LPK-18-A | 2926 | € | 18 | A | 50 | 1000 | 6 | 3 | ST | ST | 2.2 | IE2
TGT-ATEX | PV027173T32 | LP | NE | TGT/6-800-6/32-2.2-II2GExeIIT3-230/400V-50Hz-3-6161-LP-32-A | 3451 | € | 32 | A | 50 | 800 | 6 | 6 | II2GExeIIT3 | II2GExeIIT3 | 2.2 | IE2
TGT-ATEX | PV039515T16 | C | NE | TGT/4-630-6/16-1.1-II3DExtcIIIBT125-230/400V-50Hz-3-9002-C-16-B | 1475 | € | 16 | B | 50 | 630 | 4 | 6 | II3DExtcIIIBT125 | II3DExtbIIIBT125Dc | 1.1 | IE2
TGT-ATEX | PV039673T16 | C | NE | TGT/4-710-3/16-1.1-II3DExtcIIIBT125-230/400V-50Hz-3-9002-C-16-A | 1493 | € | 16 | A | 50 | 710 | 4 | 3 | II3DExtcIIIBT125 | II3DExtbIIIBT125Dc | 1.1 | IE2
TGT-ATEX | PV042359T16 | LP | NE | TGT/6-900-3/16-1.5-II3DExtcIIICT125-230/400V-50Hz-3-8963-LP-16-B | 3387 | € | 16 | B | 50 | 900 | 6 | 3 | II3DExtcIIICT125 | II3DExtbIIICT125Dc | 1.5 | IE2
TGT-ATEX | PV039378T26 | C | NE | TGT/4-560-6/26-1.1-II3DExtcIIIBT125-230/400V-50Hz-3-9002-C-26-B | 1396 | € | 26 | B | 50 | 560 | 4 | 6 | II3DExtcIIIBT125 | II3DExtbIIIBT125Dc | 1.1 | IE2
TGT-ATEX | PV040028T10 | LP | NE | TGT/4-800-6/10-2.2-II3DExtcIIICT125-230/400V-50Hz-3-9023-LP-10-B | 2651 | € | 10 | B | 50 | 800 | 4 | 6 | II3DExtcIIICT125 | II3DExtbIIICT125Dc | 2.2 | IE2
TGT-ATEX | PV049267T28 | LP | NE | TGT/6-900-3/28-2.2-II2GExeIIT3-230/400V-50Hz-3-6161-LP-28-A | 4068 | € | 28 | A | 50 | 900 | 6 | 3 | II2GExeIIT3 | II2GExeIIT3 | 2.2 | IE2
TGT | PV004007T20 | LP | NE | TGT/4-1000-9/20-15-400/690V-50Hz-3-6008-LP-20-A | 4281 | € | 20 | A | 50 | 1000 | 4 | 9 | ST | ST | 15 | IE3
TGT | PV004049T12 | C | NE | TGT/4-1120-6/12-11-400/690V-50Hz-3-5835-C-12-B | 3842 | € | 12 | B | 50 | 1120 | 4 | 6 | ST | ST | 11 | IE3
TGT | PV004601T32 | CK | NE | TGT/4-900-9/32-15-400/690V-50Hz-3-6008-CK-32-A | 4096 | € | 32 | A | 50 | 900 | 4 | 9 | ST | ST | 15 | IE3
TGT | PV013932T28 | LP | NE | TGT/4/6-1000-6/28-16/5-400V-50Hz-3-1968-LP-28-B | 6540 | € | 28 | B | 50 | 1000 | 4/6 | 6 | ST | ST | 16/5 | IE1
TGT | PV013949T22 | LP | NE | TGT/4/6-1000-9/22-16/5-400V-50Hz-3-1968-LP-22-A | 6650 | € | 22 | A | 50 | 1000 | 4/6 | 9 | ST | ST | 16/5 | IE1
TGT | PV013949T22 | LPK | NE | TGT/4/6-1000-9/22-16/5-400V-50Hz-3-1968-LPK-22-B | 7108 | € | 22 | B | 50 | 1000 | 4/6 | 9 | ST | ST | 16/5 | IE1
TGT-ATEX | PV027165T30 | LP | DA | TGT/6-800-6/30-2.2-II2GExdIIBT4-230/400V-50Hz-3-6303-LP-30-APTC | 3899 | € | 30 | A | 50 | 800 | 6 | 6 | II2GExdIIBT4 | II2GExdIIBT4 | 2.2 | IE2
TGT | PV014416T16 | LP | NE | TGT/4/8-1000-9/16-10.5/2.2-400V-50Hz-3-1951-LP-16-A | 5337 | € | 16 | A | 50 | 1000 | 4/8 | 9 | ST | ST | 10.5/2.2 | IE1
TGT | PV014459T14 | LPK | NE | TGT/4/8-1120-6/14-10.5/2.2-400V-50Hz-3-1951-LPK-14-A | 6377 | € | 14 | A | 50 | 1120 | 4/8 | 6 | ST | ST | 10.5/2.2 | IE1
TGT | PV014616T12 | LPK | NE | TGT/4/8-1609-12/12-130/33-400V-50Hz-3-5838-LPK-12-B | 33319 | € | 12 | B | 50 | 1609 | 4/8 | 12 | ST | ST | 130/33 | IE1
TGT | PV014823T26 | LPK | NE | TGT/4/8-900-6/26-10.5/2.2-400V-50Hz-3-1951-LPK-26-B | 5518 | € | 26 | B | 50 | 900 | 4/8 | 6 | ST | ST | 10.5/2.2 | IE1
TGT-ATEX | PV038764T30 | C | NE | TGT/4-1250-3/30-30-II3DExtcIIIBT125-400/690V-50Hz-3-8977-C-30-B | 8488 | € | 30 | B | 50 | 1250 | 4 | 3 | II3DExtcIIIBT125 | II3DExtbIIIBT125Dc | 30 | IE2
TGT-ATEX | PV038905T08 | LP | NE | TGT/4-1250-6/8-15-II3DExtcIIIBT125-400/690V-50Hz-3-9034-LP-8-B | 7666 | € | 8 | B | 50 | 1250 | 4 | 6 | II3DExtcIIIBT125 | II3DExtbIIIBT125Dc | 15 | IE2
TGT | PV004939T20 | LK | DA | TGT/6-1609-9/20-55-400/690V-50Hz-3-6130-LK-20-APTC | 27415 | € | 20 | A | 50 | 1609 | 6 | 9 | ST | ST | 55 | IE3
TGT | PV004994T30 | LK | NE | TGT/6-710-3/30-0.75-230/400V-50Hz-3-5802-LK-30-A | 1592 | € | 30 | A | 50 | 710 | 6 | 3 | ST | ST | 0.75 | IE3
TGT | PV005048T28 | LK | NE | TGT/6-800-6/28-2.2-230/400V-50Hz-3-5944-LK-28-B | 2203 | € | 28 | B | 50 | 800 | 6 | 6 | ST | ST | 2.2 | IE3
TGT | PV014538T08 | CK | DA | TGT/4/8-1250-6/8-10.5/2.2-400V-50Hz-3-1951-CK-8-APTC | 5835 | € | 8 | A | 50 | 1250 | 4/8 | 6 | ST | ST | 10.5/2.2 | IE1
TGT | PV015005T20 | CK | NE | TGT/6/12-710-3/20-0.4/0.08-400V-50Hz-3-1973-CK-20-A | 1530 | € | 20 | A | 50 | 710 | 6/12 | 3 | ST | ST | 0.4/0.08 | IE1
TGT | PV031153T10 | LK | DA | TGT/2-400-6/10-1.1-230/400V-50Hz-3-6222-LK-10-BPTC | 1308 | € | 10 | B | 50 | 400 | 2 | 6 | ST | ST | 1.1 | IE3
TGT-ATEX | PV025941T16 | C | DA | TGT/4-800-6/16-3-II2GExdIIB(H2)T4-230/400V-50Hz-3-6203-C-16-BPTC | 3090 | € | 16 | B | 50 | 800 | 4 | 6 | II2GExdIIB(H2)T4 | II2GExdIICT4 | 3 | IE2
TGT-ATEX | PV026205T08 | C | DA | TGT/4-900-6/8-3-II2GExdIIB(H2)T4-230/400V-50Hz-3-6203-C-8-APTC | 3561 | € | 8 | A | 50 | 900 | 4 | 6 | II2GExdIIB(H2)T4 | II2GExdIICT4 | 3 | IE2
TGT-ATEX | PV039436T36 | LP | NE | TGT/4-560-6/36-1.5-II3DExtcIIICT125-230/400V-50Hz-3-8975-LP-36-A | 1866 | € | 36 | A | 50 | 560 | 4 | 6 | II3DExtcIIICT125 | II3DExtbIIICT125Dc | 1.5 | IE2
TGT-ATEX | PV026956T16 | LP | DA | TGT/6-710-3/16-0.55-II2GExdIIBT4-230/400V-50Hz-3-6194-LP-16-BPTC | 2428 | € | 16 | B | 50 | 710 | 6 | 3 | II2GExdIIBT4 | II2GExdIIBT4 | 0.55 | IE1
TGT-ATEX | PV026973T22 | LP | DA | TGT/6-710-3/22-0.55-II2GExdIIBT4-230/400V-50Hz-3-6194-LP-22-BPTC | 2428 | € | 22 | B | 50 | 710 | 6 | 3 | II2GExdIIBT4 | II2GExdIIBT4 | 0.55 | IE1
TGT-ATEX | PV039987T28 | LP | NE | TGT/4-800-3/28-4-II3DExtcIIICT125-400/690V-50Hz-3-8964-LP-28-B | 2875 | € | 28 | B | 50 | 800 | 4 | 3 | II3DExtcIIICT125 | II3DExtbIIICT125Dc | 4 | IE2
TGT | PV014528T16 | C | NE | TGT/4/8-1250-6/16-22/4.4-400V-50Hz-3-1953-C-16-A | 6436 | € | 16 | A | 50 | 1250 | 4/8 | 6 | ST | ST | 22/4.4 | IE1
TGT | PV014604T14 | LK | NE | TGT/4/8-1409-9/14-68/17-400V-50Hz-3-5965-LK-14-A | 25837 | € | 14 | A | 50 | 1409 | 4/8 | 9 | ST | ST | 68/17 | IE1
TGT | PV014604T14 | LPK | NE | TGT/4/8-1409-9/14-68/17-400V-50Hz-3-5965-LPK-14-B | 26145 | € | 14 | B | 50 | 1409 | 4/8 | 9 | ST | ST | 68/17 | IE1
TGT-ATEX | PV024866T24 | C | NE | TGT/4-1000-6/24-11-II2GExdIIB(H2)T4-400/690V-50Hz-3-6105-C-24-A | 8156 | € | 24 | A | 50 | 1000 | 4 | 6 | II2GExdIIB(H2)T4 | II2GExdIICT4 | 11 | IE2
TGT-ATEX | PV038625T16 | LP | NE | TGT/4-1250-12/16-37-II3DExtcIIIBT125-400/690V-50Hz-3-9026-LP-16-A | 14906 | € | 16 | A | 50 | 1250 | 4 | 12 | II3DExtcIIIBT125 | II3DExtbIIIBT125Dc | 37 | IE2
TGT-ATEX | PV038629T16 | C | NE | TGT/4-1250-12/16-37-II3DExtcIIICT125-400/690V-50Hz-3-9010-C-16-B | 13143 | € | 16 | B | 50 | 1250 | 4 | 12 | II3DExtcIIICT125 | II3DExtbIIICT125Dc | 37 | IE2
TGT | PV013906T14 | LPK | NE | TGT/4/6-1000-3/14-4.5/1.5-400V-50Hz-3-1965-LPK-14-B | 3811 | € | 14 | B | 50 | 1000 | 4/6 | 3 | ST | ST | 4.5/1.5 | IE1
TGT | PV014415T14 | LP | NE | TGT/4/8-1000-9/14-8.4/2.05-400V-50Hz-3-1950-LP-14-A | 4405 | € | 14 | A | 50 | 1000 | 4/8 | 9 | ST | ST | 8.4/2.05 | IE1
TGT | PV014515T26 | CK | DA | TGT/4/8-1250-3/26-22/4.4-400V-50Hz-3-1953-CK-26-BPTC | 6978 | € | 26 | B | 50 | 1250 | 4/8 | 3 | ST | ST | 22/4.4 | IE1
TGT | PV014593T18 | CK | DA | TGT/4/8-1409-6/18-68/17-400V-50Hz-3-5965-CK-18-BPTC | 22205 | € | 18 | B | 50 | 1409 | 4/8 | 6 | ST | ST | 68/17 | IE1
TGT | PV004210T08 | C | NE | TGT/4-1409-3/8-18.5-400/690V-50Hz-3-6106-C-8-B | 10714 | € | 8 | B | 50 | 1409 | 4 | 3 | ST | ST | 18.5 | IE3
TGT | PV004664T32 | LP | NE | TGT/6-1000-9/32-7.5-400/690V-50Hz-3-6231-LP-32-A | 4108 | € | 32 | A | 50 | 1000 | 6 | 9 | ST | ST | 7.5 | IE3
TGT | PV004740T20 | LP | NE | TGT/6-1250-6/20-7.5-400/690V-50Hz-3-6231-LP-20-A | 4924 | € | 20 | A | 50 | 1250 | 6 | 6 | ST | ST | 7.5 | IE3
TGT | PV004795T12 | LK | NE | TGT/6-1409-3/12-7.5-400/690V-50Hz-3-6231-LK-12-B | 13733 | € | 12 | B | 50 | 1409 | 6 | 3 | ST | ST | 7.5 | IE3
TGT | PV013911T24 | CK | NE | TGT/4/6-1000-3/24-10.5/3.5-400V-50Hz-3-1967-CK-24-B | 4833 | € | 24 | B | 50 | 1000 | 4/6 | 3 | ST | ST | 10.5/3.5 | IE1
TGT | PV013925T20 | CK | NE | TGT/4/6-1000-6/20-10.5/3.5-400V-50Hz-3-1967-CK-20-A | 4952 | € | 20 | A | 50 | 1000 | 4/6 | 6 | ST | ST | 10.5/3.5 | IE1
TGT | PV014038T18 | LPK | NE | TGT/4/6-1250-12/18-42/14-400V-50Hz-3-1972-LPK-18-B | 15863 | € | 18 | B | 50 | 1250 | 4/6 | 12 | ST | ST | 42/14 | IE1
TGT | PV014043T14 | C | NE | TGT/4/6-1250-3/14-10.5/3.5-400V-50Hz-3-1967-C-14-B | 4895 | € | 14 | B | 50 | 1250 | 4/6 | 3 | ST | ST | 10.5/3.5 | IE1
TGT | PV014082T08 | LP | NE | TGT/4/6-1250-6/8-10.5/3.5-400V-50Hz-3-1967-LP-8-A | 6001 | € | 8 | A | 50 | 1250 | 4/6 | 6 | ST | ST | 10.5/3.5 | IE1
TGT | PV014134T12 | LK | NE | TGT/4/6-1409-6/12-42/14-400V-50Hz-3-1972-LK-12-B | 24562 | € | 12 | B | 50 | 1409 | 4/6 | 6 | ST | ST | 42/14 | IE1
TGT | PV014344T22 | LP | NE | TGT/4/6-900-6/22-10.5/3.5-400V-50Hz-3-1967-LP-22-A | 4935 | € | 22 | A | 50 | 900 | 4/6 | 6 | ST | ST | 10.5/3.5 | IE1
TGT | PV014348T28 | LPK | NE | TGT/4/6-900-6/28-10.5/3.5-400V-50Hz-3-1967-LPK-28-A | 5367 | € | 28 | A | 50 | 900 | 4/6 | 6 | ST | ST | 10.5/3.5 | IE1
TGT-ATEX | PV025257T18 | C | NE | TGT/4-1250-3/18-15-II2GExdIIBT4-400/690V-50Hz-3-5788-C-18-A | 7910 | € | 18 | A | 50 | 1250 | 4 | 3 | II2GExdIIBT4 | II2GExdIIBT4 | 15 | IE2
TGT-ATEX | PV026272T32 | LP | NE | TGT/4-900-9/32-15-II2GExdIIBT4-400/690V-50Hz-3-5788-LP-32-B | 8470 | € | 32 | B | 50 | 900 | 4 | 9 | II2GExdIIBT4 | II2GExdIIBT4 | 15 | IE2
TGT-ATEX | PV026742T22 | C | NE | TGT/6-1250-9/22-11-II2GExeIIT3-400/690V-50Hz-3-5886-C-22-A | 7391 | € | 22 | A | 50 | 1250 | 6 | 9 | II2GExeIIT3 | II2GExeIIT3 | 11 | IE2
TGT-ATEX | PV040587T28 | LP | NE | TGT/4-900-9/28-15-II3DExtcIIICT125-400/690V-50Hz-3-9020-LP-28-A | 6327 | € | 28 | A | 50 | 900 | 4 | 9 | II3DExtcIIICT125 | II3DExtbIIICT125Dc | 15 | IE2
TGT | PV013872T18 | C | NE | TGT/2/4-560-6/18-6/1.6-400V-50Hz-3-1934-C-18-B | 2766 | € | 18 | B | 50 | 560 | 2/4 | 6 | ST | ST | 6/1.6 | IE1
TGT | PV013911T24 | CK | DA | TGT/4/6-1000-3/24-10.5/3.5-400V-50Hz-3-1967-CK-24-APTC | 5054 | € | 24 | A | 50 | 1000 | 4/6 | 3 | ST | ST | 10.5/3.5 | IE1
TGT | PV013984T10 | C | DA | TGT/4/6-1120-6/10-10.5/3.5-400V-50Hz-3-1967-C-10-APTC | 5085 | € | 10 | A | 50 | 1120 | 4/6 | 6 | ST | ST | 10.5/3.5 | IE1
TGT | PV030070T28 | C | NE | TGT/6-1000-6/28-5.5-400/690V-50Hz-3-6125-C-28-A | 3034 | € | 28 | A | 50 | 1000 | 6 | 6 | ST | ST | 5.5 | IE3
TGT | PV030073T24 | CK | NE | TGT/6-1000-9/24-5.5-400/690V-50Hz-3-6125-CK-24-A | 3408 | € | 24 | A | 50 | 1000 | 6 | 9 | ST | ST | 5.5 | IE3
TGT | PV004863T14 | CK | NE | TGT/6-1609-12/14-45-400/690V-50Hz-3-6021-CK-14-B | 23778 | € | 14 | B | 50 | 1609 | 6 | 12 | ST | ST | 45 | IE3
TGT | PV013946T20 | C | NE | TGT/4/6-1000-9/20-14/4.5-400V-50Hz-3-4148-C-20-A | 5468 | € | 20 | A | 50 | 1000 | 4/6 | 9 | ST | ST | 14/4.5 | IE1
TGT | PV014009T12 | LPK | NE | TGT/4/6-1120-9/12-14/4.5-400V-50Hz-3-4148-LPK-12-A | 7187 | € | 12 | A | 50 | 1120 | 4/6 | 9 | ST | ST | 14/4.5 | IE1
TGT | PV014106T16 | LK | NE | TGT/4/6-1409-12/16-70/25-400V-50Hz-3-5961-LK-16-A | 27570 | € | 16 | A | 50 | 1409 | 4/6 | 12 | ST | ST | 70/25 | IE1
TGT | PV014482T16 | LPK | NE | TGT/4/8-1120-9/16-17/3.4-400V-50Hz-3-6263-LPK-16-B | 6977 | € | 16 | B | 50 | 1120 | 4/8 | 9 | ST | ST | 17/3.4 | IE1
TGT | PV014525T14 | CK | NE | TGT/4/8-1250-6/14-17/3.4-400V-50Hz-3-6263-CK-14-A | 6091 | € | 14 | A | 50 | 1250 | 4/8 | 6 | ST | ST | 17/3.4 | IE1
TGT-ATEX | PV024867T24 | LP | NE | TGT/4-1000-6/24-11-II2GExdIIBT4-400/690V-50Hz-3-5907-LP-24-A | 8049 | € | 24 | A | 50 | 1000 | 4 | 6 | II2GExdIIBT4 | II2GExdIIBT4 | 11 | IE2
TGT-ATEX | PV037944T12 | LP | NE | TGT/4-1000-3/12-3-II3DExtcIIIBT125-230/400V-50Hz-3-9012-LP-12-B | 3604 | € | 12 | B | 50 | 1000 | 4 | 3 | II3DExtcIIIBT125 | II3DExtbIIIBT125Dc | 3 | IE2
TGT-ATEX | PV049706T14 | C | NE | TGT/6-1120-9/14-4-II3DExtcIIICT125-400/690V-50Hz-3-8987-C-14-B | 4036 | € | 14 | B | 50 | 1120 | 6 | 9 | II3DExtcIIICT125 | II3DExtbIIICT125Dc | 4 | IE2
TGT-ATEX | PV039126T12 | LP | NE | TGT/4-500-6/12-0.55-II2GExdIIB(H2)T4-230/400V-50Hz-3-5791-LP-12-A | 1954 | € | 12 | A | 50 | 500 | 4 | 6 | II2GExdIIB(H2)T4 | II2GExdIICT4 | 0.55 | IE2
TGT-ATEX | PV026224T16 | LP | DA | TGT/4-900-9/16-5.5-II2GExdIIBT4-400/690V-50Hz-3-6163-LP-16-APTC | 5624 | € | 16 | A | 50 | 900 | 4 | 9 | II2GExdIIBT4 | II2GExdIIBT4 | 5.5 | IE2
TGT-ATEX | PV039742T30 | C | NE | TGT/4-710-3/30-3-II3DExtcIIIBT125-230/400V-50Hz-3-9012-C-30-A | 1858 | € | 30 | A | 50 | 710 | 4 | 3 | II3DExtcIIIBT125 | II3DExtbIIIBT125Dc | 3 | IE2
TGT-ATEX | PV027401T22 | LP | DA | TGT/6-900-9/22-2.2-II2GExdIIBT4-230/400V-50Hz-3-6303-LP-22-APTC | 4763 | € | 22 | A | 50 | 900 | 6 | 9 | II2GExdIIBT4 | II2GExdIIBT4 | 2.2 | IE2
TGT | PV061761T12 | C | NE | TGT/4-500-6/12-0.55-230/400V-50Hz-3-14029-C-12-B | 837 | € | 12 | B | 50 | 500 | 4 | 6 | ST | ST | 0.55 | IE3
TGT | PV061762T26 | CK | DA | TGT/4-500-6/26-0.55-230/400V-50Hz-3-14029-CK-26-A-PTC | 1220 | € | 26 | A | 50 | 500 | 4 | 6 | ST | ST | 0.55 | IE3
TGT | PV061769T08 | LK | DA | TGT/4-560-6/8-0.55-230/400V-50Hz-3-14029-LK-8-B-PTC | 1476 | € | 8 | B | 50 | 560 | 4 | 6 | ST | ST | 0.55 | IE3
TGT | PV061801T08 | LPK | DA | TGT/4-500-6/8-0.55-230/400V-50Hz-3-14029-LPK-8-B-PTC | 1441 | € | 8 | B | 50 | 500 | 4 | 6 | ST | ST | 0.55 | IE3
TGT | PV013998T22 | CK | NE | TGT/4/6-1120-6/22-20/6.5-400V-50Hz-3-1969-CK-22-B | 7624 | € | 22 | B | 50 | 1120 | 4/6 | 6 | ST | ST | 20/6.5 | IE1
TGT | PV014049T20 | C | NE | TGT/4/6-1250-3/20-16/5-400V-50Hz-3-1968-C-20-B | 6359 | € | 20 | B | 50 | 1250 | 4/6 | 3 | ST | ST | 16/5 | IE1
TGT | PV014051T22 | CK | NE | TGT/4/6-1250-3/22-20/6.5-400V-50Hz-3-1969-CK-22-A | 7655 | € | 22 | A | 50 | 1250 | 4/6 | 3 | ST | ST | 20/6.5 | IE1
TGT | PV014069T14 | LPK | NE | TGT/4/6-1250-6/14-20/6.5-400V-50Hz-3-1969-LPK-14-B | 8761 | € | 14 | B | 50 | 1250 | 4/6 | 6 | ST | ST | 20/6.5 | IE1
TGT | PV014089T14 | LPK | NE | TGT/4/6-1250-9/14-20/6.5-400V-50Hz-3-1969-LPK-14-A | 8928 | € | 14 | A | 50 | 1250 | 4/6 | 9 | ST | ST | 20/6.5 | IE1
TGT | PV014184T24 | LK | NE | TGT/4/6-1609-6/24-145/55-400V-50Hz-3-5843-LK-24-B | 38735 | € | 24 | B | 50 | 1609 | 4/6 | 6 | ST | ST | 145/55 | IE1
TGT | PV014192T18 | CK | NE | TGT/4/6-1609-9/18-145/55-400V-50Hz-3-5843-CK-18-B | 35711 | € | 18 | B | 50 | 1609 | 4/6 | 9 | ST | ST | 145/55 | IE1
TGT | PV014447T28 | C | NE | TGT/4/8-1120-3/28-15.5/2.7-400V-50Hz-3-1952-C-28-A | 5002 | € | 28 | A | 50 | 1120 | 4/8 | 3 | ST | ST | 15.5/2.7 | IE1
TGT | PV014479T14 | LPK | NE | TGT/4/8-1120-9/14-15.5/2.7-400V-50Hz-3-1952-LPK-14-A | 6610 | € | 14 | A | 50 | 1120 | 4/8 | 9 | ST | ST | 15.5/2.7 | IE1
TGT | PV014491T26 | LP | NE | TGT/4/8-1120-9/26-33/8-400V-50Hz-3-1954-LP-26-A | 9707 | € | 26 | A | 50 | 1120 | 4/8 | 9 | ST | ST | 33/8 | IE1
TGT | PV014496T12 | LP | NE | TGT/4/8-1250-12/12-33/8-400V-50Hz-3-1954-LP-12-A | 10139 | € | 12 | A | 50 | 1250 | 4/8 | 12 | ST | ST | 33/8 | IE1
TGT | PV014501T20 | C | NE | TGT/4/8-1250-12/20-33/8-400V-50Hz-3-1954-C-20-B | 9170 | € | 20 | B | 50 | 1250 | 4/8 | 12 | ST | ST | 33/8 | IE1
TGT | PV014552T20 | LPK | NE | TGT/4/8-1250-9/20-33/8-400V-50Hz-3-1954-LPK-20-B | 10531 | € | 20 | B | 50 | 1250 | 4/8 | 9 | ST | ST | 33/8 | IE1
TGT | PV014572T24 | LK | NE | TGT/4/8-1409-12/24-110/27-400V-50Hz-3-5784-LK-24-B | 29543 | € | 24 | B | 50 | 1409 | 4/8 | 12 | ST | ST | 110/27 | IE1
TGT | PV014584T08 | CK | NE | TGT/4/8-1409-3/8-15.5/2.7-400V-50Hz-3-1952-CK-8-A | 11889 | € | 8 | A | 50 | 1409 | 4/8 | 3 | ST | ST | 15.5/2.7 | IE1
TGT | PV014638T18 | CK | NE | TGT/4/8-1609-6/18-110/27-400V-50Hz-3-5784-CK-18-A | 26413 | € | 18 | A | 50 | 1609 | 4/8 | 6 | ST | ST | 110/27 | IE1
TGT | PV004875T26 | LPK | NE | TGT/6-1609-12/26-75-400/690V-50Hz-3-6182-LPK-26-B | 28861 | € | 26 | B | 50 | 1609 | 6 | 12 | ST | ST | 75 | IE3
TGT | PV004883T08 | LK | NE | TGT/6-1609-12/8-30-400/690V-50Hz-3-6012-LK-8-A | 21432 | € | 8 | A | 50 | 1609 | 6 | 12 | ST | ST | 30 | IE3
TGT | PV004909T16 | LPK | NE | TGT/6-1609-6/16-30-400/690V-50Hz-3-6012-LPK-16-A | 20779 | € | 16 | A | 50 | 1609 | 6 | 6 | ST | ST | 30 | IE3
TGT | PV004943T24 | LK | NE | TGT/6-1609-9/24-75-400/690V-50Hz-3-6182-LK-24-B | 28007 | € | 24 | B | 50 | 1609 | 6 | 9 | ST | ST | 75 | IE3
TGT | PV014004T28 | LP | NE | TGT/4/6-1120-6/28-30/9-400V-50Hz-3-1971-LP-28-A | 11180 | € | 28 | A | 50 | 1120 | 4/6 | 6 | ST | ST | 30/9 | IE1
TGT | PV014031T12 | LPK | NE | TGT/4/6-1250-12/12-30/9-400V-50Hz-3-1971-LPK-12-A | 12194 | € | 12 | A | 50 | 1250 | 4/6 | 12 | ST | ST | 30/9 | IE1
TGT-ATEX | PV026614T28 | C | NE | TGT/6-1250-3/28-7.5-II2GExdIIBT4-400/690V-50Hz-3-6294-C-28-B | 5981 | € | 28 | B | 50 | 1250 | 6 | 3 | II2GExdIIBT4 | II2GExdIIBT4 | 7.5 | IE2
TGT | PV030620T26 | LP | NE | TGT/4/6-1120-6/26-23/7.2-400V-50Hz-3-1970-LP-26-B | 10030 | € | 26 | B | 50 | 1120 | 4/6 | 6 | ST | ST | 23/7.2 | IE1
TGT | PV004873T24 | LK | DA | TGT/6-1609-12/24-75-400/690V-50Hz-3-6182-LK-24-BPTC | 28729 | € | 24 | B | 50 | 1609 | 6 | 12 | ST | ST | 75 | IE3
TGT | PV004961T30 | LPK | DA | TGT/6-560-6/30-0.37-230/400V-50Hz-3-1751-LPK-30-APTC | 1611 | € | 30 | A | 50 | 560 | 6 | 6 | ST | ST | 0.37 | IE1
TGT | PV004971T26 | C | NE | TGT/6-630-6/26-0.55-230/400V-50Hz-3-1752-C-26-B | 1093 | € | 26 | B | 50 | 630 | 6 | 6 | ST | ST | 0.55 | IE1
TGT | PV005137T26 | LP | DA | TGT/6-900-9/26-3-230/400V-50Hz-3-5875-LP-26-APTC | 3197 | € | 26 | A | 50 | 900 | 6 | 9 | ST | ST | 3 | IE3
TGT | PV014094T16 | LP | DA | TGT/4/6-1250-9/16-30/9-400V-50Hz-3-1971-LP-16-APTC | 11775 | € | 16 | A | 50 | 1250 | 4/6 | 9 | ST | ST | 30/9 | IE1
TGT | PV014500T18 | LP | DA | TGT/4/8-1250-12/18-42/10-400V-50Hz-3-1955-LP-18-BPTC | 11246 | € | 18 | B | 50 | 1250 | 4/8 | 12 | ST | ST | 42/10 | IE1
TGT | PV014534T24 | LPK | DA | TGT/4/8-1250-6/24-42/10-400V-50Hz-3-1955-LPK-24-BPTC | 11471 | € | 24 | B | 50 | 1250 | 4/8 | 6 | ST | ST | 42/10 | IE1
TGT | PV014635T12 | LK | DA | TGT/4/8-1609-6/12-80/20-400V-50Hz-3-6055-LK-12-BPTC | 28036 | € | 12 | B | 50 | 1609 | 4/8 | 6 | ST | ST | 80/20 | IE1
TGT | PV014642T26 | LPK | DA | TGT/4/8-1609-6/26-160/40-400V-50Hz-3-5915-LPK-26-BPTC | 34963 | € | 26 | B | 50 | 1609 | 4/8 | 6 | ST | ST | 160/40 | IE1
TGT | PV014042T12 | C | NE | TGT/4/6-1250-3/12-10.5/3.5-400V-50Hz-3-1967-C-12-B | 4895 | € | 12 | B | 50 | 1250 | 4/6 | 3 | ST | ST | 10.5/3.5 | IE1
TGT | PV014135T14 | C | NE | TGT/4/6-1409-6/14-42/14-400V-50Hz-3-1972-C-14-B | 20640 | € | 14 | B | 50 | 1409 | 4/6 | 6 | ST | ST | 42/14 | IE1
TGT | PV014135T14 | LK | NE | TGT/4/6-1409-6/14-42/14-400V-50Hz-3-1972-LK-14-A | 24562 | € | 14 | A | 50 | 1409 | 4/6 | 6 | ST | ST | 42/14 | IE1
TGT-ATEX | PV025251T16 | C | NE | TGT/4-1250-3/16-15-II2GExdIIBT4-400/690V-50Hz-3-5788-C-16-B | 7910 | € | 16 | B | 50 | 1250 | 4 | 3 | II2GExdIIBT4 | II2GExdIIBT4 | 15 | IE2
TGT | PV030624T16 | LP | NE | TGT/4/6-1250-3/16-10.5/3.5-400V-50Hz-3-1967-LP-16-B | 5865 | € | 16 | B | 50 | 1250 | 4/6 | 3 | ST | ST | 10.5/3.5 | IE1
TGT | PV031161T32 | CK | NE | TGT/4-1120-9/32-45-400/690V-50Hz-3-6137-CK-32-A | 9341 | € | 32 | A | 50 | 1120 | 4 | 9 | ST | ST | 45 | IE3
TGT-ATEX | PV038393T26 | LP | NE | TGT/4-1120-3/26-15-II3DExtcIIICT125-400/690V-50Hz-3-9020-LP-26-A | 7296 | € | 26 | A | 50 | 1120 | 4 | 3 | II3DExtcIIICT125 | II3DExtbIIICT125Dc | 15 | IE2
TGT | PV014662T24 | LPK | DA | TGT/4/8-500-6/24-0.55/0.13-400V-50Hz-3-1942-LPK-24-BPTC | 1733 | € | 24 | B | 50 | 500 | 4/8 | 6 | ST | ST | 0.55/0.13 | IE1
TGT | PV014857T30 | C | NE | TGT/6/12-1000-3/30-4/0.65-400V-50Hz-3-1979-C-30-B | 2878 | € | 30 | B | 50 | 1000 | 6/12 | 3 | ST | ST | 4/0.65 | IE1