TGT-ATEX | PV026657T18 | LP | NE | TGT/6-1250-6/18-7.5-II2GExdIIB(H2)T4-400/690V-50Hz-3-5939-LP-18-B | 8461 | € | 18 | B | 50 | 1250 | 6 | 6 | II2GExdIIB(H2)T4 | II2GExdIICT4 | 7.5 | IE2
TGT | PV030625T22 | CK | NE | TGT/4/6-1250-3/22-20/8.5-400V-50Hz-3-4149-CK-22-A | 7655 | € | 22 | A | 50 | 1250 | 4/6 | 3 | ST | ST | 20/8.5 | IE1
TGT | PV030670T10 | LK | NE | TGT/4/8-1409-9/10-55/14.7-400V-50Hz-3-6045-LK-10-B | 24360 | € | 10 | B | 50 | 1409 | 4/8 | 9 | ST | ST | 55/14.7 | IE1
TGT | PV004352T18 | CK | DA | TGT/4-500-6/18-0.55-230/400V-50Hz-3-1718-CK-18-BPTC | 1220 | € | 18 | B | 50 | 500 | 4 | 6 | ST | ST | 0.55 | IE1
TGT | PV004612T24 | CK | NE | TGT/6-1000-3/24-2.2-230/400V-50Hz-3-1756-CK-24-A | 2370 | € | 24 | A | 50 | 1000 | 6 | 3 | ST | ST | 2.2 | IE2
TGT | PV004671T14 | CK | DA | TGT/6-1120-3/14-2.2-230/400V-50Hz-3-1756-CK-14-BPTC | 2908 | € | 14 | B | 50 | 1120 | 6 | 3 | ST | ST | 2.2 | IE2
TGT | PV005064T26 | LPK | DA | TGT/6-800-9/26-2.2-230/400V-50Hz-3-1756-LPK-26-APTC | 2626 | € | 26 | A | 50 | 800 | 6 | 9 | ST | ST | 2.2 | IE2
TGT | PV005104T18 | C | DA | TGT/6-900-6/18-2.2-230/400V-50Hz-3-1756-C-18-BPTC | 2375 | € | 18 | B | 50 | 900 | 6 | 6 | ST | ST | 2.2 | IE2
TGT | PV014485T18 | LP | DA | TGT/4/8-1120-9/18-17/4.3-400V-50Hz-3-4145-LP-18-APTC | 6739 | € | 18 | A | 50 | 1120 | 4/8 | 9 | ST | ST | 17/4.3 | IE1
TGT | PV014558T12 | LK | DA | TGT/4/8-1409-12/12-50/11-400V-50Hz-3-1956-LK-12-BPTC | 25017 | € | 12 | B | 50 | 1409 | 4/8 | 12 | ST | ST | 50/11 | IE1
TGT | PV030687T22 | LK | DA | TGT/4/8-800-3/22-2.3/0.5-400V-50Hz-3-1946-LK-22-APTC | 2575 | € | 22 | A | 50 | 800 | 4/8 | 3 | ST | ST | 2.3/0.5 | IE1
TGT | PV031100T12 | LK | DA | TGT/2-400-6/12-1.1-230/400V-50Hz-3-1686-LK-12-APTC | 1308 | € | 12 | A | 50 | 400 | 2 | 6 | ST | ST | 1.1 | IE2
TGT | PV031101T14 | LPK | NE | TGT/2-400-6/14-1.1-230/400V-50Hz-3-1686-LPK-14-A | 1242 | € | 14 | A | 50 | 400 | 2 | 6 | ST | ST | 1.1 | IE2
TGT-ATEX | PV025644T22 | C | DA | TGT/4-630-6/22-1.5-II2GExdIIBT4-230/400V-50Hz-3-5905-C-22-BPTC | 2210 | € | 22 | B | 50 | 630 | 4 | 6 | II2GExdIIBT4 | II2GExdIIBT4 | 1.5 | IE2
TGT-ATEX | PV025962T22 | C | NE | TGT/4-800-6/22-4-II2GExeIIT3-400/690V-50Hz-3-6173-C-22-B | 2425 | € | 22 | B | 50 | 800 | 4 | 6 | II2GExeIIT3 | II2GExeIIT3 | 4 | IE2
TGT-ATEX | PV025577T28 | C | NE | TGT/4-560-6/28-1.1-II2GExdIIB(H2)T4-230/400V-50Hz-3-5963-C-28-A | 1972 | € | 28 | A | 50 | 560 | 4 | 6 | II2GExdIIB(H2)T4 | II2GExdIICT4 | 1.1 | IE2
TGT-ATEX | PV025625T16 | C | NE | TGT/4-630-6/16-1.1-II2GExdIIB(H2)T4-230/400V-50Hz-3-5963-C-16-A | 2052 | € | 16 | A | 50 | 630 | 4 | 6 | II2GExdIIB(H2)T4 | II2GExdIICT4 | 1.1 | IE2
TGT-ATEX | PV026307T24 | LP | NE | TGT/6-1000-3/24-2.2-II2GExdIIB(H2)T4-230/400V-50Hz-3-6089-LP-24-A | 4686 | € | 24 | A | 50 | 1000 | 6 | 3 | II2GExdIIB(H2)T4 | II2GExdIICT4 | 2.2 | IE2
TGT-ATEX | PV026284T16 | C | NE | TGT/6-1000-3/16-1.5-II2GExdIIBT4-230/400V-50Hz-3-5920-C-16-B | 3027 | € | 16 | B | 50 | 1000 | 6 | 3 | II2GExdIIBT4 | II2GExdIIBT4 | 1.5 | IE2
TGT-ATEX | PV026690T30 | LP | DA | TGT/6-1250-6/30-15-II2GExdIIBT4-400/690V-50Hz-3-5792-LP-30-BPTC | 11947 | € | 30 | B | 50 | 1250 | 6 | 6 | II2GExdIIBT4 | II2GExdIIBT4 | 15 | IE2
TGT-ATEX | PV025713T16 | C | NE | TGT/4-710-3/16-1.1-II2GExdIIB(H2)T4-230/400V-50Hz-3-5963-C-16-A | 2069 | € | 16 | A | 50 | 710 | 4 | 3 | II2GExdIIB(H2)T4 | II2GExdIICT4 | 1.1 | IE2
TGT-ATEX | PV027305T10 | C | NE | TGT/6-900-6/10-1.5-II2GExdIIBT4-230/400V-50Hz-3-5920-C-10-A | 3062 | € | 10 | A | 50 | 900 | 6 | 6 | II2GExdIIBT4 | II2GExdIIBT4 | 1.5 | IE2
TGT-ATEX | PV025640T20 | C | NE | TGT/4-630-6/20-1.1-II2GExeIIT3-230/400V-50Hz-3-5793-C-20-A | 1438 | € | 20 | A | 50 | 630 | 4 | 6 | II2GExeIIT3 | II2GExeIIT3 | 1.1 | IE2
TGT-ATEX | PV027293T30 | C | DA | TGT/6-900-3/30-2.2-II2GExdIIB(H2)T4-230/400V-50Hz-3-6089-C-30-APTC | 3606 | € | 30 | A | 50 | 900 | 6 | 3 | II2GExdIIB(H2)T4 | II2GExdIICT4 | 2.2 | IE2
TGT-ATEX | PV027311T12 | C | NE | TGT/6-900-6/12-1.5-II2GExdIIBT4-230/400V-50Hz-3-5920-C-12-B | 3062 | € | 12 | B | 50 | 900 | 6 | 6 | II2GExdIIBT4 | II2GExdIIBT4 | 1.5 | IE2
TGT-ATEX | PV027349T24 | LP | NE | TGT/6-900-6/24-3-II2GExeIIT3-230/400V-50Hz-3-5805-LP-24-B | 4916 | € | 24 | B | 50 | 900 | 6 | 6 | II2GExeIIT3 | II2GExeIIT3 | 3 | IE2
TGT-ATEX | PV026283T16 | C | NE | TGT/6-1000-3/16-1.5-II2GExdIIB(H2)T4-230/400V-50Hz-3-6174-C-16-A | 3332 | € | 16 | A | 50 | 1000 | 6 | 3 | II2GExdIIB(H2)T4 | II2GExdIICT4 | 1.5 | IE2
TGT-ATEX | PV026337T10 | LP | NE | TGT/6-1000-6/10-1.5-II2GExdIIB(H2)T4-230/400V-50Hz-3-6174-LP-10-A | 4452 | € | 10 | A | 50 | 1000 | 6 | 6 | II2GExdIIB(H2)T4 | II2GExdIICT4 | 1.5 | IE2
TGT-ATEX | PV026338T10 | C | DA | TGT/6-1000-6/10-1.5-II2GExdIIBT4-230/400V-50Hz-3-5920-C-10-APTC | 3538 | € | 10 | A | 50 | 1000 | 6 | 6 | II2GExdIIBT4 | II2GExdIIBT4 | 1.5 | IE2
TGT-ATEX | PV026349T14 | LP | NE | TGT/6-1000-6/14-2.2-II2GExdIIB(H2)T4-230/400V-50Hz-3-6089-LP-14-B | 4805 | € | 14 | B | 50 | 1000 | 6 | 6 | II2GExdIIB(H2)T4 | II2GExdIICT4 | 2.2 | IE2
TGT-ATEX | PV025713T16 | LP | DA | TGT/4-710-3/16-1.1-II2GExdIIB(H2)T4-230/400V-50Hz-3-5963-LP-16-APTC | 2528 | € | 16 | A | 50 | 710 | 4 | 3 | II2GExdIIB(H2)T4 | II2GExdIICT4 | 1.1 | IE2
TGT-ATEX | PV027304T10 | C | DA | TGT/6-900-6/10-1.5-II2GExdIIB(H2)T4-230/400V-50Hz-3-6174-C-10-APTC | 3368 | € | 10 | A | 50 | 900 | 6 | 6 | II2GExdIIB(H2)T4 | II2GExdIICT4 | 1.5 | IE2
TGT-ATEX | PV027371T12 | LP | DA | TGT/6-900-9/12-1.5-II2GExdIIBT4-230/400V-50Hz-3-5920-LP-12-APTC | 4473 | € | 12 | A | 50 | 900 | 6 | 9 | II2GExdIIBT4 | II2GExdIIBT4 | 1.5 | IE2
TGT-ATEX | PV027158T28 | LP | NE | TGT/6-800-6/28-2.2-II2GExdIIB(H2)T4-230/400V-50Hz-3-6089-LP-28-A | 3875 | € | 28 | A | 50 | 800 | 6 | 6 | II2GExdIIB(H2)T4 | II2GExdIICT4 | 2.2 | IE2
TGT-ATEX | PV026284T16 | C | NE | TGT/6-1000-3/16-1.5-II2GExdIIBT4-230/400V-50Hz-3-5920-C-16-A | 3027 | € | 16 | A | 50 | 1000 | 6 | 3 | II2GExdIIBT4 | II2GExdIIBT4 | 1.5 | IE2
TGT-ATEX | PV027277T24 | C | DA | TGT/6-900-3/24-1.5-II2GExdIIBT4-230/400V-50Hz-3-5920-C-24-BPTC | 3340 | € | 24 | B | 50 | 900 | 6 | 3 | II2GExdIIBT4 | II2GExdIIBT4 | 1.5 | IE2
TGT-ATEX | PV027358T30 | C | NE | TGT/6-900-6/30-3-II2GExdIIB(H2)T4-230/400V-50Hz-3-6047-C-30-B | 4676 | € | 30 | B | 50 | 900 | 6 | 6 | II2GExdIIB(H2)T4 | II2GExdIICT4 | 3 | IE2
TGT-ATEX | PV027371T12 | C | DA | TGT/6-900-9/12-1.5-II2GExdIIBT4-230/400V-50Hz-3-5920-C-12-APTC | 3586 | € | 12 | A | 50 | 900 | 6 | 9 | II2GExdIIBT4 | II2GExdIIBT4 | 1.5 | IE2
TGT-ATEX | PV038218T14 | LP | NE | TGT/4-1000-9/14-7.5-II3DExtcIIIBT125-400/690V-50Hz-3-8966-LP-14-B | 4829 | € | 14 | B | 50 | 1000 | 4 | 9 | II3DExtcIIIBT125 | II3DExtbIIIBT125Dc | 7.5 | IE2
TGT-ATEX | PV027299T08 | C | NE | TGT/6-900-3/8-1.5-II2GExdIIBT4-230/400V-50Hz-3-5920-C-8-A | 2948 | € | 8 | A | 50 | 900 | 6 | 3 | II2GExdIIBT4 | II2GExdIIBT4 | 1.5 | IE2
TGT-ATEX | PV027328T18 | C | NE | TGT/6-900-6/18-2.2-II2GExdIIB(H2)T4-230/400V-50Hz-3-6089-C-18-B | 3721 | € | 18 | B | 50 | 900 | 6 | 6 | II2GExdIIB(H2)T4 | II2GExdIICT4 | 2.2 | IE2
TGT-ATEX | PV049659T20 | C | NE | TGT/6-1120-6/20-5.5-II3DExtcIIIBT125-400/690V-50Hz-3-9033-C-20-B | 4304 | € | 20 | B | 50 | 1120 | 6 | 6 | II3DExtcIIIBT125 | II3DExtbIIIBT125Dc | 5.5 | IE2
TGT-ATEX | PV040903T22 | LP | NE | TGT/6-1000-9/22-5.5-II3DExtcIIIBT125-400/690V-50Hz-3-9033-LP-22-A | 5071 | € | 22 | A | 50 | 1000 | 6 | 9 | II3DExtcIIIBT125 | II3DExtbIIIBT125Dc | 5.5 | IE2
TGT-ATEX | PV040823T32 | LP | NE | TGT/6-1000-6/32-5.5-II3DExtcIIIBT125-400/690V-50Hz-3-9033-LP-32-B | 4960 | € | 32 | B | 50 | 1000 | 6 | 6 | II3DExtcIIIBT125 | II3DExtbIIIBT125Dc | 5.5 | IE2
TGT | PV014602T10 | CK | DA | TGT/4/8-1409-9/10-50/11-400V-50Hz-3-1956-CK-10-APTC | 21165 | € | 10 | A | 50 | 1409 | 4/8 | 9 | ST | ST | 50/11 | IE1
TGT | PV014613T08 | LPK | DA | TGT/4/8-1409-9/8-50/11-400V-50Hz-3-1956-LPK-8-APTC | 24823 | € | 8 | A | 50 | 1409 | 4/8 | 9 | ST | ST | 50/11 | IE1
TGT | PV014556T24 | LPK | DA | TGT/4/8-1250-9/24-50/11-400V-50Hz-3-1956-LPK-24-BPTC | 15133 | € | 24 | B | 50 | 1250 | 4/8 | 9 | ST | ST | 50/11 | IE1
TGT | PV014720T24 | CK | DA | TGT/4/8-710-3/24-1.7/0.35-400V-50Hz-3-1945-CK-24-BPTC | 2018 | € | 24 | B | 50 | 710 | 4/8 | 3 | ST | ST | 1.7/0.35 | IE1
TGT | PV014731T16 | LPK | NE | TGT/4/8-710-6/16-1.7/0.35-400V-50Hz-3-1945-LPK-16-B | 2252 | € | 16 | B | 50 | 710 | 4/8 | 6 | ST | ST | 1.7/0.35 | IE1
TGT | PV014701T22 | C | NE | TGT/4/8-630-6/22-1.7/0.35-400V-50Hz-3-1945-C-22-A | 1617 | € | 22 | A | 50 | 630 | 4/8 | 6 | ST | ST | 1.7/0.35 | IE1
TGT | PV014450T30 | LPK | DA | TGT/4/8-1120-3/30-17/4.3-400V-50Hz-3-4145-LPK-30-BPTC | 6951 | € | 30 | B | 50 | 1120 | 4/8 | 3 | ST | ST | 17/4.3 | IE1
TGT | PV014732T18 | C | NE | TGT/4/8-710-6/18-1.7/0.35-400V-50Hz-3-1945-C-18-B | 1749 | € | 18 | B | 50 | 710 | 4/8 | 6 | ST | ST | 1.7/0.35 | IE1
TGT | PV014793T14 | LP | DA | TGT/4/8-900-3/14-2.3/0.5-400V-50Hz-3-1946-LP-14-APTC | 3011 | € | 14 | A | 50 | 900 | 4/8 | 3 | ST | ST | 2.3/0.5 | IE1
TGT | PV014761T14 | C | NE | TGT/4/8-800-6/14-2.3/0.5-400V-50Hz-3-1946-C-14-A | 1958 | € | 14 | A | 50 | 800 | 4/8 | 6 | ST | ST | 2.3/0.5 | IE1
TGT | PV014851T20 | C | DA | TGT/6/12-1000-3/20-2.2/0.37-400V-50Hz-3-1977-C-20-BPTC | 2719 | € | 20 | B | 50 | 1000 | 6/12 | 3 | ST | ST | 2.2/0.37 | IE1
TGT | PV014861T12 | LP | DA | TGT/6/12-1000-6/12-2.2/0.37-400V-50Hz-3-1977-LP-12-BPTC | 3394 | € | 12 | B | 50 | 1000 | 6/12 | 6 | ST | ST | 2.2/0.37 | IE1
TGT | PV014583T24 | LK | DA | TGT/4/8-1409-3/24-50/11-400V-50Hz-3-1956-LK-24-BPTC | 23510 | € | 24 | B | 50 | 1409 | 4/8 | 3 | ST | ST | 50/11 | IE1
TGT | PV014592T18 | LPK | DA | TGT/4/8-1409-6/18-55/14.7-400V-50Hz-3-6045-LPK-18-APTC | 24387 | € | 18 | A | 50 | 1409 | 4/8 | 6 | ST | ST | 55/14.7 | IE1
TGT | PV014713T10 | LK | NE | TGT/4/8-710-3/10-0.75/0.12-400V-50Hz-3-1943-LK-10-A | 1763 | € | 10 | A | 50 | 710 | 4/8 | 3 | ST | ST | 0.75/0.12 | IE1
TGT | PV014852T22 | LP | DA | TGT/6/12-1000-3/22-2.2/0.37-400V-50Hz-3-1977-LP-22-APTC | 3275 | € | 22 | A | 50 | 1000 | 6/12 | 3 | ST | ST | 2.2/0.37 | IE1
TGT | PV014761T14 | C | DA | TGT/4/8-800-6/14-2.3/0.5-400V-50Hz-3-1946-C-14-BPTC | 2156 | € | 14 | B | 50 | 800 | 4/8 | 6 | ST | ST | 2.3/0.5 | IE1
TGT | PV014691T10 | CK | DA | TGT/4/8-630-6/10-0.75/0.12-400V-50Hz-3-1943-CK-10-APTC | 1714 | € | 10 | A | 50 | 630 | 4/8 | 6 | ST | ST | 0.75/0.12 | IE1
TGT | PV014705T28 | LK | DA | TGT/4/8-630-6/28-2.3/0.5-400V-50Hz-3-1946-LK-28-BPTC | 2231 | € | 28 | B | 50 | 630 | 4/8 | 6 | ST | ST | 2.3/0.5 | IE1
TGT | PV015040T30 | LPK | DA | TGT/6/12-800-6/30-2.2/0.37-400V-50Hz-3-1977-LPK-30-BPTC | 2869 | € | 30 | B | 50 | 800 | 6/12 | 6 | ST | ST | 2.2/0.37 | IE1
TGT | PV014892T10 | LP | DA | TGT/6/12-1250-3/10-2.2/0.37-400V-50Hz-3-1977-LP-10-BPTC | 4182 | € | 10 | B | 50 | 1250 | 6/12 | 3 | ST | ST | 2.2/0.37 | IE1
TGT | PV015069T18 | LP | DA | TGT/6/12-900-6/18-2.2/0.37-400V-50Hz-3-1977-LP-18-BPTC | 3253 | € | 18 | B | 50 | 900 | 6/12 | 6 | ST | ST | 2.2/0.37 | IE1
TGT | PV030681T38 | LK | NE | TGT/4/8-560-6/38-2.3/0.5-400V-50Hz-3-1946-LK-38-A | 1945 | € | 38 | A | 50 | 560 | 4/8 | 6 | ST | ST | 2.3/0.5 | IE1
TGT | PV030696T12 | LPK | DA | TGT/6/12-1250-3/12-2.2/0.37-400V-50Hz-3-1977-LPK-12-APTC | 4412 | € | 12 | A | 50 | 1250 | 6/12 | 3 | ST | ST | 2.2/0.37 | IE1
TGT | PV030157T10 | LP | DA | TGT/4-500-6/10-0.55-230/400V-50Hz-3-1718-LP-10-APTC | 1212 | € | 10 | A | 50 | 500 | 4 | 6 | ST | ST | 0.55 | IE1
TGT | PV030686T18 | CK | NE | TGT/4/8-800-3/18-1.7/0.35-400V-50Hz-3-1945-CK-18-A | 2075 | € | 18 | A | 50 | 800 | 4/8 | 3 | ST | ST | 1.7/0.35 | IE1
TGT | PV031960T14 | C | DA | TGT/2/4-400-6/14-1.1/0.25-400V-50Hz-3-1929-C-14-BPTC | 1374 | € | 14 | B | 50 | 400 | 2/4 | 6 | ST | ST | 1.1/0.25 | IE1
TGT | PV014717T18 | CK | DA | TGT/4/8-710-3/18-1.1/0.26-400V-50Hz-3-1944-CK-18-BPTC | 1812 | € | 18 | B | 50 | 710 | 4/8 | 3 | ST | ST | 1.1/0.26 | IE1
TGT | PV004740T20 | C | NE | TGT/6-1250-6/20-7.5-400/690V-50Hz-3-6231-C-20-A | 3954 | € | 20 | A | 50 | 1250 | 6 | 6 | ST | ST | 7.5 | IE3
TGT | PV004915T22 | LK | NE | TGT/6-1609-6/22-45-400/690V-50Hz-3-6021-LK-22-A | 26299 | € | 22 | A | 50 | 1609 | 6 | 6 | ST | ST | 45 | IE3
TGT | PV004937T18 | CK | NE | TGT/6-1609-9/18-45-400/690V-50Hz-3-6021-CK-18-A | 23276 | € | 18 | A | 50 | 1609 | 6 | 9 | ST | ST | 45 | IE3
TGT | PV013899T28 | LP | NE | TGT/2/4-630-6/28-16/3.2-400V-50Hz-3-6083-LP-28-A | 3934 | € | 28 | A | 50 | 630 | 2/4 | 6 | ST | ST | 16/3.2 | IE1
TGT | PV004575T28 | CK | NE | TGT/4-900-6/28-11-400/690V-50Hz-3-5835-CK-28-A | 3846 | € | 28 | A | 50 | 900 | 4 | 6 | ST | ST | 11 | IE3
TGT | PV004595T26 | CK | NE | TGT/4-900-9/26-11-400/690V-50Hz-3-5835-CK-26-A | 3978 | € | 26 | A | 50 | 900 | 4 | 9 | ST | ST | 11 | IE3
TGT | PV004595T26 | LP | NE | TGT/4-900-9/26-11-400/690V-50Hz-3-5835-LP-26-B | 4045 | € | 26 | B | 50 | 900 | 4 | 9 | ST | ST | 11 | IE3
TGT | PV013949T22 | C | NE | TGT/4/6-1000-9/22-16/5-400V-50Hz-3-1968-C-22-A | 6095 | € | 22 | A | 50 | 1000 | 4/6 | 9 | ST | ST | 16/5 | IE1
TGT | PV004776T32 | C | NE | TGT/6-1250-9/32-22-400/690V-50Hz-3-5873-C-32-B | 7391 | € | 32 | B | 50 | 1250 | 6 | 9 | ST | ST | 22 | IE3
TGT | PV004869T20 | LK | NE | TGT/6-1609-12/20-55-400/690V-50Hz-3-6130-LK-20-A | 27697 | € | 20 | A | 50 | 1609 | 6 | 12 | ST | ST | 55 | IE3
TGT | PV004901T30 | CK | NE | TGT/6-1609-3/30-37-400/690V-50Hz-3-6025-CK-30-A | 18553 | € | 30 | A | 50 | 1609 | 6 | 3 | ST | ST | 37 | IE3
TGT | PV004953T08 | LPK | NE | TGT/6-1609-9/8-22-400/690V-50Hz-3-5873-LPK-8-B | 19955 | € | 8 | B | 50 | 1609 | 6 | 9 | ST | ST | 22 | IE3
TGT | PV014383T28 | LP | NE | TGT/4/8-1000-3/28-10.5/2.2-400V-50Hz-3-1951-LP-28-A | 5108 | € | 28 | A | 50 | 1000 | 4/8 | 3 | ST | ST | 10.5/2.2 | IE1
TGT | PV014397T18 | CK | NE | TGT/4/8-1000-6/18-10.5/2.2-400V-50Hz-3-1951-CK-18-B | 5103 | € | 18 | B | 50 | 1000 | 4/8 | 6 | ST | ST | 10.5/2.2 | IE1
TGT | PV004829T28 | C | NE | TGT/6-1409-6/28-30-400/690V-50Hz-3-6012-C-28-A | 15218 | € | 28 | A | 50 | 1409 | 6 | 6 | ST | ST | 30 | IE3
TGT | PV004845T20 | LK | NE | TGT/6-1409-9/20-30-400/690V-50Hz-3-6012-LK-20-A | 19528 | € | 20 | A | 50 | 1409 | 6 | 9 | ST | ST | 30 | IE3
TGT | PV004909T16 | C | NE | TGT/6-1609-6/16-30-400/690V-50Hz-3-6012-C-16-B | 16443 | € | 16 | B | 50 | 1609 | 6 | 6 | ST | ST | 30 | IE3
TGT | PV004943T24 | LK | NE | TGT/6-1609-9/24-75-400/690V-50Hz-3-6182-LK-24-A | 28007 | € | 24 | A | 50 | 1609 | 6 | 9 | ST | ST | 75 | IE3
TGT | PV014036T18 | CK | NE | TGT/4/6-1250-12/18-30/9-400V-50Hz-3-1971-CK-18-A | 11224 | € | 18 | A | 50 | 1250 | 4/6 | 12 | ST | ST | 30/9 | IE1
TGT | PV014057T26 | LPK | NE | TGT/4/6-1250-3/26-23/7.2-400V-50Hz-3-1970-LPK-26-B | 10559 | € | 26 | B | 50 | 1250 | 4/6 | 3 | ST | ST | 23/7.2 | IE1
TGT | PV014123T16 | LP | NE | TGT/4/6-1409-3/16-30/9-400V-50Hz-3-1971-LP-16-A | 20240 | € | 16 | A | 50 | 1409 | 4/6 | 3 | ST | ST | 30/9 | IE1
TGT | PV014131T10 | CK | NE | TGT/4/6-1409-6/10-30/9-400V-50Hz-3-1971-CK-10-B | 17543 | € | 10 | B | 50 | 1409 | 4/6 | 6 | ST | ST | 30/9 | IE1
TGT | PV014534T24 | C | NE | TGT/4/8-1250-6/24-42/10-400V-50Hz-3-1955-C-24-A | 9708 | € | 24 | A | 50 | 1250 | 4/8 | 6 | ST | ST | 42/10 | IE1
TGT | PV014536T28 | C | NE | TGT/4/8-1250-6/28-42/10-400V-50Hz-3-1955-C-28-B | 9708 | € | 28 | B | 50 | 1250 | 4/8 | 6 | ST | ST | 42/10 | IE1
TGT | PV014575T28 | LPK | NE | TGT/4/8-1409-12/28-160/40-400V-50Hz-3-5915-LPK-28-A | 34302 | € | 28 | A | 50 | 1409 | 4/8 | 12 | ST | ST | 160/40 | IE1
TGT | PV014588T12 | LK | NE | TGT/4/8-1409-6/12-42/10-400V-50Hz-3-1955-LK-12-A | 20298 | € | 12 | A | 50 | 1409 | 4/8 | 6 | ST | ST | 42/10 | IE1
TGT | PV014606T18 | CK | NE | TGT/4/8-1409-9/18-80/20-400V-50Hz-3-6055-CK-18-B | 23567 | € | 18 | B | 50 | 1409 | 4/8 | 9 | ST | ST | 80/20 | IE1
TGT-ATEX | PV024521T28 | LP | DA | TGT/2-400-6/28-2.2-II2GExdIIB(H2)T4-230/400V-50Hz-3-6080-LP-28-A-PTC | 2194 | € | 28 | A | 50 | 400 | 2 | 6 | II2GExdIIB(H2)T4 | II2GExdIICT4 | 2.2 | IE2
TGT-ATEX | PV025055T12 | LP | NE | TGT/4-1120-6/12-11-II2GExeIIT3-400/690V-50Hz-3-5914-LP-12-A | 7075 | € | 12 | A | 50 | 1120 | 4 | 6 | II2GExeIIT3 | II2GExeIIT3 | 11 | IE2
TGT-ATEX | PV025179T30 | C | NE | TGT/4-1120-9/30-37-II2GExdIIBT4-400/690V-50Hz-3-6038-C-30-A | 13815 | € | 30 | A | 50 | 1120 | 4 | 9 | II2GExdIIBT4 | II2GExdIIBT4 | 37 | IE2
TGT-ATEX | PV025419T22 | LP | NE | TGT/4-1250-9/22-37-II2GExdIIBT4-400/690V-50Hz-3-6038-LP-22-A | 15789 | € | 22 | A | 50 | 1250 | 4 | 9 | II2GExdIIBT4 | II2GExdIIBT4 | 37 | IE2
TGT | PV030629T12 | CK | NE | TGT/4/6-1409-3/12-30/9-400V-50Hz-3-1971-CK-12-A | 17041 | € | 12 | A | 50 | 1409 | 4/6 | 3 | ST | ST | 30/9 | IE1
TGT | PV030669T26 | CK | NE | TGT/4/8-1409-6/26-80/20-400V-50Hz-3-6055-CK-26-A | 23064 | € | 26 | A | 50 | 1409 | 4/8 | 6 | ST | ST | 80/20 | IE1
TGT | PV030678T16 | LPK | NE | TGT/4/8-1609-6/16-80/20-400V-50Hz-3-6055-LPK-16-B | 28168 | € | 16 | B | 50 | 1609 | 4/8 | 6 | ST | ST | 80/20 | IE1
TGT-ATEX | PV049157T10 | LP | DA | TGT/4-400-6/10-0.25-II2GExdIIBT4-230/400V-50Hz-3-5966-LP-10-B-PTC | 1865 | € | 10 | B | 50 | 400 | 4 | 6 | II2GExdIIBT4 | II2GExdIIBT4 | 0.25 | IE2
TGT-ATEX | PV049159T12 | LP | DA | TGT/4-400-6/12-0.25-II2GExdIIBT4-230/400V-50Hz-3-5966-LP-12-A-PTC | 1865 | € | 12 | A | 50 | 400 | 4 | 6 | II2GExdIIBT4 | II2GExdIIBT4 | 0.25 | IE2
TGT-ATEX | PV049167T22 | LP | DA | TGT/4-400-6/22-0.25-II2GExdIIBT4-230/400V-50Hz-3-5966-LP-22-B-PTC | 1865 | € | 22 | B | 50 | 400 | 4 | 6 | II2GExdIIBT4 | II2GExdIIBT4 | 0.25 | IE2
TGT-ATEX | PV049201T08 | LP | DA | TGT/4-450-6/8-0.25-II2GExdIIB(H2)T4-230/400V-50Hz-3-5941-LP-8-B-PTC | 1828 | € | 8 | B | 50 | 450 | 4 | 6 | II2GExdIIB(H2)T4 | II2GExdIICT4 | 0.25 | IE2
TGT-ATEX | PV049742T26 | C | NE | TGT/6-1120-9/26-11-II3DExtcIIIBT125-400/690V-50Hz-3-9031-C-26-B | 6255 | € | 26 | B | 50 | 1120 | 6 | 9 | II3DExtcIIIBT125 | II3DExtbIIIBT125Dc | 11 | IE2
TGT | PV061836T28 | CK | DA | TGT/6-630-6/28-0.55-230/400V-50Hz-3-1752-CK-28-B-PTC | 1476 | € | 28 | B | 50 | 630 | 6 | 6 | ST | ST | 0.55 | IE1
TGT | PV014740T28 | LP | NE | TGT/4/8-710-6/28-4/0.75-400V-50Hz-3-1948-LP-28-B | 2404 | € | 28 | B | 50 | 710 | 4/8 | 6 | ST | ST | 4/0.75 | IE1
TGT | PV014102T12 | LK | NE | TGT/4/6-1409-12/12-50/18-400V-50Hz-3-5855-LK-12-A | 23738 | € | 12 | A | 50 | 1409 | 4/6 | 12 | ST | ST | 50/18 | IE1
TGT | PV014135T14 | C | NE | TGT/4/6-1409-6/14-42/14-400V-50Hz-3-1972-C-14-A | 20640 | € | 14 | A | 50 | 1409 | 4/6 | 6 | ST | ST | 42/14 | IE1
TGT | PV014331T32 | LP | NE | TGT/4/6-900-3/32-10.5/3.5-400V-50Hz-3-1967-LP-32-B | 4820 | € | 32 | B | 50 | 900 | 4/6 | 3 | ST | ST | 10.5/3.5 | IE1
TGT | PV014349T30 | CK | NE | TGT/4/6-900-6/30-10.5/3.5-400V-50Hz-3-1967-CK-30-B | 4869 | € | 30 | B | 50 | 900 | 4/6 | 6 | ST | ST | 10.5/3.5 | IE1
TGT-ATEX | PV025251T16 | C | NE | TGT/4-1250-3/16-15-II2GExdIIBT4-400/690V-50Hz-3-5788-C-16-A | 7910 | € | 16 | A | 50 | 1250 | 4 | 3 | II2GExdIIBT4 | II2GExdIIBT4 | 15 | IE2
TGT | PV030624T16 | LP | NE | TGT/4/6-1250-3/16-10.5/3.5-400V-50Hz-3-1967-LP-16-A | 5865 | € | 16 | A | 50 | 1250 | 4/6 | 3 | ST | ST | 10.5/3.5 | IE1
TGT | PV030636T12 | LPK | NE | TGT/4/6-1409-9/12-50/18-400V-50Hz-3-5855-LPK-12-A | 23544 | € | 12 | A | 50 | 1409 | 4/6 | 9 | ST | ST | 50/18 | IE1
TGT-ATEX | PV038719T20 | LP | NE | TGT/4-1250-3/20-15-II3DExtcIIICT125-400/690V-50Hz-3-9020-LP-20-A | 7529 | € | 20 | A | 50 | 1250 | 4 | 3 | II3DExtcIIICT125 | II3DExtbIIICT125Dc | 15 | IE2
TGT | PV004799T16 | C | NE | TGT/6-1409-3/16-11-400/690V-50Hz-3-6315-C-16-B | 10902 | € | 16 | B | 50 | 1409 | 6 | 3 | ST | ST | 11 | IE3
TGT | PV004803T20 | LK | NE | TGT/6-1409-3/20-15-400/690V-50Hz-3-6087-LK-20-A | 15724 | € | 20 | A | 50 | 1409 | 6 | 3 | ST | ST | 15 | IE3
TGT | PV014110T18 | CK | NE | TGT/4/6-1409-12/18-95/34-400V-50Hz-3-6160-CK-18-A | 27475 | € | 18 | A | 50 | 1409 | 4/6 | 12 | ST | ST | 95/34 | IE1
TGT | PV014164T16 | CK | NE | TGT/4/6-1609-12/16-125/45-400V-50Hz-3-5989-CK-16-A | 33389 | € | 16 | A | 50 | 1609 | 4/6 | 12 | ST | ST | 125/45 | IE1
TGT | PV014428T28 | C | NE | TGT/4/8-1000-9/28-22/4.4-400V-50Hz-3-1953-C-28-B | 6035 | € | 28 | B | 50 | 1000 | 4/8 | 9 | ST | ST | 22/4.4 | IE1
TGT | PV014486T18 | C | NE | TGT/4/8-1120-9/18-22/4.4-400V-50Hz-3-1953-C-18-A | 6392 | € | 18 | A | 50 | 1120 | 4/8 | 9 | ST | ST | 22/4.4 | IE1
TGT | PV014488T22 | C | NE | TGT/4/8-1120-9/22-22/4.4-400V-50Hz-3-1953-C-22-B | 6392 | € | 22 | B | 50 | 1120 | 4/8 | 9 | ST | ST | 22/4.4 | IE1
TGT | PV014605T16 | CK | NE | TGT/4/8-1409-9/16-68/17-400V-50Hz-3-5965-CK-16-B | 22487 | € | 16 | B | 50 | 1409 | 4/8 | 9 | ST | ST | 68/17 | IE1
TGT-ATEX | PV024813T32 | LP | NE | TGT/4-1000-3/32-11-II2GExdIIB(H2)T4-400/690V-50Hz-3-6105-LP-32-B | 9037 | € | 32 | B | 50 | 1000 | 4 | 3 | II2GExdIIB(H2)T4 | II2GExdIICT4 | 11 | IE2
TGT-ATEX | PV024998T20 | LP | NE | TGT/4-1120-3/20-11-II2GExdIIB(H2)T4-400/690V-50Hz-3-6105-LP-20-B | 10060 | € | 20 | B | 50 | 1120 | 4 | 3 | II2GExdIIB(H2)T4 | II2GExdIICT4 | 11 | IE2
TGT | PV013949T22 | CK | NE | TGT/4/6-1000-9/22-16/5-400V-50Hz-3-1968-CK-22-B | 6553 | € | 22 | B | 50 | 1000 | 4/6 | 9 | ST | ST | 16/5 | IE1
TGT | PV013976T28 | LPK | NE | TGT/4/6-1120-3/28-16/5-400V-50Hz-3-1968-LPK-28-B | 7593 | € | 28 | B | 50 | 1120 | 4/6 | 3 | ST | ST | 16/5 | IE1
TGT | PV014015T18 | LP | NE | TGT/4/6-1120-9/18-20/6.5-400V-50Hz-3-1969-LP-18-A | 8219 | € | 18 | A | 50 | 1120 | 4/6 | 9 | ST | ST | 20/6.5 | IE1
TGT | PV014017T20 | LP | NE | TGT/4/6-1120-9/20-20/6.5-400V-50Hz-3-1969-LP-20-B | 8219 | € | 20 | B | 50 | 1120 | 4/6 | 9 | ST | ST | 20/6.5 | IE1
TGT | PV014023T28 | C | NE | TGT/4/6-1120-9/28-34/11-400V-50Hz-3-6265-C-28-A | 11127 | € | 28 | A | 50 | 1120 | 4/6 | 9 | ST | ST | 34/11 | IE1
TGT | PV014025T10 | LP | NE | TGT/4/6-1250-12/10-20/6.5-400V-50Hz-3-1969-LP-10-A | 8651 | € | 10 | A | 50 | 1250 | 4/6 | 12 | ST | ST | 20/6.5 | IE1
TGT | PV014035T16 | LPK | NE | TGT/4/6-1250-12/16-34/11-400V-50Hz-3-6265-LPK-16-B | 13062 | € | 16 | B | 50 | 1250 | 4/6 | 12 | ST | ST | 34/11 | IE1
TGT | PV014049T20 | C | NE | TGT/4/6-1250-3/20-16/5-400V-50Hz-3-1968-C-20-A | 6359 | € | 20 | A | 50 | 1250 | 4/6 | 3 | ST | ST | 16/5 | IE1
TGT | PV014055T26 | CK | NE | TGT/4/6-1250-3/26-20/6.5-400V-50Hz-3-1969-CK-26-B | 7655 | € | 26 | B | 50 | 1250 | 4/6 | 3 | ST | ST | 20/6.5 | IE1
TGT | PV014069T14 | CK | NE | TGT/4/6-1250-6/14-20/6.5-400V-50Hz-3-1969-CK-14-B | 7791 | € | 14 | B | 50 | 1250 | 4/6 | 6 | ST | ST | 20/6.5 | IE1
TGT | PV014401T22 | CK | NE | TGT/4/8-1000-6/22-15.5/2.7-400V-50Hz-3-1952-CK-22-A | 5213 | € | 22 | A | 50 | 1000 | 4/8 | 6 | ST | ST | 15.5/2.7 | IE1
TGT | PV014420T20 | CK | NE | TGT/4/8-1000-9/20-15.5/2.7-400V-50Hz-3-1952-CK-20-A | 5324 | € | 20 | A | 50 | 1000 | 4/8 | 9 | ST | ST | 15.5/2.7 | IE1
TGT | PV014420T20 | LP | NE | TGT/4/8-1000-9/20-15.5/2.7-400V-50Hz-3-1952-LP-20-B | 5447 | € | 20 | B | 50 | 1000 | 4/8 | 9 | ST | ST | 15.5/2.7 | IE1
TGT | PV014422T24 | LPK | NE | TGT/4/8-1000-9/24-15.5/2.7-400V-50Hz-3-1952-LPK-24-A | 5879 | € | 24 | A | 50 | 1000 | 4/8 | 9 | ST | ST | 15.5/2.7 | IE1
TGT | PV014445T26 | LP | NE | TGT/4/8-1120-3/26-15.5/2.7-400V-50Hz-3-1952-LP-26-A | 5932 | € | 26 | A | 50 | 1120 | 4/8 | 3 | ST | ST | 15.5/2.7 | IE1
TGT | PV014445T26 | LPK | NE | TGT/4/8-1120-3/26-15.5/2.7-400V-50Hz-3-1952-LPK-26-B | 6364 | € | 26 | B | 50 | 1120 | 4/8 | 3 | ST | ST | 15.5/2.7 | IE1
TGT-ATEX | PV025046T10 | LP | NE | TGT/4-1120-6/10-11-II2GExdIIB(H2)T4-400/690V-50Hz-3-6105-LP-10-A | 10183 | € | 10 | A | 50 | 1120 | 4 | 6 | II2GExdIIB(H2)T4 | II2GExdIICT4 | 11 | IE2
TGT | PV030640T12 | CK | NE | TGT/4/6-1609-6/12-80/28-400V-50Hz-3-6179-CK-12-A | 25387 | € | 12 | A | 50 | 1609 | 4/6 | 6 | ST | ST | 80/28 | IE1
TGT-ATEX | PV041397T26 | LP | NE | TGT/6-1250-9/26-15-II3DExtcIIIBT125-400/690V-50Hz-3-8998-LP-26-A | 9183 | € | 26 | A | 50 | 1250 | 6 | 9 | II3DExtcIIIBT125 | II3DExtbIIIBT125Dc | 15 | IE2
TGT | PV049224T22 | LP | NE | TGT/6-1120-9/22-11-400/690V-50Hz-3-6315-LP-22-B | 5623 | € | 22 | B | 50 | 1120 | 6 | 9 | ST | ST | 11 | IE3
TGT | PV049315T08 | LPK | NE | TGT/4/8-1250-12/8-22/4.4-400V-50Hz-3-1953-LPK-8-B | 8212 | € | 8 | B | 50 | 1250 | 4/8 | 12 | ST | ST | 22/4.4 | IE1
TGT-ATEX | PV038809T12 | C | NE | TGT/4-1250-6/12-15-II3DExtcIIICT125-400/690V-50Hz-3-9020-C-12-B | 5903 | € | 12 | B | 50 | 1250 | 4 | 6 | II3DExtcIIICT125 | II3DExtbIIICT125Dc | 15 | IE2
TGT-ATEX | PV049235T30 | C | NE | TGT/6-1250-3/30-7.5-II3DExtcIIIBT125-400/690V-50Hz-3-13448-C-30-B | 5148 | € | 30 | B | 50 | 1250 | 6 | 3 | II3DExtcIIIBT125 | II3DExtbIIIBT125Dc | 7.5 | IE2
TGT-ATEX | PV049236T30 | LP | NE | TGT/6-1250-3/30-7.5-II3DExtcIIICT125-400/690V-50Hz-3-13408-LP-30-B | 6911 | € | 30 | B | 50 | 1250 | 6 | 3 | II3DExtcIIICT125 | II3DExtbIIICT125Dc | 7.5 | IE2
TGT | PV061703T12 | C | DA | TGT/4-1250-6/12-22-400/690V-50Hz-3-5777-C-12-B-PTC | 5476 | € | 12 | B | 50 | 1250 | 4 | 6 | ST | ST | 22 | IE3
TGT | PV031162T20 | LK | DA | TGT/4-400-6/20-0.25-230/400V-50Hz-3-1716-LK-20-BPTC | 1270 | € | 20 | B | 50 | 400 | 4 | 6 | ST | ST | 0.25 | IE1
TGT | PV031163T22 | LP | NE | TGT/4-400-6/22-0.25-230/400V-50Hz-3-1716-LP-22-A | 975 | € | 22 | A | 50 | 400 | 4 | 6 | ST | ST | 0.25 | IE1
TGT | PV031964T32 | C | DA | TGT/4/6-1120-9/32-42/14-400V-50Hz-3-1972-C-32-APTC | 14149 | € | 32 | A | 50 | 1120 | 4/6 | 9 | ST | ST | 42/14 | IE1
TGT-ATEX | PV026544T30 | C | NE | TGT/6-1120-3/30-5.5-II2GExdIIBT4-400/690V-50Hz-3-6041-C-30-B | 4828 | € | 30 | B | 50 | 1120 | 6 | 3 | II2GExdIIBT4 | II2GExdIIBT4 | 5.5 | IE2
TGT | PV014044T16 | C | NE | TGT/4/6-1250-3/16-14/4.5-400V-50Hz-3-4148-C-16-B | 5733 | € | 16 | B | 50 | 1250 | 4/6 | 3 | ST | ST | 14/4.5 | IE1
TGT | PV014138T18 | CK | NE | TGT/4/6-1409-6/18-70/25-400V-50Hz-3-5961-CK-18-B | 23216 | € | 18 | B | 50 | 1409 | 4/6 | 6 | ST | ST | 70/25 | IE1
TGT-ATEX | PV024549T20 | LP | DA | TGT/2-450-6/20-2.2-II2GExdIIBT4-230/400V-50Hz-3-6208-LP-20-B-PTC | 2303 | € | 20 | B | 50 | 450 | 2 | 6 | II2GExdIIBT4 | II2GExdIIBT4 | 2.2 | IE2
TGT-ATEX | PV024802T28 | LP | NE | TGT/4-1000-3/28-11-II2GExdIIBT4-400/690V-50Hz-3-5907-LP-28-B | 7930 | € | 28 | B | 50 | 1000 | 4 | 3 | II2GExdIIBT4 | II2GExdIIBT4 | 11 | IE2
TGT-ATEX | PV024867T24 | C | NE | TGT/4-1000-6/24-11-II2GExdIIBT4-400/690V-50Hz-3-5907-C-24-B | 7048 | € | 24 | B | 50 | 1000 | 4 | 6 | II2GExdIIBT4 | II2GExdIIBT4 | 11 | IE2
TGT-ATEX | PV024963T30 | C | NE | TGT/4-1000-9/30-22-II2GExdIIBT4-400/690V-50Hz-3-5813-C-30-A | 8977 | € | 30 | A | 50 | 1000 | 4 | 9 | II2GExdIIBT4 | II2GExdIIBT4 | 22 | IE2
TGT-ATEX | PV024963T30 | LP | NE | TGT/4-1000-9/30-22-II2GExdIIBT4-400/690V-50Hz-3-5813-LP-30-B | 9977 | € | 30 | B | 50 | 1000 | 4 | 9 | II2GExdIIBT4 | II2GExdIIBT4 | 22 | IE2
TGT-ATEX | PV025160T24 | LP | NE | TGT/4-1120-9/24-30-II2GExdIIB(H2)T4-400/690V-50Hz-3-5846-LP-24-B | 14384 | € | 24 | B | 50 | 1120 | 4 | 9 | II2GExdIIB(H2)T4 | II2GExdIICT4 | 30 | IE2
TGT-ATEX | PV025239T12 | C | NE | TGT/4-1250-3/12-11-II2GExdIIBT4-400/690V-50Hz-3-5907-C-12-B | 7423 | € | 12 | B | 50 | 1250 | 4 | 3 | II2GExdIIBT4 | II2GExdIIBT4 | 11 | IE2
TGT-ATEX | PV025340T20 | LP | NE | TGT/4-1250-6/20-30-II2GExdIIB(H2)T4-400/690V-50Hz-3-5846-LP-20-A | 14507 | € | 20 | A | 50 | 1250 | 4 | 6 | II2GExdIIB(H2)T4 | II2GExdIICT4 | 30 | IE2
TGT-ATEX | PV025412T20 | C | NE | TGT/4-1250-9/20-30-II2GExdIIB(H2)T4-400/690V-50Hz-3-5846-C-20-B | 12912 | € | 20 | B | 50 | 1250 | 4 | 9 | II2GExdIIB(H2)T4 | II2GExdIICT4 | 30 | IE2
TGT | PV030611T24 | LPK | NE | TGT/2/4-630-6/24-16/3.2-400V-50Hz-3-6083-LPK-24-B | 4392 | € | 24 | B | 50 | 630 | 2/4 | 6 | ST | ST | 16/3.2 | IE1
TGT-ATEX | PV038243T18 | LP | NE | TGT/4-1000-9/18-11-II3DExtcIIICT125-400/690V-50Hz-3-8978-LP-18-B | 5718 | € | 18 | B | 50 | 1000 | 4 | 9 | II3DExtcIIICT125 | II3DExtbIIICT125Dc | 11 | IE2
TGT | PV030693T22 | C | DA | TGT/6/12-1000-6/22-3/0.55-400V-50Hz-3-1978-C-22-BPTC | 2887 | € | 22 | B | 50 | 1000 | 6/12 | 6 | ST | ST | 3/0.55 | IE1
TGT-ATEX | PV024789T24 | LP | DA | TGT/4-1000-3/24-7.5-II2GExdIIB(H2)T4-400/690V-50Hz-3-5862-LP-24-APTC | 6078 | € | 24 | A | 50 | 1000 | 4 | 3 | II2GExdIIB(H2)T4 | II2GExdIICT4 | 7.5 | IE2
TGT-ATEX | PV027134T20 | LP | DA | TGT/6-800-6/20-1.1-II2GExdIIB(H2)T4-230/400V-50Hz-3-6301-LP-20-BPTC | 3210 | € | 20 | B | 50 | 800 | 6 | 6 | II2GExdIIB(H2)T4 | II2GExdIICT4 | 1.1 | IE2
TGT-ATEX | PV049135T30 | LP | NE | TGT/2-400-6/30-2.2-II2GExeIIT3-230/400V-50Hz-3-6026-LP-30-A | 1585 | € | 30 | A | 50 | 400 | 2 | 6 | II2GExeIIT3 | II2GExeIIT3 | 2.2 | IE2
TGT | PV004063T26 | C | NE | TGT/4-1120-6/26-30-400/690V-50Hz-3-6096-C-26-B | 6377 | € | 26 | B | 50 | 1120 | 4 | 6 | ST | ST | 30 | IE3
TGT | PV004083T24 | LPK | NE | TGT/4-1120-9/24-30-400/690V-50Hz-3-6096-LPK-24-B | 7888 | € | 24 | B | 50 | 1120 | 4 | 9 | ST | ST | 30 | IE3
TGT | PV004100T18 | CK | NE | TGT/4-1250-12/18-45-400/690V-50Hz-3-6137-CK-18-B | 9733 | € | 18 | B | 50 | 1250 | 4 | 12 | ST | ST | 45 | IE3
TGT | PV004118T24 | CK | NE | TGT/4-1250-3/24-22-400/690V-50Hz-3-5777-CK-24-A | 5577 | € | 24 | A | 50 | 1250 | 4 | 3 | ST | ST | 22 | IE3
TGT | PV004140T20 | LP | NE | TGT/4-1250-6/20-30-400/690V-50Hz-3-6096-LP-20-B | 7514 | € | 20 | B | 50 | 1250 | 4 | 6 | ST | ST | 30 | IE3
TGT | PV004158T16 | LP | NE | TGT/4-1250-9/16-30-400/690V-50Hz-3-6096-LP-16-A | 7681 | € | 16 | A | 50 | 1250 | 4 | 9 | ST | ST | 30 | IE3
TGT | PV004236T10 | LPK | NE | TGT/4-1409-9/10-55-400/690V-50Hz-3-6287-LPK-10-B | 21591 | € | 10 | B | 50 | 1409 | 4 | 9 | ST | ST | 55 | IE3
TGT | PV014461T16 | C | NE | TGT/4/8-1120-6/16-15.5/2.7-400V-50Hz-3-1952-C-16-A | 5125 | € | 16 | A | 50 | 1120 | 4/8 | 6 | ST | ST | 15.5/2.7 | IE1
TGT | PV014516T28 | CK | NE | TGT/4/8-1250-3/28-33/8-400V-50Hz-3-1954-CK-28-B | 9258 | € | 28 | B | 50 | 1250 | 4/8 | 3 | ST | ST | 33/8 | IE1
TGT | PV014522T10 | LP | NE | TGT/4/8-1250-6/10-15.5/2.7-400V-50Hz-3-1952-LP-10-B | 6262 | € | 10 | B | 50 | 1250 | 4/8 | 6 | ST | ST | 15.5/2.7 | IE1
TGT | PV014531T20 | C | NE | TGT/4/8-1250-6/20-33/8-400V-50Hz-3-1954-C-20-B | 8822 | € | 20 | B | 50 | 1250 | 4/8 | 6 | ST | ST | 33/8 | IE1
TGT | PV014540T10 | LP | NE | TGT/4/8-1250-9/10-15.5/2.7-400V-50Hz-3-1952-LP-10-B | 6430 | € | 10 | B | 50 | 1250 | 4/8 | 9 | ST | ST | 15.5/2.7 | IE1
TGT | PV014572T24 | LK | NE | TGT/4/8-1409-12/24-110/27-400V-50Hz-3-5784-LK-24-A | 29543 | € | 24 | A | 50 | 1409 | 4/8 | 12 | ST | ST | 110/27 | IE1
TGT | PV014577T12 | LPK | NE | TGT/4/8-1409-3/12-33/8-400V-50Hz-3-1954-LPK-12-A | 19217 | € | 12 | A | 50 | 1409 | 4/8 | 3 | ST | ST | 33/8 | IE1
TGT | PV014614T10 | LPK | NE | TGT/4/8-1609-12/10-110/27-400V-50Hz-3-5784-LPK-10-B | 31296 | € | 10 | B | 50 | 1609 | 4/8 | 12 | ST | ST | 110/27 | IE1
TGT-ATEX | PV025214T18 | C | NE | TGT/4-1250-12/18-45-II2GExdIIB(H2)T4-400/690V-50Hz-3-5866-C-18-B | 17305 | € | 18 | B | 50 | 1250 | 4 | 12 | II2GExdIIB(H2)T4 | II2GExdIICT4 | 45 | IE2
TGT | PV030631T18 | LK | NE | TGT/4/6-1409-3/18-34/11-400V-50Hz-3-6265-LK-18-B | 21258 | € | 18 | B | 50 | 1409 | 4/6 | 3 | ST | ST | 34/11 | IE1
TGT | PV030662T22 | CK | NE | TGT/4/8-1250-3/22-15.5/2.7-400V-50Hz-3-1952-CK-22-A | 5588 | € | 22 | A | 50 | 1250 | 4/8 | 3 | ST | ST | 15.5/2.7 | IE1
TGT | PV030667T18 | C | NE | TGT/4/8-1409-3/18-33/8-400V-50Hz-3-1954-C-18-A | 14986 | € | 18 | A | 50 | 1409 | 4/8 | 3 | ST | ST | 33/8 | IE1
TGT | PV055214T08 | C | NE | TGT/4-1250-6/8-11-400/690V-50Hz-3-5835-C-8-B | 4009 | € | 8 | B | 50 | 1250 | 4 | 6 | ST | ST | 11 | IE3
TGT | PV061768T24 | LP | DA | TGT/4-560-6/24-1.5-230/400V-50Hz-3-6256-LP-24-A-PTC | 1419 | € | 24 | A | 50 | 560 | 4 | 6 | ST | ST | 1.5 | IE3
TGT | PV061768T24 | LPK | NE | TGT/4-560-6/24-1.5-230/400V-50Hz-3-6256-LPK-24-A | 1494 | € | 24 | A | 50 | 560 | 4 | 6 | ST | ST | 1.5 | IE3
TGT | PV004342T26 | CK | DA | TGT/4-450-6/26-0.37-230/400V-50Hz-3-1717-CK-26-A-PTC | 1199 | € | 26 | A | 50 | 450 | 4 | 6 | ST | ST | 0.37 | IE1
TGT | PV030654T30 | CK | DA | TGT/4/8-1000-6/30-15.5/2.7-400V-50Hz-3-1952-CK-30-BPTC | 5434 | € | 30 | B | 50 | 1000 | 4/8 | 6 | ST | ST | 15.5/2.7 | IE1
TGT | PV031971T12 | LP | DA | TGT/6/12-1120-3/12-1.5/0.25-400V-50Hz-3-1976-LP-12-BPTC | 3817 | € | 12 | B | 50 | 1120 | 6/12 | 3 | ST | ST | 1.5/0.25 | IE1
TGT-ATEX | PV026622T32 | LP | NE | TGT/6-1250-3/32-11-II2GExdIIBT4-400/690V-50Hz-3-5917-LP-32-A | 8970 | € | 32 | A | 50 | 1250 | 6 | 3 | II2GExdIIBT4 | II2GExdIIBT4 | 11 | IE2
TGT-ATEX | PV026734T20 | C | NE | TGT/6-1250-9/20-11-II2GExdIIBT4-400/690V-50Hz-3-5917-C-20-B | 7512 | € | 20 | B | 50 | 1250 | 6 | 9 | II2GExdIIBT4 | II2GExdIIBT4 | 11 | IE2
TGT-ATEX | PV038764T30 | LP | NE | TGT/4-1250-3/30-30-II3DExtcIIIBT125-400/690V-50Hz-3-8977-LP-30-B | 10251 | € | 30 | B | 50 | 1250 | 4 | 3 | II3DExtcIIIBT125 | II3DExtbIIIBT125Dc | 30 | IE2
TGT-ATEX | PV038964T20 | C | NE | TGT/4-1250-9/20-30-II3DExtcIIIBT125-400/690V-50Hz-3-8977-C-20-A | 8792 | € | 20 | A | 50 | 1250 | 4 | 9 | II3DExtcIIIBT125 | II3DExtbIIIBT125Dc | 30 | IE2
TGT-ATEX | PV038964T20 | LP | NE | TGT/4-1250-9/20-30-II3DExtcIIIBT125-400/690V-50Hz-3-8977-LP-20-B | 10555 | € | 20 | B | 50 | 1250 | 4 | 9 | II3DExtcIIIBT125 | II3DExtbIIIBT125Dc | 30 | IE2
TGT | PV050115T26 | CK | NE | TGT/4-1250-12/26-75-400/690V-50Hz-3-6296-CK-26-A | 15085 | € | 26 | A | 50 | 1250 | 4 | 12 | ST | ST | 75 | IE3
TGT | PV061761T12 | LK | NE | TGT/4-500-6/12-0.55-230/400V-50Hz-3-14029-LK-12-B | 1199 | € | 12 | B | 50 | 500 | 4 | 6 | ST | ST | 0.55 | IE3
TGT | PV061766T12 | LPK | NE | TGT/4-560-6/12-0.55-230/400V-50Hz-3-14029-LPK-12-A | 1410 | € | 12 | A | 50 | 560 | 4 | 6 | ST | ST | 0.55 | IE3
TGT-ATEX | PV038531T10 | LP | NE | TGT/4-1120-9/10-11-II3DExtcIIICT125-400/690V-50Hz-3-8978-LP-10-B | 6758 | € | 10 | B | 50 | 1120 | 4 | 9 | II3DExtcIIICT125 | II3DExtbIIICT125Dc | 11 | IE2
TGT-ATEX | PV038689T14 | LP | NE | TGT/4-1250-3/14-11-II3DExtcIIICT125-400/690V-50Hz-3-8978-LP-14-B | 6745 | € | 14 | B | 50 | 1250 | 4 | 3 | II3DExtcIIICT125 | II3DExtbIIICT125Dc | 11 | IE2
TGT-ATEX | PV040487T30 | LP | NE | TGT/4-900-6/30-11-II3DExtcIIICT125-400/690V-50Hz-3-8978-LP-30-A | 5410 | € | 30 | A | 50 | 900 | 4 | 6 | II3DExtcIIICT125 | II3DExtbIIICT125Dc | 11 | IE2
TGT | PV049313T08 | CK | NE | TGT/4/8-1250-12/8-17/3.4-400V-50Hz-3-6263-CK-8-B | 6439 | € | 8 | B | 50 | 1250 | 4/8 | 12 | ST | ST | 17/3.4 | IE1
TGT | PV049313T08 | LPK | NE | TGT/4/8-1250-12/8-17/3.4-400V-50Hz-3-6263-LPK-8-A | 7409 | € | 8 | A | 50 | 1250 | 4/8 | 12 | ST | ST | 17/3.4 | IE1
TGT | PV014709T36 | LP | NE | TGT/4/8-630-6/36-3/0.65-400V-50Hz-3-1947-LP-36-B | 2163 | € | 36 | B | 50 | 630 | 4/8 | 6 | ST | ST | 3/0.65 | IE1
TGT | PV015017T22 | LPK | DA | TGT/6/12-710-6/22-0.75/0.12-400V-50Hz-3-1974-LPK-22-APTC | 2191 | € | 22 | A | 50 | 710 | 6/12 | 6 | ST | ST | 0.75/0.12 | IE1
TGT | PV015025T18 | CK | DA | TGT/6/12-800-3/18-0.75/0.12-400V-50Hz-3-1974-CK-18-APTC | 2014 | € | 18 | A | 50 | 800 | 6/12 | 3 | ST | ST | 0.75/0.12 | IE1
TGT-ATEX | PV026537T28 | C | NE | TGT/6-1120-3/28-5.5-II2GExdIIB(H2)T4-400/690V-50Hz-3-5922-C-28-A | 6092 | € | 28 | A | 50 | 1120 | 6 | 3 | II2GExdIIB(H2)T4 | II2GExdIICT4 | 5.5 | IE2
TGT-ATEX | PV026586T18 | C | NE | TGT/6-1250-3/18-4-II2GExdIIBT4-400/690V-50Hz-3-6183-C-18-A | 4771 | € | 18 | A | 50 | 1250 | 6 | 3 | II2GExdIIBT4 | II2GExdIIBT4 | 4 | IE2
TGT-ATEX | PV038344T16 | C | NE | TGT/4-1120-3/16-7.5-II3DExtcIIICT125-400/690V-50Hz-3-8981-C-16-A | 3939 | € | 16 | A | 50 | 1120 | 4 | 3 | II3DExtcIIICT125 | II3DExtbIIICT125Dc | 7.5 | IE2
TGT-ATEX | PV049648T18 | LP | NE | TGT/6-1120-6/18-5.5-II2GExdIIB(H2)T4-400/690V-50Hz-3-5922-LP-18-B | 7899 | € | 18 | B | 50 | 1120 | 6 | 6 | II2GExdIIB(H2)T4 | II2GExdIICT4 | 5.5 | IE2
TGT | PV004256T30 | LK | NE | TGT/4-1409-9/30-160-400/690V-50Hz-3-5809-LK-30-A | 36199 | € | 30 | A | 50 | 1409 | 4 | 9 | ST | ST | 160 | IE3
TGT | PV015005T20 | C | DA | TGT/6/12-710-3/20-0.4/0.08-400V-50Hz-3-1973-C-20-APTC | 1455 | € | 20 | A | 50 | 710 | 6/12 | 3 | ST | ST | 0.4/0.08 | IE1
TGT | PV050215T32 | LP | NE | TGT/4-450-6/32-0.55-230/400V-50Hz-3-14029-LP-32-A | 1032 | € | 32 | A | 50 | 450 | 4 | 6 | ST | ST | 0.55 | IE3
TGT-ATEX | PV025978T28 | C | NE | TGT/4-800-6/28-7.5-II2GExdIIBT4-400/690V-50Hz-3-6314-C-28-B | 3927 | € | 28 | B | 50 | 800 | 4 | 6 | II2GExdIIBT4 | II2GExdIIBT4 | 7.5 | IE2
TGT-ATEX | PV024974T12 | C | NE | TGT/4-1120-3/12-5.5-II2GExdIIB(H2)T4-400/690V-50Hz-3-5938-C-12-A | 4753 | € | 12 | A | 50 | 1120 | 4 | 3 | II2GExdIIB(H2)T4 | II2GExdIICT4 | 5.5 | IE2
TGT-ATEX | PV026008T14 | C | DA | TGT/4-800-9/14-3-II2GExdIIBT4-230/400V-50Hz-3-6227-C-14-APTC | 3323 | € | 14 | A | 50 | 800 | 4 | 9 | II2GExdIIBT4 | II2GExdIIBT4 | 3 | IE2
TGT-ATEX | PV026406T32 | LP | NE | TGT/6-1000-6/32-5.5-II2GExeIIT3-400/690V-50Hz-3-6299-LP-32-A | 5595 | € | 32 | A | 50 | 1000 | 6 | 6 | II2GExeIIT3 | II2GExeIIT3 | 5.5 | IE2
TGT-ATEX | PV026677T26 | LP | DA | TGT/6-1250-6/26-11-II2GExdIIB(H2)T4-400/690V-50Hz-3-6254-LP-26-APTC | 9870 | € | 26 | A | 50 | 1250 | 6 | 6 | II2GExdIIB(H2)T4 | II2GExdIICT4 | 11 | IE2
TGT-ATEX | PV026724T16 | C | DA | TGT/6-1250-9/16-7.5-II2GExdIIBT4-400/690V-50Hz-3-6294-C-16-BPTC | 6739 | € | 16 | B | 50 | 1250 | 6 | 9 | II2GExdIIBT4 | II2GExdIIBT4 | 7.5 | IE2
TGT-ATEX | PV025353T24 | LP | DA | TGT/4-1250-6/24-37-II2GExdIIBT4-400/690V-50Hz-3-6038-LP-24-BPTC | 16464 | € | 24 | B | 50 | 1250 | 4 | 6 | II2GExdIIBT4 | II2GExdIIBT4 | 37 | IE2
TGT-ATEX | PV038010T24 | LP | NE | TGT/4-1000-3/24-7.5-II3DExtcIIICT125-400/690V-50Hz-3-8981-LP-24-A | 4600 | € | 24 | A | 50 | 1000 | 4 | 3 | II3DExtcIIICT125 | II3DExtbIIICT125Dc | 7.5 | IE2
TGT-ATEX | PV049169T24 | LP | NE | TGT/4-400-6/24-0.25-II2GExdIIBT4-230/400V-50Hz-3-5966-LP-24-A | 1539 | € | 24 | A | 50 | 400 | 4 | 6 | II2GExdIIBT4 | II2GExdIIBT4 | 0.25 | IE2
TGT-ATEX | PV049166T22 | LP | NE | TGT/4-400-6/22-0.25-II2GExdIIB(H2)T4-230/400V-50Hz-3-5941-LP-22-B | 1778 | € | 22 | B | 50 | 400 | 4 | 6 | II2GExdIIB(H2)T4 | II2GExdIICT4 | 0.25 | IE2
TGT-ATEX | PV027023T16 | C | NE | TGT/6-710-6/16-0.55-II2GExeIIT3-230/400V-50Hz-3-6048-C-16-B | 1557 | € | 16 | B | 50 | 710 | 6 | 6 | II2GExeIIT3 | II2GExeIIT3 | 0.55 | IE1
TGT-ATEX | PV027096T24 | C | DA | TGT/6-800-3/24-1.1-II2GExdIIBT4-230/400V-50Hz-3-6197-C-24-APTC | 2512 | € | 24 | A | 50 | 800 | 6 | 3 | II2GExdIIBT4 | II2GExdIIBT4 | 1.1 | IE2
TGT | PV003965T30 | C | NE | TGT/4-1000-3/30-11-400/690V-50Hz-3-5835-C-30-B | 3379 | € | 30 | B | 50 | 1000 | 4 | 3 | ST | ST | 11 | IE3
TGT | PV004035T24 | CK | NE | TGT/4-1120-3/24-15-400/690V-50Hz-3-6008-CK-24-A | 4268 | € | 24 | A | 50 | 1120 | 4 | 3 | ST | ST | 15 | IE3
TGT | PV004168T08 | LPK | NE | TGT/4-1250-9/8-15-400/690V-50Hz-3-6008-LPK-8-B | 5696 | € | 8 | B | 50 | 1250 | 4 | 9 | ST | ST | 15 | IE3
TGT-ATEX | PV026380T24 | C | DA | TGT/6-1000-6/24-4-II2GExdIIBT4-400/690V-50Hz-3-6183-C-24-APTC | 4850 | € | 24 | A | 50 | 1000 | 6 | 6 | II2GExdIIBT4 | II2GExdIIBT4 | 4 | IE2
TGT-ATEX | PV026403T32 | LP | DA | TGT/6-1000-6/32-5.5-II2GExdIIB(H2)T4-400/690V-50Hz-3-5922-LP-32-BPTC | 6872 | € | 32 | B | 50 | 1000 | 6 | 6 | II2GExdIIB(H2)T4 | II2GExdIICT4 | 5.5 | IE2
TGT-ATEX | PV026446T20 | LP | DA | TGT/6-1000-9/20-4-II2GExdIIBT4-400/690V-50Hz-3-6183-LP-20-APTC | 5961 | € | 20 | A | 50 | 1000 | 6 | 9 | II2GExdIIBT4 | II2GExdIIBT4 | 4 | IE2
TGT-ATEX | PV026988T30 | LP | NE | TGT/6-710-3/30-0.75-II2GExeIIT3-230/400V-50Hz-3-6070-LP-30-A | 1985 | € | 30 | A | 50 | 710 | 6 | 3 | II2GExeIIT3 | II2GExeIIT3 | 0.75 | IE2
TGT-ATEX | PV042432T30 | C | NE | TGT/6-900-3/30-2.2-II3DExtcIIIBT125-230/400V-50Hz-3-8971-C-30-B | 2657 | € | 30 | B | 50 | 900 | 6 | 3 | II3DExtcIIIBT125 | II3DExtbIIIBT125Dc | 2.2 | IE2
TGT-ATEX | PV040642T20 | C | NE | TGT/6-1000-3/20-2.2-II3DExtcIIIBT125-230/400V-50Hz-3-8971-C-20-B | 2736 | € | 20 | B | 50 | 1000 | 6 | 3 | II3DExtcIIIBT125 | II3DExtbIIIBT125Dc | 2.2 | IE2
TGT-ATEX | PV049168T24 | LP | NE | TGT/4-400-6/24-0.25-II2GExdIIB(H2)T4-230/400V-50Hz-3-5941-LP-24-B | 1778 | € | 24 | B | 50 | 400 | 4 | 6 | II2GExdIIB(H2)T4 | II2GExdIICT4 | 0.25 | IE2
TGT-ATEX | PV049173T30 | LP | NE | TGT/4-400-6/30-0.25-II2GExdIIBT4-230/400V-50Hz-3-5966-LP-30-A | 1539 | € | 30 | A | 50 | 400 | 4 | 6 | II2GExdIIBT4 | II2GExdIIBT4 | 0.25 | IE2
TGT-ATEX | PV049187T16 | LP | NE | TGT/4-450-6/16-0.25-II2GExdIIBT4-230/400V-50Hz-3-5966-LP-16-A | 1588 | € | 16 | A | 50 | 450 | 4 | 6 | II2GExdIIBT4 | II2GExdIIBT4 | 0.25 | IE2
TGT-ATEX | PV049701T14 | LP | DA | TGT/6-1120-9/14-4-II2GExdIIBT4-400/690V-50Hz-3-6183-LP-14-APTC | 7001 | € | 14 | A | 50 | 1120 | 6 | 9 | II2GExdIIBT4 | II2GExdIIBT4 | 4 | IE2
TGT | PV004059T22 | LPK | DA | TGT/4-1120-6/22-18.5-400/690V-50Hz-3-6106-LPK-22-APTC | 5991 | € | 22 | A | 50 | 1120 | 4 | 6 | ST | ST | 18.5 | IE3
TGT | PV004372T20 | LK | NE | TGT/4-560-6/20-0.75-230/400V-50Hz-3-5859-LK-20-B | 1340 | € | 20 | B | 50 | 560 | 4 | 6 | ST | ST | 0.75 | IE3
TGT-ATEX | PV040867T14 | LP | NE | TGT/6-1000-9/14-3-II3DExtcIIICT125-230/400V-50Hz-3-8982-LP-14-B | 4353 | € | 14 | B | 50 | 1000 | 6 | 9 | II3DExtcIIICT125 | II3DExtbIIICT125Dc | 3 | IE2
TGT-ATEX | PV041009T20 | LP | NE | TGT/6-1120-3/20-3-II3DExtcIIICT125-230/400V-50Hz-3-8982-LP-20-A | 5146 | € | 20 | A | 50 | 1120 | 6 | 3 | II3DExtcIIICT125 | II3DExtbIIICT125Dc | 3 | IE2
TGT-ATEX | PV041517T24 | C | NE | TGT/6-560-6/24-0.55-II3DExtcIIIBT125-230/400V-50Hz-3-9015-C-24-A | 1416 | € | 24 | A | 50 | 560 | 6 | 6 | II3DExtcIIIBT125 | II3DExtbIIIBT125Dc | 0.55 | IE1
TGT | PV004242T16 | CK | NE | TGT/4-1409-9/16-75-400/690V-50Hz-3-6296-CK-16-B | 21906 | € | 16 | B | 50 | 1409 | 4 | 9 | ST | ST | 75 | IE3
TGT-ATEX | PV025746T26 | C | NE | TGT/4-710-3/26-2.2-II2GExeIIT3-230/400V-50Hz-3-6082-C-26-A | 1776 | € | 26 | A | 50 | 710 | 4 | 3 | II2GExeIIT3 | II2GExeIIT3 | 2.2 | IE2
TGT-ATEX | PV026486T10 | C | NE | TGT/6-1120-3/10-1.5-II2GExeIIT3-230/400V-50Hz-3-6057-C-10-B | 3161 | € | 10 | B | 50 | 1120 | 6 | 3 | II2GExeIIT3 | II2GExeIIT3 | 1.5 | IE2
TGT-ATEX | PV025095T26 | C | DA | TGT/4-1120-6/26-22-II2GExdIIBT4-400/690V-50Hz-3-5813-C-26-BPTC | 10052 | € | 26 | B | 50 | 1120 | 4 | 6 | II2GExdIIBT4 | II2GExdIIBT4 | 22 | IE2
TGT-ATEX | PV026314T26 | LP | DA | TGT/6-1000-3/26-3-II2GExdIIBT4-230/400V-50Hz-3-6248-LP-26-BPTC | 5457 | € | 26 | B | 50 | 1000 | 6 | 3 | II2GExdIIBT4 | II2GExdIIBT4 | 3 | IE2
TGT-ATEX | PV026200T30 | C | DA | TGT/4-900-6/30-11-II2GExdIIBT4-400/690V-50Hz-3-5907-C-30-APTC | 7419 | € | 30 | A | 50 | 900 | 4 | 6 | II2GExdIIBT4 | II2GExdIIBT4 | 11 | IE2
TGT-ATEX | PV026205T08 | C | DA | TGT/4-900-6/8-3-II2GExdIIB(H2)T4-230/400V-50Hz-3-6203-C-8-BPTC | 3561 | € | 8 | B | 50 | 900 | 4 | 6 | II2GExdIIB(H2)T4 | II2GExdIICT4 | 3 | IE2
TGT-ATEX | PV027243T12 | C | NE | TGT/6-900-3/12-1.5-II2GExeIIT3-230/400V-50Hz-3-6057-C-12-B | 2743 | € | 12 | B | 50 | 900 | 6 | 3 | II2GExeIIT3 | II2GExeIIT3 | 1.5 | IE2
TGT-ATEX | PV037839T14 | LP | NE | TGT/2-630-6/14-7.5-II3DExtcIIIBT125-400/690V-50Hz-3-8995-LP-14-A | 3141 | € | 14 | A | 50 | 630 | 2 | 6 | II3DExtcIIIBT125 | II3DExtbIIIBT125Dc | 7.5 | IE2
TGT-ATEX | PV039717T24 | C | NE | TGT/4-710-3/24-1.5-II3DExtcIIICT125-230/400V-50Hz-3-8975-C-24-B | 1583 | € | 24 | B | 50 | 710 | 4 | 3 | II3DExtcIIICT125 | II3DExtbIIICT125Dc | 1.5 | IE2
TGT-ATEX | PV042709T30 | C | NE | TGT/6-900-9/30-5.5-II3DExtcIIICT125-400/690V-50Hz-3-8984-C-30-B | 4008 | € | 30 | B | 50 | 900 | 6 | 9 | II3DExtcIIICT125 | II3DExtbIIICT125Dc | 5.5 | IE2
TGT-ATEX | PV039937T16 | C | NE | TGT/4-800-3/16-1.5-II3DExtcIIICT125-230/400V-50Hz-3-8975-C-16-B | 1795 | € | 16 | B | 50 | 800 | 4 | 3 | II3DExtcIIICT125 | II3DExtbIIICT125Dc | 1.5 | IE2
TGT-ATEX | PV040147T08 | C | NE | TGT/4-800-6/8-1.5-II3DExtcIIICT125-230/400V-50Hz-3-8975-C-8-B | 1892 | € | 8 | B | 50 | 800 | 4 | 6 | II3DExtcIIICT125 | II3DExtbIIICT125Dc | 1.5 | IE2
TGT-ATEX | PV049626T10 | C | NE | TGT/6-1120-6/10-2.2-II3DExtcIIICT125-230/400V-50Hz-3-9030-C-10-A | 3199 | € | 10 | A | 50 | 1120 | 6 | 6 | II3DExtcIIICT125 | II3DExtbIIICT125Dc | 2.2 | IE2
TGT | PV003885T12 | CK | NE | TGT/2-500-6/12-2.2-230/400V-50Hz-3-6234-CK-12-A | 1220 | € | 12 | A | 50 | 500 | 2 | 6 | ST | ST | 2.2 | IE3
TGT-ATEX | PV026272T32 | C | DA | TGT/4-900-9/32-15-II2GExdIIBT4-400/690V-50Hz-3-5788-C-32-BPTC | 8038 | € | 32 | B | 50 | 900 | 4 | 9 | II2GExdIIBT4 | II2GExdIIBT4 | 15 | IE2
TGT-ATEX | PV027071T08 | C | DA | TGT/6-710-6/8-0.55-II2GExdIIB(H2)T4-230/400V-50Hz-3-6104-C-8-APTC | 2055 | € | 8 | A | 50 | 710 | 6 | 6 | II2GExdIIB(H2)T4 | II2GExdIICT4 | 0.55 | IE1
TGT-ATEX | PV026714T12 | C | NE | TGT/6-1250-9/12-5.5-II2GExdIIBT4-400/690V-50Hz-3-6041-C-12-A | 5286 | € | 12 | A | 50 | 1250 | 6 | 9 | II2GExdIIBT4 | II2GExdIIBT4 | 5.5 | IE2
TGT-ATEX | PV026853T10 | LP | NE | TGT/6-630-6/10-0.55-II2GExdIIB(H2)T4-230/400V-50Hz-3-6104-LP-10-A | 2320 | € | 10 | A | 50 | 630 | 6 | 6 | II2GExdIIB(H2)T4 | II2GExdIICT4 | 0.55 | IE1
TGT-ATEX | PV026913T30 | C | DA | TGT/6-630-6/30-0.55-II2GExdIIB(H2)T4-230/400V-50Hz-3-6104-C-30-APTC | 1923 | € | 30 | A | 50 | 630 | 6 | 6 | II2GExdIIB(H2)T4 | II2GExdIICT4 | 0.55 | IE1
TGT-ATEX | PV026103T22 | C | DA | TGT/4-900-3/22-4-II2GExdIIB(H2)T4-400/690V-50Hz-3-5785-C-22-BPTC | 3973 | € | 22 | B | 50 | 900 | 4 | 3 | II2GExdIIB(H2)T4 | II2GExdIICT4 | 4 | IE2
TGT-ATEX | PV025505T30 | LP | NE | TGT/4-500-6/30-0.75-II2GExdIIBT4-230/400V-50Hz-3-6245-LP-30-B | 1763 | € | 30 | B | 50 | 500 | 4 | 6 | II2GExdIIBT4 | II2GExdIIBT4 | 0.75 | IE2
TGT-ATEX | PV041581T12 | C | NE | TGT/6-630-6/12-0.55-II3DExtcIIICT125-230/400V-50Hz-3-8965-C-12-A | 1495 | € | 12 | A | 50 | 630 | 6 | 6 | II3DExtcIIICT125 | II3DExtbIIICT125Dc | 0.55 | IE1
TGT-ATEX | PV039838T22 | LP | NE | TGT/4-710-6/22-3-II3DExtcIIICT125-230/400V-50Hz-3-9038-LP-22-A | 2431 | € | 22 | A | 50 | 710 | 4 | 6 | II3DExtcIIICT125 | II3DExtbIIICT125Dc | 3 | IE2
TGT-ATEX | PV040223T26 | LP | NE | TGT/4-800-9/26-5.5-II3DExtcIIIBT125-400/690V-50Hz-3-9029-LP-26-A | 3554 | € | 26 | A | 50 | 800 | 4 | 9 | II3DExtcIIIBT125 | II3DExtbIIIBT125Dc | 5.5 | IE2
TGT-ATEX | PV037760T18 | LP | NE | TGT/2-560-6/18-5.5-II3DExtcIIIBT125-400/690V-50Hz-3-9028-LP-18-A | 2720 | € | 18 | A | 50 | 560 | 2 | 6 | II3DExtcIIIBT125 | II3DExtbIIIBT125Dc | 5.5 | IE2
TGT-ATEX | PV049656T20 | LP | DA | TGT/6-1120-6/20-5.5-II2GExdIIBT4-400/690V-50Hz-3-6041-LP-20-APTC | 7088 | € | 20 | A | 50 | 1120 | 6 | 6 | II2GExdIIBT4 | II2GExdIIBT4 | 5.5 | IE2
TGT-ATEX | PV039529T18 | LP | NE | TGT/4-630-6/18-1.1-II3DExtcIIICT125-230/400V-50Hz-3-8969-LP-18-A | 1872 | € | 18 | A | 50 | 630 | 4 | 6 | II3DExtcIIICT125 | II3DExtbIIICT125Dc | 1.1 | IE2
TGT-ATEX | PV024920T16 | LP | DA | TGT/4-1000-9/16-11-II2GExdIIB(H2)T4-400/690V-50Hz-3-6105-LP-16-BPTC | 9267 | € | 16 | B | 50 | 1000 | 4 | 9 | II2GExdIIB(H2)T4 | II2GExdIICT4 | 11 | IE2
TGT-ATEX | PV025846T08 | LP | NE | TGT/4-710-6/8-1.1-II2GExdIIBT4-230/400V-50Hz-3-6027-LP-8-B | 2268 | € | 8 | B | 50 | 710 | 4 | 6 | II2GExdIIBT4 | II2GExdIIBT4 | 1.1 | IE2
TGT | PV014302T28 | LP | DA | TGT/4/6-800-6/28-6/2-400V-50Hz-3-1966-LP-28-BPTC | 3550 | € | 28 | B | 50 | 800 | 4/6 | 6 | ST | ST | 6/2 | IE1
TGT | PV014430T08 | C | NE | TGT/4/8-1000-9/8-6.8/1.4-400V-50Hz-3-1949-C-8-A | 3572 | € | 8 | A | 50 | 1000 | 4/8 | 9 | ST | ST | 6.8/1.4 | IE1
TGT | PV014430T08 | CK | DA | TGT/4/8-1000-9/8-6.8/1.4-400V-50Hz-3-1949-CK-8-APTC | 4056 | € | 8 | A | 50 | 1000 | 4/8 | 9 | ST | ST | 6.8/1.4 | IE1
TGT | PV014751T22 | LK | NE | TGT/4/8-800-3/22-3/0.65-400V-50Hz-3-1947-LK-22-A | 2665 | € | 22 | A | 50 | 800 | 4/8 | 3 | ST | ST | 3/0.65 | IE1
TGT | PV014436T16 | C | NE | TGT/4/8-1120-3/16-6.8/1.4-400V-50Hz-3-1949-C-16-B | 3682 | € | 16 | B | 50 | 1120 | 4/8 | 3 | ST | ST | 6.8/1.4 | IE1
TGT | PV014784T22 | LPK | DA | TGT/4/8-800-9/22-6.8/1.4-400V-50Hz-3-1949-LPK-22-APTC | 3885 | € | 22 | A | 50 | 800 | 4/8 | 9 | ST | ST | 6.8/1.4 | IE1
TGT | PV014751T22 | CK | DA | TGT/4/8-800-3/22-3/0.65-400V-50Hz-3-1947-CK-22-BPTC | 2594 | € | 22 | B | 50 | 800 | 4/8 | 3 | ST | ST | 3/0.65 | IE1
TGT | PV014762T14 | C | DA | TGT/4/8-800-6/14-3/0.65-400V-50Hz-3-1947-C-14-APTC | 2445 | € | 14 | A | 50 | 800 | 4/8 | 6 | ST | ST | 3/0.65 | IE1
TGT | PV014360T18 | CK | NE | TGT/4/6-900-9/18-6/2-400V-50Hz-3-1966-CK-18-B | 3841 | € | 18 | B | 50 | 900 | 4/6 | 9 | ST | ST | 6/2 | IE1
TGT | PV014395T16 | C | DA | TGT/4/8-1000-6/16-6.8/1.4-400V-50Hz-3-1949-C-16-BPTC | 3682 | € | 16 | B | 50 | 1000 | 4/8 | 6 | ST | ST | 6.8/1.4 | IE1
TGT | PV014412T12 | LPK | DA | TGT/4/8-1000-9/12-6.8/1.4-400V-50Hz-3-1949-LPK-12-BPTC | 4612 | € | 12 | B | 50 | 1000 | 4/8 | 9 | ST | ST | 6.8/1.4 | IE1
TGT | PV014736T22 | C | NE | TGT/4/8-710-6/22-3/0.65-400V-50Hz-3-1947-C-22-A | 2052 | € | 22 | A | 50 | 710 | 4/8 | 6 | ST | ST | 3/0.65 | IE1
TGT | PV014772T28 | CK | NE | TGT/4/8-800-6/28-6.8/1.4-400V-50Hz-3-1949-CK-28-A | 3171 | € | 28 | A | 50 | 800 | 4/8 | 6 | ST | ST | 6.8/1.4 | IE1
TGT | PV014467T22 | LP | DA | TGT/4/8-1120-6/22-17/3.4-400V-50Hz-3-6263-LP-22-APTC | 6616 | € | 22 | A | 50 | 1120 | 4/8 | 6 | ST | ST | 17/3.4 | IE1
TGT | PV014773T30 | LP | NE | TGT/4/8-800-6/30-6.8/1.4-400V-50Hz-3-1949-LP-30-B | 3263 | € | 30 | B | 50 | 800 | 4/8 | 6 | ST | ST | 6.8/1.4 | IE1
TGT | PV014776T14 | LPK | NE | TGT/4/8-800-9/14-3/0.65-400V-50Hz-3-1947-LPK-14-A | 2987 | € | 14 | A | 50 | 800 | 4/8 | 9 | ST | ST | 3/0.65 | IE1
TGT | PV014787T26 | C | NE | TGT/4/8-800-9/26-6.8/1.4-400V-50Hz-3-1949-C-26-B | 3043 | € | 26 | B | 50 | 800 | 4/8 | 9 | ST | ST | 6.8/1.4 | IE1
TGT | PV014998T28 | LP | DA | TGT/6/12-630-6/28-0.75/0.12-400V-50Hz-3-1974-LP-28-BPTC | 1799 | € | 28 | B | 50 | 630 | 6/12 | 6 | ST | ST | 0.75/0.12 | IE1
TGT | PV014999T30 | C | NE | TGT/6/12-630-6/30-0.75/0.12-400V-50Hz-3-1974-C-30-B | 1402 | € | 30 | B | 50 | 630 | 6/12 | 6 | ST | ST | 0.75/0.12 | IE1
TGT | PV015007T22 | LK | DA | TGT/6/12-710-3/22-0.75/0.12-400V-50Hz-3-1974-LK-22-BPTC | 1988 | € | 22 | B | 50 | 710 | 6/12 | 3 | ST | ST | 0.75/0.12 | IE1
TGT | PV014998T28 | CK | NE | TGT/6/12-630-6/28-0.75/0.12-400V-50Hz-3-1974-CK-28-B | 1631 | € | 28 | B | 50 | 630 | 6/12 | 6 | ST | ST | 0.75/0.12 | IE1
TGT | PV015027T22 | CK | DA | TGT/6/12-800-3/22-0.75/0.12-400V-50Hz-3-1974-CK-22-BPTC | 2014 | € | 22 | B | 50 | 800 | 6/12 | 3 | ST | ST | 0.75/0.12 | IE1
TGT | PV014784T22 | C | DA | TGT/4/8-800-9/22-6.8/1.4-400V-50Hz-3-1949-C-22-APTC | 3263 | € | 22 | A | 50 | 800 | 4/8 | 9 | ST | ST | 6.8/1.4 | IE1
TGT | PV014808T12 | CK | NE | TGT/4/8-900-6/12-3/0.65-400V-50Hz-3-1947-CK-12-A | 2964 | € | 12 | A | 50 | 900 | 4/8 | 6 | ST | ST | 3/0.65 | IE1
TGT | PV030611T24 | LPK | DA | TGT/2/4-630-6/24-16/3.2-400V-50Hz-3-6083-LPK-24-APTC | 4613 | € | 24 | A | 50 | 630 | 2/4 | 6 | ST | ST | 16/3.2 | IE1
TGT | PV014816T18 | LPK | NE | TGT/4/8-900-6/18-6.8/1.4-400V-50Hz-3-1949-LPK-18-A | 4140 | € | 18 | A | 50 | 900 | 4/8 | 6 | ST | ST | 6.8/1.4 | IE1
TGT | PV030655T18 | LPK | NE | TGT/4/8-1120-3/18-6.8/1.4-400V-50Hz-3-1949-LPK-18-A | 4876 | € | 18 | A | 50 | 1120 | 4/8 | 3 | ST | ST | 6.8/1.4 | IE1
TGT | PV014835T18 | LPK | DA | TGT/4/8-900-9/18-6.8/1.4-400V-50Hz-3-1949-LPK-18-BPTC | 4493 | € | 18 | B | 50 | 900 | 4/8 | 9 | ST | ST | 6.8/1.4 | IE1
TGT | PV031537T34 | C | NE | TGT/6/12-560-6/34-0.75/0.12-400V-50Hz-3-1974-C-34-B | 1322 | € | 34 | B | 50 | 560 | 6/12 | 6 | ST | ST | 0.75/0.12 | IE1
TGT | PV031528T20 | LP | NE | TGT/4/8-800-9/20-6.8/1.4-400V-50Hz-3-1949-LP-20-A | 3400 | € | 20 | A | 50 | 800 | 4/8 | 9 | ST | ST | 6.8/1.4 | IE1
TGT | PV031539T14 | LK | NE | TGT/6/12-710-3/14-0.75/0.12-400V-50Hz-3-1974-LK-14-A | 1834 | € | 14 | A | 50 | 710 | 6/12 | 3 | ST | ST | 0.75/0.12 | IE1
TGT | PV031539T14 | LP | DA | TGT/6/12-710-3/14-0.75/0.12-400V-50Hz-3-1974-LP-14-APTC | 1847 | € | 14 | A | 50 | 710 | 6/12 | 3 | ST | ST | 0.75/0.12 | IE1
TGT-ATEX | PV026140T10 | C | NE | TGT/4-900-6/10-3-II2GExdIIBT4-230/400V-50Hz-3-6227-C-10-B | 3204 | € | 10 | B | 50 | 900 | 4 | 6 | II2GExdIIBT4 | II2GExdIIBT4 | 3 | IE2
TGT-ATEX | PV026001T12 | C | DA | TGT/4-800-9/12-2.2-II2GExdIIB(H2)T4-230/400V-50Hz-3-6153-C-12-APTC | 2905 | € | 12 | A | 50 | 800 | 4 | 9 | II2GExdIIB(H2)T4 | II2GExdIICT4 | 2.2 | IE2
TGT-ATEX | PV026037T24 | LP | NE | TGT/4-800-9/24-5.5-II2GExdIIB(H2)T4-400/690V-50Hz-3-5938-LP-24-B | 4740 | € | 24 | B | 50 | 800 | 4 | 9 | II2GExdIIB(H2)T4 | II2GExdIICT4 | 5.5 | IE2
TGT-ATEX | PV039368T24 | LP | NE | TGT/4-560-6/24-1.1-II3DExtcIIIBT125-230/400V-50Hz-3-9002-LP-24-B | 1775 | € | 24 | B | 50 | 560 | 4 | 6 | II3DExtcIIIBT125 | II3DExtbIIIBT125Dc | 1.1 | IE2
TGT-ATEX | PV039663T14 | C | NE | TGT/4-710-3/14-1.1-II3DExtcIIIBT125-230/400V-50Hz-3-9002-C-14-B | 1493 | € | 14 | B | 50 | 710 | 4 | 3 | II3DExtcIIIBT125 | II3DExtbIIIBT125Dc | 1.1 | IE2
TGT-ATEX | PV026739T22 | LP | DA | TGT/6-1250-9/22-11-II2GExdIIB(H2)T4-400/690V-50Hz-3-6254-LP-22-BPTC | 10037 | € | 22 | B | 50 | 1250 | 6 | 9 | II2GExdIIB(H2)T4 | II2GExdIICT4 | 11 | IE2
TGT-ATEX | PV027391T18 | C | NE | TGT/6-900-9/18-2.2-II2GExeIIT3-230/400V-50Hz-3-6161-C-18-B | 3428 | € | 18 | B | 50 | 900 | 6 | 9 | II2GExeIIT3 | II2GExeIIT3 | 2.2 | IE2
TGT-ATEX | PV026001T12 | C | NE | TGT/4-800-9/12-2.2-II2GExdIIB(H2)T4-230/400V-50Hz-3-6153-C-12-B | 2905 | € | 12 | B | 50 | 800 | 4 | 9 | II2GExdIIB(H2)T4 | II2GExdIICT4 | 2.2 | IE2
TGT-ATEX | PV027023T16 | LP | NE | TGT/6-710-6/16-0.55-II2GExeIIT3-230/400V-50Hz-3-6048-LP-16-A | 2016 | € | 16 | A | 50 | 710 | 6 | 6 | II2GExeIIT3 | II2GExeIIT3 | 0.55 | IE1
TGT-ATEX | PV026223T16 | C | NE | TGT/4-900-9/16-5.5-II2GExdIIB(H2)T4-400/690V-50Hz-3-5938-C-16-B | 4581 | € | 16 | B | 50 | 900 | 4 | 9 | II2GExdIIB(H2)T4 | II2GExdIICT4 | 5.5 | IE2
TGT-ATEX | PV026304T22 | LP | NE | TGT/6-1000-3/22-2.2-II2GExeIIT3-230/400V-50Hz-3-6161-LP-22-A | 4262 | € | 22 | A | 50 | 1000 | 6 | 3 | II2GExeIIT3 | II2GExeIIT3 | 2.2 | IE2
TGT-ATEX | PV040617T14 | LP | NE | TGT/6-1000-3/14-1.5-II3DExtcIIICT125-230/400V-50Hz-3-8963-LP-14-B | 3581 | € | 14 | B | 50 | 1000 | 6 | 3 | II3DExtcIIICT125 | II3DExtbIIICT125Dc | 1.5 | IE2
TGT-ATEX | PV040193T20 | C | NE | TGT/4-800-9/20-4-II3DExtcIIIBT125-400/690V-50Hz-3-8990-C-20-B | 2482 | € | 20 | B | 50 | 800 | 4 | 9 | II3DExtcIIIBT125 | II3DExtbIIIBT125Dc | 4 | IE2
TGT-ATEX | PV027397T20 | LP | NE | TGT/6-900-9/20-2.2-II2GExeIIT3-230/400V-50Hz-3-6161-LP-20-B | 4314 | € | 20 | B | 50 | 900 | 6 | 9 | II2GExeIIT3 | II2GExeIIT3 | 2.2 | IE2
TGT-ATEX | PV039828T20 | LP | NE | TGT/4-710-6/20-2.2-II3DExtcIIICT125-230/400V-50Hz-3-9023-LP-20-A | 2290 | € | 20 | A | 50 | 710 | 4 | 6 | II3DExtcIIICT125 | II3DExtbIIICT125Dc | 2.2 | IE2
TGT-ATEX | PV041095T12 | C | NE | TGT/6-1250-3/12-3-II3DExtcIIIBT125-230/400V-50Hz-3-9009-C-12-A | 3617 | € | 12 | A | 50 | 1250 | 6 | 3 | II3DExtcIIIBT125 | II3DExtbIIIBT125Dc | 3 | IE2
TGT-ATEX | PV049253T20 | C | NE | TGT/6-710-3/20-0.55-II2GExeIIT3-230/400V-50Hz-3-6048-C-20-A | 1443 | € | 20 | A | 50 | 710 | 6 | 3 | II2GExeIIT3 | II2GExeIIT3 | 0.55 | IE1
TGT | PV004340T22 | LP | DA | TGT/4-450-6/22-0.37-230/400V-50Hz-3-1717-LP-22-BPTC | 1182 | € | 22 | B | 50 | 450 | 4 | 6 | ST | ST | 0.37 | IE1
TGT | PV004556T10 | LP | NE | TGT/4-900-6/10-4-400/690V-50Hz-3-1724-LP-10-A | 2680 | € | 10 | A | 50 | 900 | 4 | 6 | ST | ST | 4 | IE2
TGT-ATEX | PV049697T12 | LP | NE | TGT/6-1120-9/12-4-II3DExtcIIIBT125-400/690V-50Hz-3-9003-LP-12-B | 5720 | € | 12 | B | 50 | 1120 | 6 | 9 | II3DExtcIIIBT125 | II3DExtbIIIBT125Dc | 4 | IE2
TGT-ATEX | PV049649T18 | LP | NE | TGT/6-1120-6/18-5.5-II2GExdIIBT4-400/690V-50Hz-3-6041-LP-18-B | 6635 | € | 18 | B | 50 | 1120 | 6 | 6 | II2GExdIIBT4 | II2GExdIIBT4 | 5.5 | IE2
TGT | PV014043T14 | C | DA | TGT/4/6-1250-3/14-10.5/3.5-400V-50Hz-3-1967-C-14-APTC | 5115 | € | 14 | A | 50 | 1250 | 4/6 | 3 | ST | ST | 10.5/3.5 | IE1
TGT | PV014348T28 | LPK | DA | TGT/4/6-900-6/28-10.5/3.5-400V-50Hz-3-1967-LPK-28-APTC | 5587 | € | 28 | A | 50 | 900 | 4/6 | 6 | ST | ST | 10.5/3.5 | IE1
TGT | PV015033T18 | LPK | NE | TGT/6/12-800-6/18-1.1/0.18-400V-50Hz-3-1975-LPK-18-B | 2389 | € | 18 | B | 50 | 800 | 6/12 | 6 | ST | ST | 1.1/0.18 | IE1
TGT | PV030150T08 | C | DA | TGT/4-400-6/8-0.25-230/400V-50Hz-3-1716-C-8-APTC | 926 | € | 8 | A | 50 | 400 | 4 | 6 | ST | ST | 0.25 | IE1
TGT | PV030082T20 | LP | NE | TGT/6-1250-3/20-5.5-400/690V-50Hz-3-6125-LP-20-A | 4378 | € | 20 | A | 50 | 1250 | 6 | 3 | ST | ST | 5.5 | IE3
TGT | PV030073T24 | LP | DA | TGT/6-1000-9/24-5.5-400/690V-50Hz-3-6125-LP-24-APTC | 3919 | € | 24 | A | 50 | 1000 | 6 | 9 | ST | ST | 5.5 | IE3
TGT | PV030152T12 | LP | DA | TGT/4-450-6/12-0.25-230/400V-50Hz-3-1716-LP-12-BPTC | 1169 | € | 12 | B | 50 | 450 | 4 | 6 | ST | ST | 0.25 | IE1
TGT | PV030081T22 | LPK | NE | TGT/6-1120-6/22-5.5-400/690V-50Hz-3-6125-LPK-22-A | 4572 | € | 22 | A | 50 | 1120 | 6 | 6 | ST | ST | 5.5 | IE3
TGT | PV031162T20 | LP | DA | TGT/4-400-6/20-0.25-230/400V-50Hz-3-1716-LP-20-APTC | 1129 | € | 20 | A | 50 | 400 | 4 | 6 | ST | ST | 0.25 | IE1
TGT | PV030152T12 | C | NE | TGT/4-450-6/12-0.25-230/400V-50Hz-3-1716-C-12-A | 803 | € | 12 | A | 50 | 450 | 4 | 6 | ST | ST | 0.25 | IE1
TGT | PV030084T24 | C | NE | TGT/6-1250-3/24-5.5-400/690V-50Hz-3-6125-C-24-A | 3408 | € | 24 | A | 50 | 1250 | 6 | 3 | ST | ST | 5.5 | IE3
TGT | PV030632T22 | LP | DA | TGT/4/6-1409-3/22-42/14-400V-50Hz-3-1972-LP-22-APTC | 24016 | € | 22 | A | 50 | 1409 | 4/6 | 3 | ST | ST | 42/14 | IE1
TGT | PV004633T20 | C | NE | TGT/6-1000-6/20-3-230/400V-50Hz-3-5875-C-20-B | 2430 | € | 20 | B | 50 | 1000 | 6 | 6 | ST | ST | 3 | IE3
TGT | PV004945T26 | CK | DA | TGT/6-1609-9/26-75-400/690V-50Hz-3-6182-CK-26-APTC | 24701 | € | 26 | A | 50 | 1609 | 6 | 9 | ST | ST | 75 | IE3
TGT | PV005057T18 | LK | NE | TGT/6-800-9/18-1.5-230/400V-50Hz-3-6114-LK-18-A | 2235 | € | 18 | A | 50 | 800 | 6 | 9 | ST | ST | 1.5 | IE3
TGT | PV005101T14 | CK | DA | TGT/6-900-6/14-1.5-230/400V-50Hz-3-6114-CK-14-APTC | 2499 | € | 14 | A | 50 | 900 | 6 | 6 | ST | ST | 1.5 | IE3
TGT | PV005101T14 | LP | NE | TGT/6-900-6/14-1.5-230/400V-50Hz-3-6114-LP-14-B | 2570 | € | 14 | B | 50 | 900 | 6 | 6 | ST | ST | 1.5 | IE3
TGT | PV013892T20 | LP | DA | TGT/2/4-630-6/20-10/2-400V-50Hz-3-5950-LP-20-APTC | 3467 | € | 20 | A | 50 | 630 | 2/4 | 6 | ST | ST | 10/2 | IE1
TGT | PV014323T18 | LP | DA | TGT/4/6-900-3/18-3/1-400V-50Hz-3-1964-LP-18-BPTC | 3226 | € | 18 | B | 50 | 900 | 4/6 | 3 | ST | ST | 3/1 | IE1
TGT | PV014766T20 | C | DA | TGT/4/8-800-6/20-4/0.75-400V-50Hz-3-1948-C-20-BPTC | 2523 | € | 20 | B | 50 | 800 | 4/8 | 6 | ST | ST | 4/0.75 | IE1
TGT | PV014797T20 | CK | NE | TGT/4/8-900-3/20-4/0.75-400V-50Hz-3-1948-CK-20-A | 2928 | € | 20 | A | 50 | 900 | 4/8 | 3 | ST | ST | 4/0.75 | IE1
TGT | PV014810T14 | LPK | NE | TGT/4/8-900-6/14-4/0.75-400V-50Hz-3-1948-LPK-14-A | 3541 | € | 14 | A | 50 | 900 | 4/8 | 6 | ST | ST | 4/0.75 | IE1
TGT | PV014878T14 | LP | NE | TGT/6/12-1000-9/14-3/0.55-400V-50Hz-3-1978-LP-14-A | 3332 | € | 14 | A | 50 | 1000 | 6/12 | 9 | ST | ST | 3/0.55 | IE1
TGT | PV014588T12 | LPK | DA | TGT/4/8-1409-6/12-42/10-400V-50Hz-3-1955-LPK-12-APTC | 20826 | € | 12 | A | 50 | 1409 | 4/8 | 6 | ST | ST | 42/10 | IE1
TGT | PV014536T28 | C | DA | TGT/4/8-1250-6/28-42/10-400V-50Hz-3-1955-C-28-BPTC | 9928 | € | 28 | B | 50 | 1250 | 4/8 | 6 | ST | ST | 42/10 | IE1
TGT | PV014575T28 | LPK | DA | TGT/4/8-1409-12/28-160/40-400V-50Hz-3-5915-LPK-28-BPTC | 34522 | € | 28 | B | 50 | 1409 | 4/8 | 12 | ST | ST | 160/40 | IE1
TGT | PV014810T14 | CK | NE | TGT/4/8-900-6/14-4/0.75-400V-50Hz-3-1948-CK-14-A | 3043 | € | 14 | A | 50 | 900 | 4/8 | 6 | ST | ST | 4/0.75 | IE1
TGT | PV014781T20 | LPK | DA | TGT/4/8-800-9/20-4/0.75-400V-50Hz-3-1948-LPK-20-APTC | 3263 | € | 20 | A | 50 | 800 | 4/8 | 9 | ST | ST | 4/0.75 | IE1
TGT | PV014801T26 | CK | NE | TGT/4/8-900-3/26-5/1-400V-50Hz-3-5949-CK-26-B | 3322 | € | 26 | B | 50 | 900 | 4/8 | 3 | ST | ST | 5/1 | IE1
TGT-ATEX | PV026830T26 | LP | NE | TGT/6-560-6/26-0.55-II2GExdIIBT4-230/400V-50Hz-3-6194-LP-26-B | 1926 | € | 26 | B | 50 | 560 | 6 | 6 | II2GExdIIBT4 | II2GExdIIBT4 | 0.55 | IE1
TGT-ATEX | PV026939T10 | C | NE | TGT/6-710-3/10-0.55-II2GExdIIBT4-230/400V-50Hz-3-6194-C-10-B | 1644 | € | 10 | B | 50 | 710 | 6 | 3 | II2GExdIIBT4 | II2GExdIIBT4 | 0.55 | IE1
TGT-ATEX | PV024789T24 | C | NE | TGT/4-1000-3/24-7.5-II2GExdIIB(H2)T4-400/690V-50Hz-3-5862-C-24-B | 5077 | € | 24 | B | 50 | 1000 | 4 | 3 | II2GExdIIB(H2)T4 | II2GExdIICT4 | 7.5 | IE2
TGT-ATEX | PV026636T10 | LP | NE | TGT/6-1250-6/10-4-II2GExeIIT3-400/690V-50Hz-3-5909-LP-10-B | 6629 | € | 10 | B | 50 | 1250 | 6 | 6 | II2GExeIIT3 | II2GExeIIT3 | 4 | IE2
TGT-ATEX | PV026824T24 | LP | NE | TGT/6-560-6/24-0.55-II2GExdIIBT4-230/400V-50Hz-3-6194-LP-24-B | 1926 | € | 24 | B | 50 | 560 | 6 | 6 | II2GExdIIBT4 | II2GExdIIBT4 | 0.55 | IE1
TGT-ATEX | PV025481T22 | LP | DA | TGT/4-500-6/22-0.55-II2GExdIIBT4-230/400V-50Hz-3-5858-LP-22-APTC | 2064 | € | 22 | A | 50 | 500 | 4 | 6 | II2GExdIIBT4 | II2GExdIIBT4 | 0.55 | IE2
TGT-ATEX | PV042475T10 | LP | NE | TGT/6-900-6/10-1.5-II3DExtcIIIBT125-230/400V-50Hz-3-9037-LP-10-B | 3502 | € | 10 | B | 50 | 900 | 6 | 6 | II3DExtcIIIBT125 | II3DExtbIIIBT125Dc | 1.5 | IE2
TGT-ATEX | PV025632T18 | LP | NE | TGT/4-630-6/18-1.1-II2GExdIIBT4-230/400V-50Hz-3-6027-LP-18-A | 2074 | € | 18 | A | 50 | 630 | 4 | 6 | II2GExdIIBT4 | II2GExdIIBT4 | 1.1 | IE2
TGT-ATEX | PV037628T14 | C | NE | TGT/2-500-6/14-2.2-II3DExtcIIIBT125-230/400V-50Hz-3-8997-C-14-A | 1691 | € | 14 | A | 50 | 500 | 2 | 6 | II3DExtcIIIBT125 | II3DExtbIIIBT125Dc | 2.2 | IE2
TGT-ATEX | PV042727T12 | LP | NE | TGT/6-800-6/12-0.55-II2GExdIIBT4-230/400V-50Hz-3-6194-LP-12-B | 2578 | € | 12 | B | 50 | 800 | 6 | 6 | II2GExdIIBT4 | II2GExdIIBT4 | 0.55 | IE1
TGT-ATEX | PV039877T30 | LP | NE | TGT/4-710-6/30-4-II3DExtcIIICT125-400/690V-50Hz-3-8964-LP-30-B | 2610 | € | 30 | B | 50 | 710 | 4 | 6 | II3DExtcIIICT125 | II3DExtbIIICT125Dc | 4 | IE2
TGT-ATEX | PV042335T12 | C | NE | TGT/6-900-3/12-1.5-II3DExtcIIIBT125-230/400V-50Hz-3-9037-C-12-B | 2501 | € | 12 | B | 50 | 900 | 6 | 3 | II3DExtcIIIBT125 | II3DExtbIIIBT125Dc | 1.5 | IE2
TGT-ATEX | PV026376T22 | C | NE | TGT/6-1000-6/22-4-II2GExeIIT3-400/690V-50Hz-3-5909-C-22-B | 4355 | € | 22 | B | 50 | 1000 | 6 | 6 | II2GExeIIT3 | II2GExeIIT3 | 4 | IE2
TGT-ATEX | PV027027T18 | LP | DA | TGT/6-710-6/18-0.55-II2GExdIIBT4-230/400V-50Hz-3-6194-LP-18-BPTC | 2543 | € | 18 | B | 50 | 710 | 6 | 6 | II2GExdIIBT4 | II2GExdIIBT4 | 0.55 | IE1
TGT-ATEX | PV039271T36 | C | NE | TGT/4-500-6/36-1.1-II3DExtcIIICT125-230/400V-50Hz-3-8969-C-36-B | 1286 | € | 36 | B | 50 | 500 | 4 | 6 | II3DExtcIIICT125 | II3DExtbIIICT125Dc | 1.1 | IE2
TGT-ATEX | PV040713T10 | C | NE | TGT/6-1000-6/10-1.5-II3DExtcIIIBT125-230/400V-50Hz-3-9037-C-10-B | 2699 | € | 10 | B | 50 | 1000 | 6 | 6 | II3DExtcIIIBT125 | II3DExtbIIIBT125Dc | 1.5 | IE2
TGT-ATEX | PV026842T30 | LP | NE | TGT/6-560-6/30-0.55-II2GExdIIBT4-230/400V-50Hz-3-6194-LP-30-B | 1926 | € | 30 | B | 50 | 560 | 6 | 6 | II2GExdIIBT4 | II2GExdIIBT4 | 0.55 | IE1
TGT-ATEX | PV039466T08 | LP | NE | TGT/4-560-6/8-0.55-II2GExdIIBT4-230/400V-50Hz-3-5858-LP-8-B | 1873 | € | 8 | B | 50 | 560 | 4 | 6 | II2GExdIIBT4 | II2GExdIIBT4 | 0.55 | IE2
TGT-ATEX | PV039539T20 | LP | NE | TGT/4-630-6/20-1.1-II3DExtcIIICT125-230/400V-50Hz-3-8969-LP-20-B | 1872 | € | 20 | B | 50 | 630 | 4 | 6 | II3DExtcIIICT125 | II3DExtbIIICT125Dc | 1.1 | IE2
TGT-ATEX | PV037678T22 | C | NE | TGT/2-500-6/22-4-II3DExtcIIICT125-400/690V-50Hz-3-9024-C-22-A | 1887 | € | 22 | A | 50 | 500 | 2 | 6 | II3DExtcIIICT125 | II3DExtbIIICT125Dc | 4 | IE2
TGT-ATEX | PV040307T18 | C | NE | TGT/4-900-3/18-4-II3DExtcIIICT125-400/690V-50Hz-3-8964-C-18-A | 2702 | € | 18 | A | 50 | 900 | 4 | 3 | II3DExtcIIICT125 | II3DExtbIIICT125Dc | 4 | IE2
TGT-ATEX | PV042107T32 | LP | NE | TGT/6-800-3/32-1.5-II3DExtcIIIBT125-230/400V-50Hz-3-9037-LP-32-B | 2673 | € | 32 | B | 50 | 800 | 6 | 3 | II3DExtcIIIBT125 | II3DExtbIIIBT125Dc | 1.5 | IE2
TGT | PV003920T10 | LP | DA | TGT/2-630-6/10-5.5-400/690V-50Hz-3-1691-LP-10-BPTC | 1978 | € | 10 | B | 50 | 630 | 2 | 6 | ST | ST | 5.5 | IE2
TGT | PV004488T10 | LPK | NE | TGT/4-800-6/10-2.2-230/400V-50Hz-3-1722-LPK-10-A | 2093 | € | 10 | A | 50 | 800 | 4 | 6 | ST | ST | 2.2 | IE2
TGT | PV004509T30 | LPK | DA | TGT/4-800-6/30-7.5-400/690V-50Hz-3-6286-LPK-30-BPTC | 2865 | € | 30 | B | 50 | 800 | 4 | 6 | ST | ST | 7.5 | IE3
TGT | PV004803T20 | LP | DA | TGT/6-1409-3/20-15-400/690V-50Hz-3-6087-LP-20-APTC | 15821 | € | 20 | A | 50 | 1409 | 6 | 3 | ST | ST | 15 | IE3
TGT | PV005002T20 | C | NE | TGT/6-710-6/20-0.75-230/400V-50Hz-3-1753-C-20-B | 1293 | € | 20 | B | 50 | 710 | 6 | 6 | ST | ST | 0.75 | IE2
TGT-ATEX | PV039608T36 | C | NE | TGT/4-630-6/36-3-II3DExtcIIIBT125-230/400V-50Hz-3-9012-C-36-B | 1841 | € | 36 | B | 50 | 630 | 4 | 6 | II3DExtcIIIBT125 | II3DExtbIIIBT125Dc | 3 | IE2
TGT-ATEX | PV026531T26 | LP | NE | TGT/6-1120-3/26-4-II2GExdIIB(H2)T4-400/690V-50Hz-3-5861-LP-26-B | 7153 | € | 26 | B | 50 | 1120 | 6 | 3 | II2GExdIIB(H2)T4 | II2GExdIICT4 | 4 | IE2
TGT-ATEX | PV025323T14 | LP | DA | TGT/4-1250-6/14-18.5-II2GExdIIBT4-400/690V-50Hz-3-5852-LP-14-BPTC | 11224 | € | 14 | B | 50 | 1250 | 4 | 6 | II2GExdIIBT4 | II2GExdIIBT4 | 18.5 | IE2
TGT-ATEX | PV039219T26 | LP | NE | TGT/4-500-6/26-0.55-II3DExtcIIICT125-230/400V-50Hz-3-9005-LP-26-B | 1468 | € | 26 | B | 50 | 500 | 4 | 6 | II3DExtcIIICT125 | II3DExtbIIICT125Dc | 0.55 | IE1
TGT-ATEX | PV040392T12 | C | NE | TGT/4-900-6/12-3-II3DExtcIIIBT125-230/400V-50Hz-3-9012-C-12-A | 2638 | € | 12 | A | 50 | 900 | 4 | 6 | II3DExtcIIIBT125 | II3DExtbIIIBT125Dc | 3 | IE2
TGT-ATEX | PV026672T24 | C | DA | TGT/6-1250-6/24-11-II2GExdIIBT4-400/690V-50Hz-3-5917-C-24-BPTC | 7798 | € | 24 | B | 50 | 1250 | 6 | 6 | II2GExdIIBT4 | II2GExdIIBT4 | 11 | IE2
TGT-ATEX | PV041467T14 | C | NE | TGT/6-560-6/14-0.55-II3DExtcIIIBT125-230/400V-50Hz-3-9015-C-14-B | 1416 | € | 14 | B | 50 | 560 | 6 | 6 | II3DExtcIIIBT125 | II3DExtbIIIBT125Dc | 0.55 | IE1
TGT-ATEX | PV041547T30 | LP | NE | TGT/6-560-6/30-0.55-II3DExtcIIIBT125-230/400V-50Hz-3-9015-LP-30-A | 1795 | € | 30 | A | 50 | 560 | 6 | 6 | II3DExtcIIIBT125 | II3DExtbIIIBT125Dc | 0.55 | IE1
TGT-ATEX | PV025486T24 | LP | NE | TGT/4-500-6/24-0.55-II2GExdIIB(H2)T4-230/400V-50Hz-3-5791-LP-24-B | 1954 | € | 24 | B | 50 | 500 | 4 | 6 | II2GExdIIB(H2)T4 | II2GExdIICT4 | 0.55 | IE2
TGT-ATEX | PV039498T12 | LP | NE | TGT/4-630-6/12-0.75-II3DExtcIIIBT125-230/400V-50Hz-3-8989-LP-12-A | 1766 | € | 12 | A | 50 | 630 | 4 | 6 | II3DExtcIIIBT125 | II3DExtbIIIBT125Dc | 0.75 | IE2
TGT-ATEX | PV026525T24 | C | NE | TGT/6-1120-3/24-4-II2GExdIIB(H2)T4-400/690V-50Hz-3-5861-C-24-A | 5469 | € | 24 | A | 50 | 1120 | 6 | 3 | II2GExdIIB(H2)T4 | II2GExdIICT4 | 4 | IE2
TGT-ATEX | PV039763T08 | C | NE | TGT/4-710-3/8-0.75-II3DExtcIIIBT125-230/400V-50Hz-3-8989-C-8-B | 1386 | € | 8 | B | 50 | 710 | 4 | 3 | II3DExtcIIIBT125 | II3DExtbIIIBT125Dc | 0.75 | IE2
TGT-ATEX | PV026633T10 | LP | NE | TGT/6-1250-6/10-4-II2GExdIIB(H2)T4-400/690V-50Hz-3-5861-LP-10-A | 7523 | € | 10 | A | 50 | 1250 | 6 | 6 | II2GExdIIB(H2)T4 | II2GExdIICT4 | 4 | IE2
TGT-ATEX | PV027217T28 | C | DA | TGT/6-800-9/28-2.2-II2GExdIIBT4-230/400V-50Hz-3-6303-C-28-APTC | 3409 | € | 28 | A | 50 | 800 | 6 | 9 | II2GExdIIBT4 | II2GExdIIBT4 | 2.2 | IE2
TGT-ATEX | PV039199T22 | LP | NE | TGT/4-500-6/22-0.55-II3DExtcIIICT125-230/400V-50Hz-3-9005-LP-22-A | 1468 | € | 22 | A | 50 | 500 | 4 | 6 | II3DExtcIIICT125 | II3DExtbIIICT125Dc | 0.55 | IE1
TGT-ATEX | PV039219T26 | C | NE | TGT/4-500-6/26-0.55-II3DExtcIIICT125-230/400V-50Hz-3-9005-C-26-B | 1114 | € | 26 | B | 50 | 500 | 4 | 6 | II3DExtcIIICT125 | II3DExtbIIICT125Dc | 0.55 | IE1
TGT | PV014785T24 | LP | DA | TGT/4/8-800-9/24-5/1-400V-50Hz-3-5949-LP-24-APTC | 3415 | € | 24 | A | 50 | 800 | 4/8 | 9 | ST | ST | 5/1 | IE1
TGT | PV014519T08 | LP | NE | TGT/4/8-1250-3/8-5/1-400V-50Hz-3-5949-LP-8-B | 4600 | € | 8 | B | 50 | 1250 | 4/8 | 3 | ST | ST | 5/1 | IE1
TGT | PV014755T30 | C | DA | TGT/4/8-800-3/30-4/0.75-400V-50Hz-3-1948-C-30-APTC | 2426 | € | 30 | A | 50 | 800 | 4/8 | 3 | ST | ST | 4/0.75 | IE1
TGT | PV014894T12 | C | DA | TGT/6/12-1250-3/12-3/0.55-400V-50Hz-3-1978-C-12-BPTC | 3261 | € | 12 | B | 50 | 1250 | 6/12 | 3 | ST | ST | 3/0.55 | IE1
TGT | PV029995T14 | LP | NE | TGT/4-630-6/14-1.1-230/400V-50Hz-3-8390-LP-14-A | 1290 | € | 14 | A | 50 | 630 | 4 | 6 | ST | ST | 1.1 | IE3
TGT | PV015051T32 | LP | DA | TGT/6/12-800-9/32-3/0.55-400V-50Hz-3-1978-LP-32-APTC | 2825 | € | 32 | A | 50 | 800 | 6/12 | 9 | ST | ST | 3/0.55 | IE1
TGT | PV015075T26 | LPK | DA | TGT/6/12-900-6/26-3/0.55-400V-50Hz-3-1978-LPK-26-BPTC | 3548 | € | 26 | B | 50 | 900 | 6/12 | 6 | ST | ST | 3/0.55 | IE1
TGT | PV015076T28 | C | NE | TGT/6/12-900-6/28-3/0.55-400V-50Hz-3-1978-C-28-A | 2583 | € | 28 | A | 50 | 900 | 6/12 | 6 | ST | ST | 3/0.55 | IE1
TGT | PV015076T28 | CK | DA | TGT/6/12-900-6/28-3/0.55-400V-50Hz-3-1978-CK-28-BPTC | 3050 | € | 28 | B | 50 | 900 | 6/12 | 6 | ST | ST | 3/0.55 | IE1
TGT | PV029992T24 | LK | DA | TGT/4-560-6/24-1.1-230/400V-50Hz-3-8390-LK-24-APTC | 1497 | € | 24 | A | 50 | 560 | 4 | 6 | ST | ST | 1.1 | IE3
TGT | PV030668T22 | LK | DA | TGT/4/8-1409-3/22-42/10-400V-50Hz-3-1955-LK-22-BPTC | 20016 | € | 22 | B | 50 | 1409 | 4/8 | 3 | ST | ST | 42/10 | IE1
TGT | PV030668T22 | C | DA | TGT/4/8-1409-3/22-42/10-400V-50Hz-3-1955-C-22-APTC | 16093 | € | 22 | A | 50 | 1409 | 4/8 | 3 | ST | ST | 42/10 | IE1
TGT | PV030669T26 | CK | DA | TGT/4/8-1409-6/26-80/20-400V-50Hz-3-6055-CK-26-BPTC | 23285 | € | 26 | B | 50 | 1409 | 4/8 | 6 | ST | ST | 80/20 | IE1
TGT | PV031513T14 | LPK | NE | TGT/4/6-800-6/14-3/1-400V-50Hz-3-1964-LPK-14-A | 2777 | € | 14 | A | 50 | 800 | 4/6 | 6 | ST | ST | 3/1 | IE1
TGT | PV029994T28 | C | NE | TGT/4-560-6/28-1.1-230/400V-50Hz-3-8390-C-28-B | 968 | € | 28 | B | 50 | 560 | 4 | 6 | ST | ST | 1.1 | IE3
TGT | PV031987T10 | CK | DA | TGT/6/12-1120-6/10-3/0.55-400V-50Hz-3-1978-CK-10-BPTC | 3477 | € | 10 | B | 50 | 1120 | 6/12 | 6 | ST | ST | 3/0.55 | IE1
TGT | PV030001T10 | C | NE | TGT/4-710-6/10-1.1-230/400V-50Hz-3-8390-C-10-A | 1180 | € | 10 | A | 50 | 710 | 4 | 6 | ST | ST | 1.1 | IE3
TGT-ATEX | PV039302T10 | LP | NE | TGT/4-560-6/10-0.55-II3DExtcIIIBT125-230/400V-50Hz-3-9032-LP-10-B | 1603 | € | 10 | B | 50 | 560 | 4 | 6 | II3DExtcIIIBT125 | II3DExtbIIIBT125Dc | 0.55 | IE1
TGT-ATEX | PV049204T34 | LP | DA | TGT/4-500-6/34-0.75-II2GExdIIB(H2)T4-230/400V-50Hz-3-5822-LP-34-APTC | 2007 | € | 34 | A | 50 | 500 | 4 | 6 | II2GExdIIB(H2)T4 | II2GExdIICT4 | 0.75 | IE2
TGT-ATEX | PV041597T16 | C | NE | TGT/6-630-6/16-0.55-II3DExtcIIIBT125-230/400V-50Hz-3-9015-C-16-A | 1495 | € | 16 | A | 50 | 630 | 6 | 6 | II3DExtcIIIBT125 | II3DExtbIIIBT125Dc | 0.55 | IE1
TGT-ATEX | PV041923T16 | C | NE | TGT/6-710-6/16-0.55-II3DExtcIIIBT125-230/400V-50Hz-3-9015-C-16-B | 1627 | € | 16 | B | 50 | 710 | 6 | 6 | II3DExtcIIIBT125 | II3DExtbIIIBT125Dc | 0.55 | IE1
TGT-ATEX | PV041962T24 | LP | NE | TGT/6-710-6/24-0.75-II3DExtcIIIBT125-230/400V-50Hz-3-8988-LP-24-A | 2170 | € | 24 | A | 50 | 710 | 6 | 6 | II3DExtcIIIBT125 | II3DExtbIIIBT125Dc | 0.75 | IE2
TGT-ATEX | PV049732T24 | C | DA | TGT/6-1120-9/24-11-II2GExdIIBT4-400/690V-50Hz-3-5917-C-24-APTC | 7754 | € | 24 | A | 50 | 1120 | 6 | 9 | II2GExdIIBT4 | II2GExdIIBT4 | 11 | IE2
TGT | PV003884T12 | LP | DA | TGT/2-500-6/12-2.2-230/400V-50Hz-3-1688-LP-12-BPTC | 1367 | € | 12 | B | 50 | 500 | 2 | 6 | ST | ST | 2.2 | IE2
TGT | PV004325T14 | LK | DA | TGT/4-1609-9/14-132-400/690V-50Hz-3-5851-LK-14-BPTC | 33568 | € | 14 | B | 50 | 1609 | 4 | 9 | ST | ST | 132 | IE3
TGT | PV004512T08 | C | DA | TGT/4-800-6/8-1.5-230/400V-50Hz-3-1721-C-8-APTC | 1591 | € | 8 | A | 50 | 800 | 4 | 6 | ST | ST | 1.5 | IE2
TGT | PV005069T30 | LP | NE | TGT/6-800-9/30-2.2-230/400V-50Hz-3-5944-LP-30-A | 2199 | € | 30 | A | 50 | 800 | 6 | 9 | ST | ST | 2.2 | IE3
TGT | PV014991T14 | C | NE | TGT/6/12-630-6/14-0.4/0.08-400V-50Hz-3-1973-C-14-B | 1283 | € | 14 | B | 50 | 630 | 6/12 | 6 | ST | ST | 0.4/0.08 | IE1
TGT | PV014842T26 | LPK | DA | TGT/4/8-900-9/26-10.5/2.2-400V-50Hz-3-1951-LPK-26-APTC | 5870 | € | 26 | A | 50 | 900 | 4/8 | 9 | ST | ST | 10.5/2.2 | IE1
TGT | PV014840T24 | CK | DA | TGT/4/8-900-9/24-10.5/2.2-400V-50Hz-3-1951-CK-24-APTC | 5372 | € | 24 | A | 50 | 900 | 4/8 | 9 | ST | ST | 10.5/2.2 | IE1
TGT | PV014987T26 | CK | DA | TGT/6/12-560-6/26-0.4/0.08-400V-50Hz-3-1973-CK-26-APTC | 1587 | € | 26 | A | 50 | 560 | 6/12 | 6 | ST | ST | 0.4/0.08 | IE1
TGT | PV014984T20 | LP | NE | TGT/6/12-560-6/20-0.4/0.08-400V-50Hz-3-1973-LP-20-A | 1437 | € | 20 | A | 50 | 560 | 6/12 | 6 | ST | ST | 0.4/0.08 | IE1
TGT | PV014993T18 | C | DA | TGT/6/12-630-6/18-0.4/0.08-400V-50Hz-3-1973-C-18-BPTC | 1437 | € | 18 | B | 50 | 630 | 6/12 | 6 | ST | ST | 0.4/0.08 | IE1
TGT | PV014988T28 | LPK | DA | TGT/6/12-560-6/28-0.4/0.08-400V-50Hz-3-1973-LPK-28-APTC | 1821 | € | 28 | A | 50 | 560 | 6/12 | 6 | ST | ST | 0.4/0.08 | IE1
TGT | PV015011T12 | LP | NE | TGT/6/12-710-6/12-0.4/0.08-400V-50Hz-3-1973-LP-12-A | 1688 | € | 12 | A | 50 | 710 | 6/12 | 6 | ST | ST | 0.4/0.08 | IE1
TGT | PV015001T12 | C | NE | TGT/6/12-710-3/12-0.4/0.08-400V-50Hz-3-1973-C-12-B | 1300 | € | 12 | B | 50 | 710 | 6/12 | 3 | ST | ST | 0.4/0.08 | IE1
TGT | PV014823T26 | LP | DA | TGT/4/8-900-6/26-10.5/2.2-400V-50Hz-3-1951-LP-26-APTC | 5306 | € | 26 | A | 50 | 900 | 4/8 | 6 | ST | ST | 10.5/2.2 | IE1
TGT | PV031164T32 | C | DA | TGT/6-800-6/32-2.2-230/400V-50Hz-3-5944-C-32-APTC | 1903 | € | 32 | A | 50 | 800 | 6 | 6 | ST | ST | 2.2 | IE3
TGT | PV030645T24 | LP | NE | TGT/4/6-710-3/24-1.5/0.45-400V-50Hz-3-1962-LP-24-A | 1622 | € | 24 | A | 50 | 710 | 4/6 | 3 | ST | ST | 1.5/0.45 | IE1
TGT | PV031157T08 | LP | DA | TGT/2-400-6/8-1.1-230/400V-50Hz-3-6222-LP-8-BPTC | 1167 | € | 8 | B | 50 | 400 | 2 | 6 | ST | ST | 1.1 | IE3
TGT | PV030712T22 | LPK | NE | TGT/6/12-710-3/22-0.4/0.08-400V-50Hz-3-1973-LPK-22-A | 1803 | € | 22 | A | 50 | 710 | 6/12 | 3 | ST | ST | 0.4/0.08 | IE1
TGT | PV031155T14 | C | DA | TGT/2-400-6/14-1.1-230/400V-50Hz-3-6222-C-14-APTC | 964 | € | 14 | A | 50 | 400 | 2 | 6 | ST | ST | 1.1 | IE3
TGT | PV015001T12 | LPK | DA | TGT/6/12-710-3/12-0.4/0.08-400V-50Hz-3-1973-LPK-12-BPTC | 1957 | € | 12 | B | 50 | 710 | 6/12 | 3 | ST | ST | 0.4/0.08 | IE1
TGT | PV031155T14 | LP | DA | TGT/2-400-6/14-1.1-230/400V-50Hz-3-6222-LP-14-APTC | 1167 | € | 14 | A | 50 | 400 | 2 | 6 | ST | ST | 1.1 | IE3
TGT | PV015030T12 | C | NE | TGT/6/12-800-6/12-0.75/0.12-400V-50Hz-3-1974-C-12-A | 1728 | € | 12 | A | 50 | 800 | 6/12 | 6 | ST | ST | 0.75/0.12 | IE1
TGT | PV055173T28 | LP | NE | TGT/4-710-6/28-4-400/690V-50Hz-3-5913-LP-28-A | 1789 | € | 28 | A | 50 | 710 | 4 | 6 | ST | ST | 4 | IE3
TGT | PV031512T32 | CK | NE | TGT/4/6-800-3/32-6/2-400V-50Hz-3-1966-CK-32-B | 3140 | € | 32 | B | 50 | 800 | 4/6 | 3 | ST | ST | 6/2 | IE1
TGT | PV030617T22 | LP | DA | TGT/4/6-1120-3/22-14/4.5-400V-50Hz-3-4148-LP-22-BPTC | 6729 | € | 22 | B | 50 | 1120 | 4/6 | 3 | ST | ST | 14/4.5 | IE1
TGT | PV031533T12 | LPK | DA | TGT/4/8-900-9/12-6.8/1.4-400V-50Hz-3-1949-LPK-12-APTC | 4493 | € | 12 | A | 50 | 900 | 4/8 | 9 | ST | ST | 6.8/1.4 | IE1
TGT | PV031540T16 | LP | NE | TGT/6/12-710-3/16-0.75/0.12-400V-50Hz-3-1974-LP-16-B | 1693 | € | 16 | B | 50 | 710 | 6/12 | 3 | ST | ST | 0.75/0.12 | IE1
TGT | PV031542T26 | LPK | NE | TGT/6/12-710-3/26-0.75/0.12-400V-50Hz-3-1974-LPK-26-A | 1922 | € | 26 | A | 50 | 710 | 6/12 | 3 | ST | ST | 0.75/0.12 | IE1
TGT | PV014259T32 | CK | DA | TGT/4/6-710-3/32-2.5/0.8-400V-50Hz-3-1963-CK-32-BPTC | 2030 | € | 32 | B | 50 | 710 | 4/6 | 3 | ST | ST | 2.5/0.8 | IE1
TGT | PV014413T12 | LPK | DA | TGT/4/8-1000-9/12-8.4/2.05-400V-50Hz-3-1950-LPK-12-APTC | 5057 | € | 12 | A | 50 | 1000 | 4/8 | 9 | ST | ST | 8.4/2.05 | IE1
TGT | PV014429T30 | C | DA | TGT/4/8-1000-9/30-22/4.4-400V-50Hz-3-1953-C-30-BPTC | 6255 | € | 30 | B | 50 | 1000 | 4/8 | 9 | ST | ST | 22/4.4 | IE1
TGT | PV014287T32 | LPK | DA | TGT/4/6-800-3/32-4.5/1.5-400V-50Hz-3-1965-LPK-32-APTC | 3300 | € | 32 | A | 50 | 800 | 4/6 | 3 | ST | ST | 4.5/1.5 | IE1
TGT | PV014292T16 | C | NE | TGT/4/6-800-6/16-2.5/0.8-400V-50Hz-3-1963-C-16-B | 1894 | € | 16 | B | 50 | 800 | 4/6 | 6 | ST | ST | 2.5/0.8 | IE1
TGT | PV014320T14 | CK | NE | TGT/4/6-900-3/14-2.5/0.8-400V-50Hz-3-1963-CK-14-A | 2497 | € | 14 | A | 50 | 900 | 4/6 | 3 | ST | ST | 2.5/0.8 | IE1
TGT | PV014326T24 | CK | DA | TGT/4/6-900-3/24-4.5/1.5-400V-50Hz-3-1965-CK-24-APTC | 3397 | € | 24 | A | 50 | 900 | 4/6 | 3 | ST | ST | 4.5/1.5 | IE1
TGT | PV014661T22 | LK | DA | TGT/4/8-500-6/22-0.55/0.13-400V-50Hz-3-1942-LK-22-APTC | 1645 | € | 22 | A | 50 | 500 | 4/8 | 6 | ST | ST | 0.55/0.13 | IE1
TGT | PV014381T24 | LP | DA | TGT/4/8-1000-3/24-8.4/2.05-400V-50Hz-3-1950-LP-24-APTC | 4396 | € | 24 | A | 50 | 1000 | 4/8 | 3 | ST | ST | 8.4/2.05 | IE1
TGT | PV014790T30 | LK | NE | TGT/4/8-800-9/30-8.4/2.05-400V-50Hz-3-1950-LK-30-B | 4021 | € | 30 | B | 50 | 800 | 4/8 | 9 | ST | ST | 8.4/2.05 | IE1
TGT | PV014837T20 | CK | DA | TGT/4/8-900-9/20-8.4/2.05-400V-50Hz-3-1950-CK-20-APTC | 4440 | € | 20 | A | 50 | 900 | 4/8 | 9 | ST | ST | 8.4/2.05 | IE1
TGT | PV014429T30 | LP | DA | TGT/4/8-1000-9/30-22/4.4-400V-50Hz-3-1953-LP-30-BPTC | 6811 | € | 30 | B | 50 | 1000 | 4/8 | 9 | ST | ST | 22/4.4 | IE1
TGT | PV014790T30 | LPK | DA | TGT/4/8-800-9/30-8.4/2.05-400V-50Hz-3-1950-LPK-30-BPTC | 4330 | € | 30 | B | 50 | 800 | 4/8 | 9 | ST | ST | 8.4/2.05 | IE1
TGT | PV014883T22 | CK | NE | TGT/6/12-1000-9/22-4/0.65-400V-50Hz-3-1979-CK-22-A | 3354 | € | 22 | A | 50 | 1000 | 6/12 | 9 | ST | ST | 4/0.65 | IE1
TGT | PV014907T10 | LPK | DA | TGT/6/12-1250-6/10-4/0.65-400V-50Hz-3-1979-LPK-10-APTC | 4945 | € | 10 | A | 50 | 1250 | 6/12 | 6 | ST | ST | 4/0.65 | IE1
TGT | PV014907T10 | CK | DA | TGT/6/12-1250-6/10-4/0.65-400V-50Hz-3-1979-CK-10-APTC | 3975 | € | 10 | A | 50 | 1250 | 6/12 | 6 | ST | ST | 4/0.65 | IE1
TGT | PV031164T32 | LPK | DA | TGT/6-800-6/32-2.2-230/400V-50Hz-3-5944-LPK-32-APTC | 2490 | € | 32 | A | 50 | 800 | 6 | 6 | ST | ST | 2.2 | IE3
TGT | PV014674T18 | LPK | DA | TGT/4/8-560-6/18-0.55/0.13-400V-50Hz-3-1942-LPK-18-APTC | 1856 | € | 18 | A | 50 | 560 | 4/8 | 6 | ST | ST | 0.55/0.13 | IE1
TGT | PV014881T18 | CK | DA | TGT/6/12-1000-9/18-4/0.65-400V-50Hz-3-1979-CK-18-BPTC | 3574 | € | 18 | B | 50 | 1000 | 6/12 | 9 | ST | ST | 4/0.65 | IE1
TGT | PV014841T24 | LPK | DA | TGT/4/8-900-9/24-8.4/2.05-400V-50Hz-3-1950-LPK-24-BPTC | 4938 | € | 24 | B | 50 | 900 | 4/8 | 9 | ST | ST | 8.4/2.05 | IE1
TGT | PV014858T32 | LP | DA | TGT/6/12-1000-3/32-4/0.65-400V-50Hz-3-1979-LP-32-APTC | 3654 | € | 32 | A | 50 | 1000 | 6/12 | 3 | ST | ST | 4/0.65 | IE1
TGT | PV031160T08 | LPK | DA | TGT/2-450-6/8-1.5-230/400V-50Hz-3-5955-LPK-8-BPTC | 1499 | € | 8 | B | 50 | 450 | 2 | 6 | ST | ST | 1.5 | IE3
TGT | PV031526T28 | CK | NE | TGT/4/8-800-6/28-8.4/2.05-400V-50Hz-3-1950-CK-28-B | 3616 | € | 28 | B | 50 | 800 | 4/8 | 6 | ST | ST | 8.4/2.05 | IE1
TGT | PV030613T18 | LP | DA | TGT/4/6-1000-3/18-4.5/1.5-400V-50Hz-3-1965-LP-18-BPTC | 3767 | € | 18 | B | 50 | 1000 | 4/6 | 3 | ST | ST | 4.5/1.5 | IE1
TGT | PV049229T32 | C | DA | TGT/6-1120-9/32-15-400/690V-50Hz-3-6087-C-32-BPTC | 5954 | € | 32 | B | 50 | 1120 | 6 | 9 | ST | ST | 15 | IE3
TGT | PV031765T12 | C | DA | TGT/6-1609-3/12-15-400/690V-50Hz-3-6087-C-12-BPTC | 13388 | € | 12 | B | 50 | 1609 | 6 | 3 | ST | ST | 15 | IE3
TGT | PV030697T20 | C | NE | TGT/6/12-1250-3/20-4/0.65-400V-50Hz-3-1979-C-20-A | 3372 | € | 20 | A | 50 | 1250 | 6/12 | 3 | ST | ST | 4/0.65 | IE1
TGT | PV031529T26 | LP | NE | TGT/4/8-800-9/26-8.4/2.05-400V-50Hz-3-1950-LP-26-A | 3678 | € | 26 | A | 50 | 800 | 4/8 | 9 | ST | ST | 8.4/2.05 | IE1
TGT | PV031978T22 | CK | DA | TGT/6/12-1120-3/22-4/0.65-400V-50Hz-3-1979-CK-22-APTC | 3684 | € | 22 | A | 50 | 1120 | 6/12 | 3 | ST | ST | 4/0.65 | IE1
TGT | PV031765T12 | LPK | DA | TGT/6-1609-3/12-15-400/690V-50Hz-3-6087-LPK-12-APTC | 17698 | € | 12 | A | 50 | 1609 | 6 | 3 | ST | ST | 15 | IE3
TGT | PV030672T12 | CK | DA | TGT/4/8-1409-9/12-68/17-400V-50Hz-3-5965-CK-12-APTC | 22708 | € | 12 | A | 50 | 1409 | 4/8 | 9 | ST | ST | 68/17 | IE1
TGT | PV004716T16 | LP | NE | TGT/6-1250-3/16-4-400/690V-50Hz-3-5985-LP-16-A | 3977 | € | 16 | A | 50 | 1250 | 6 | 3 | ST | ST | 4 | IE3
TGT | PV004981T36 | LP | DA | TGT/6-630-6/36-1.1-230/400V-50Hz-3-6273-LP-36-BPTC | 1665 | € | 36 | B | 50 | 630 | 6 | 6 | ST | ST | 1.1 | IE3
TGT | PV005013T30 | LP | NE | TGT/6-710-6/30-1.1-230/400V-50Hz-3-6273-LP-30-B | 1629 | € | 30 | B | 50 | 710 | 6 | 6 | ST | ST | 1.1 | IE3
TGT | PV013857T16 | CK | NE | TGT/2/4-500-6/16-3/0.8-400V-50Hz-3-1932-CK-16-A | 1829 | € | 16 | A | 50 | 500 | 2/4 | 6 | ST | ST | 3/0.8 | IE1
TGT | PV014599T28 | LPK | DA | TGT/4/8-1409-6/28-110/27-400V-50Hz-3-5784-LPK-28-BPTC | 29067 | € | 28 | B | 50 | 1409 | 4/8 | 6 | ST | ST | 110/27 | IE1
TGT | PV014728T10 | LK | NE | TGT/4/8-710-6/10-1.1/0.26-400V-50Hz-3-1944-LK-10-B | 1958 | € | 10 | B | 50 | 710 | 4/8 | 6 | ST | ST | 1.1/0.26 | IE1
TGT | PV014697T18 | LP | DA | TGT/4/8-630-6/18-1.1/0.26-400V-50Hz-3-1944-LP-18-BPTC | 1808 | € | 18 | B | 50 | 630 | 4/8 | 6 | ST | ST | 1.1/0.26 | IE1
TGT | PV014608T22 | LPK | DA | TGT/4/8-1409-9/22-110/27-400V-50Hz-3-5784-LPK-22-BPTC | 29569 | € | 22 | B | 50 | 1409 | 4/8 | 9 | ST | ST | 110/27 | IE1
TGT | PV014694T14 | CK | DA | TGT/4/8-630-6/14-1.1/0.26-400V-50Hz-3-1944-CK-14-APTC | 1795 | € | 14 | A | 50 | 630 | 4/8 | 6 | ST | ST | 1.1/0.26 | IE1
TGT | PV014716T16 | LP | NE | TGT/4/8-710-3/16-1.1/0.26-400V-50Hz-3-1944-LP-16-B | 1702 | € | 16 | B | 50 | 710 | 4/8 | 3 | ST | ST | 1.1/0.26 | IE1
TGT | PV014827T30 | LP | DA | TGT/4/8-900-6/30-15.5/2.7-400V-50Hz-3-1952-LP-30-BPTC | 5416 | € | 30 | B | 50 | 900 | 4/8 | 6 | ST | ST | 15.5/2.7 | IE1
TGT | PV014848T16 | CK | NE | TGT/6/12-1000-3/16-1.5/0.25-400V-50Hz-3-1976-CK-16-A | 2578 | € | 16 | A | 50 | 1000 | 6/12 | 3 | ST | ST | 1.5/0.25 | IE1
TGT | PV015079T12 | CK | DA | TGT/6/12-900-9/12-1.5/0.25-400V-50Hz-3-1976-CK-12-BPTC | 2944 | € | 12 | B | 50 | 900 | 6/12 | 9 | ST | ST | 1.5/0.25 | IE1
TGT | PV015036T22 | CK | DA | TGT/6/12-800-6/22-1.5/0.25-400V-50Hz-3-1976-CK-22-APTC | 2340 | € | 22 | A | 50 | 800 | 6/12 | 6 | ST | ST | 1.5/0.25 | IE1
TGT | PV015046T20 | C | DA | TGT/6/12-800-9/20-1.5/0.25-400V-50Hz-3-1976-C-20-BPTC | 2248 | € | 20 | B | 50 | 800 | 6/12 | 9 | ST | ST | 1.5/0.25 | IE1
TGT | PV015037T24 | LK | NE | TGT/6/12-800-6/24-1.5/0.25-400V-50Hz-3-1976-LK-24-B | 2411 | € | 24 | B | 50 | 800 | 6/12 | 6 | ST | ST | 1.5/0.25 | IE1
TGT | PV030674T26 | CK | DA | TGT/4/8-1409-9/26-110/27-400V-50Hz-3-5784-CK-26-APTC | 25911 | € | 26 | A | 50 | 1409 | 4/8 | 9 | ST | ST | 110/27 | IE1
TGT | PV031483T14 | LP | NE | TGT/2/4-450-6/14-2.2/0.6-400V-50Hz-3-1931-LP-14-A | 1610 | € | 14 | A | 50 | 450 | 2/4 | 6 | ST | ST | 2.2/0.6 | IE1
TGT | PV031553T18 | LP | DA | TGT/6/12-900-3/18-1.5/0.25-400V-50Hz-3-1976-LP-18-APTC | 2966 | € | 18 | A | 50 | 900 | 6/12 | 3 | ST | ST | 1.5/0.25 | IE1
TGT | PV031554T20 | CK | NE | TGT/6/12-900-3/20-1.5/0.25-400V-50Hz-3-1976-CK-20-A | 2499 | € | 20 | A | 50 | 900 | 6/12 | 3 | ST | ST | 1.5/0.25 | IE1
TGT | PV031971T12 | LPK | NE | TGT/6/12-1120-3/12-1.5/0.25-400V-50Hz-3-1976-LPK-12-A | 3848 | € | 12 | A | 50 | 1120 | 6/12 | 3 | ST | ST | 1.5/0.25 | IE1
TGT | PV015059T22 | C | NE | TGT/6/12-900-3/22-1.5/0.25-400V-50Hz-3-1976-C-22-A | 2270 | € | 22 | A | 50 | 900 | 6/12 | 3 | ST | ST | 1.5/0.25 | IE1
TGT | PV031559T10 | C | DA | TGT/6/12-900-9/10-1.5/0.25-400V-50Hz-3-1976-C-10-BPTC | 2715 | € | 10 | B | 50 | 900 | 6/12 | 9 | ST | ST | 1.5/0.25 | IE1
TGT | PV049219T12 | CK | NE | TGT/6-1120-9/12-4-400/690V-50Hz-3-5985-CK-12-B | 3347 | € | 12 | B | 50 | 1120 | 6 | 9 | ST | ST | 4 | IE3
TGT | PV031534T14 | LPK | DA | TGT/6/12-1000-3/14-1.5/0.25-400V-50Hz-3-1976-LPK-14-BPTC | 3332 | € | 14 | B | 50 | 1000 | 6/12 | 3 | ST | ST | 1.5/0.25 | IE1
TGT | PV031552T16 | C | DA | TGT/6/12-900-3/16-1.5/0.25-400V-50Hz-3-1976-C-16-APTC | 2468 | € | 16 | A | 50 | 900 | 6/12 | 3 | ST | ST | 1.5/0.25 | IE1
TGT | PV055134T10 | LK | DA | TGT/4/8-1609-3/10-33/8-400V-50Hz-3-1954-LK-10-BPTC | 20530 | € | 10 | B | 50 | 1609 | 4/8 | 3 | ST | ST | 33/8 | IE1
TGT | PV049223T20 | LP | DA | TGT/6-1120-9/20-7.5-400/690V-50Hz-3-6231-LP-20-BPTC | 5060 | € | 20 | B | 50 | 1120 | 6 | 9 | ST | ST | 7.5 | IE3
TGT | PV029997T18 | CK | NE | TGT/4-630-6/18-1.1-230/400V-50Hz-3-8390-CK-18-B | 1277 | € | 18 | B | 50 | 630 | 4 | 6 | ST | ST | 1.1 | IE3
TGT | PV031485T10 | LP | NE | TGT/4/6-1000-3/10-3/1-400V-50Hz-3-1964-LP-10-B | 3165 | € | 10 | B | 50 | 1000 | 4/6 | 3 | ST | ST | 3/1 | IE1
TGT | PV055141T14 | LPK | NE | TGT/4-560-6/14-0.75-230/400V-50Hz-3-5859-LPK-14-B | 1428 | € | 14 | B | 50 | 560 | 4 | 6 | ST | ST | 0.75 | IE3
TGT | PV031505T32 | C | NE | TGT/4/6-630-6/32-3/1-400V-50Hz-3-1964-C-32-B | 1847 | € | 32 | B | 50 | 630 | 4/6 | 6 | ST | ST | 3/1 | IE1
TGT | PV030673T20 | LPK | DA | TGT/4/8-1409-9/20-80/20-400V-50Hz-3-6055-LPK-20-APTC | 27445 | € | 20 | A | 50 | 1409 | 4/8 | 9 | ST | ST | 80/20 | IE1
TGT | PV003945T10 | LPK | NE | TGT/4-1000-3/10-3-230/400V-50Hz-3-6213-LPK-10-A | 2830 | € | 10 | A | 50 | 1000 | 4 | 3 | ST | ST | 3 | IE3
TGT | PV004368T16 | LPK | NE | TGT/4-560-6/16-0.55-230/400V-50Hz-3-1718-LPK-16-B | 1410 | € | 16 | B | 50 | 560 | 4 | 6 | ST | ST | 0.55 | IE1
TGT | PV004144T24 | LPK | DA | TGT/4-1250-6/24-37-400/690V-50Hz-3-5911-LPK-24-APTC | 8580 | € | 24 | A | 50 | 1250 | 4 | 6 | ST | ST | 37 | IE3
TGT | PV004178T20 | LPK | DA | TGT/4-1409-12/20-110-400/690V-50Hz-3-5834-LPK-20-APTC | 30361 | € | 20 | A | 50 | 1409 | 4 | 12 | ST | ST | 110 | IE3
TGT | PV004412T36 | LK | NE | TGT/4-630-6/36-3-230/400V-50Hz-3-6213-LK-36-B | 1667 | € | 36 | B | 50 | 630 | 4 | 6 | ST | ST | 3 | IE3
TGT | PV004262T10 | CK | DA | TGT/4-1609-12/10-110-400/690V-50Hz-3-5834-CK-10-APTC | 27928 | € | 10 | A | 50 | 1609 | 4 | 12 | ST | ST | 110 | IE3
TGT | PV004345T32 | CK | NE | TGT/4-450-6/32-0.55-230/400V-50Hz-3-1718-CK-32-A | 1048 | € | 32 | A | 50 | 450 | 4 | 6 | ST | ST | 0.55 | IE1
TGT | PV004353T20 | LP | DA | TGT/4-500-6/20-0.55-230/400V-50Hz-3-1718-LP-20-BPTC | 1212 | € | 20 | B | 50 | 500 | 4 | 6 | ST | ST | 0.55 | IE1
TGT | PV004480T26 | CK | NE | TGT/4-800-3/26-3-230/400V-50Hz-3-6213-CK-26-A | 1741 | € | 26 | A | 50 | 800 | 4 | 3 | ST | ST | 3 | IE3
TGT | PV004412T36 | LPK | NE | TGT/4-630-6/36-3-230/400V-50Hz-3-6213-LPK-36-B | 1755 | € | 36 | B | 50 | 630 | 4 | 6 | ST | ST | 3 | IE3
TGT | PV004350T14 | LK | DA | TGT/4-500-6/14-0.55-230/400V-50Hz-3-1718-LK-14-APTC | 1353 | € | 14 | A | 50 | 500 | 4 | 6 | ST | ST | 0.55 | IE1
TGT | PV004350T14 | LK | DA | TGT/4-500-6/14-0.55-230/400V-50Hz-3-1718-LK-14-BPTC | 1353 | € | 14 | B | 50 | 500 | 4 | 6 | ST | ST | 0.55 | IE1
TGT | PV004351T16 | LPK | NE | TGT/4-500-6/16-0.55-230/400V-50Hz-3-1718-LPK-16-B | 1287 | € | 16 | B | 50 | 500 | 4 | 6 | ST | ST | 0.55 | IE1
TGT | PV004351T16 | LK | NE | TGT/4-500-6/16-0.55-230/400V-50Hz-3-1718-LK-16-A | 1199 | € | 16 | A | 50 | 500 | 4 | 6 | ST | ST | 0.55 | IE1
TGT | PV004351T16 | LP | DA | TGT/4-500-6/16-0.55-230/400V-50Hz-3-1718-LP-16-APTC | 1212 | € | 16 | A | 50 | 500 | 4 | 6 | ST | ST | 0.55 | IE1
TGT | PV004368T16 | C | NE | TGT/4-560-6/16-0.55-230/400V-50Hz-3-1718-C-16-B | 947 | € | 16 | B | 50 | 560 | 4 | 6 | ST | ST | 0.55 | IE1
TGT | PV004606T18 | C | DA | TGT/6-1000-3/18-2.2-230/400V-50Hz-3-1756-C-18-BPTC | 2340 | € | 18 | B | 50 | 1000 | 6 | 3 | ST | ST | 2.2 | IE2
TGT | PV004606T18 | LP | NE | TGT/6-1000-3/18-2.2-230/400V-50Hz-3-1756-LP-18-A | 2697 | € | 18 | A | 50 | 1000 | 6 | 3 | ST | ST | 2.2 | IE2
TGT | PV004620T32 | LP | DA | TGT/6-1000-3/32-4-400/690V-50Hz-3-1758-LP-32-BPTC | 3290 | € | 32 | B | 50 | 1000 | 6 | 3 | ST | ST | 4 | IE2
TGT | PV004730T08 | LPK | DA | TGT/6-1250-3/8-2.2-230/400V-50Hz-3-1756-LPK-8-BPTC | 4032 | € | 8 | B | 50 | 1250 | 6 | 3 | ST | ST | 2.2 | IE2
TGT | PV004493T14 | LK | NE | TGT/4-800-6/14-3-230/400V-50Hz-3-6213-LK-14-B | 2107 | € | 14 | B | 50 | 800 | 4 | 6 | ST | ST | 3 | IE3
TGT | PV004618T30 | CK | DA | TGT/6-1000-3/30-4-400/690V-50Hz-3-1758-CK-30-APTC | 2981 | € | 30 | A | 50 | 1000 | 6 | 3 | ST | ST | 4 | IE2
TGT | PV005012T30 | C | DA | TGT/6-710-6/30-1.1-230/400V-50Hz-3-1754-C-30-BPTC | 1510 | € | 30 | B | 50 | 710 | 6 | 6 | ST | ST | 1.1 | IE2
TGT | PV004669T12 | CK | DA | TGT/6-1120-3/12-2.2-230/400V-50Hz-3-1756-CK-12-APTC | 2908 | € | 12 | A | 50 | 1120 | 6 | 3 | ST | ST | 2.2 | IE2
TGT | PV004730T08 | CK | NE | TGT/6-1250-3/8-2.2-230/400V-50Hz-3-1756-CK-8-A | 2864 | € | 8 | A | 50 | 1250 | 6 | 3 | ST | ST | 2.2 | IE2
TGT | PV004980T36 | C | DA | TGT/6-630-6/36-1.1-230/400V-50Hz-3-1754-C-36-APTC | 1378 | € | 36 | A | 50 | 630 | 6 | 6 | ST | ST | 1.1 | IE2
TGT | PV013840T24 | LK | DA | TGT/2/4-400-6/24-1.5/0.35-400V-50Hz-3-1930-LK-24-APTC | 1771 | € | 24 | A | 50 | 400 | 2/4 | 6 | ST | ST | 1.5/0.35 | IE1
TGT | PV005012T30 | LP | NE | TGT/6-710-6/30-1.1-230/400V-50Hz-3-1754-LP-30-B | 1629 | € | 30 | B | 50 | 710 | 6 | 6 | ST | ST | 1.1 | IE2
TGT | PV005028T26 | LPK | NE | TGT/6-800-3/26-1.1-230/400V-50Hz-3-1754-LPK-26-A | 2039 | € | 26 | A | 50 | 800 | 6 | 3 | ST | ST | 1.1 | IE2
TGT | PV005066T28 | LK | DA | TGT/6-800-9/28-2.2-230/400V-50Hz-3-1756-LK-28-APTC | 2538 | € | 28 | A | 50 | 800 | 6 | 9 | ST | ST | 2.2 | IE2
TGT | PV013840T24 | CK | DA | TGT/2/4-400-6/24-1.5/0.35-400V-50Hz-3-1930-CK-24-APTC | 1656 | € | 24 | A | 50 | 400 | 2/4 | 6 | ST | ST | 1.5/0.35 | IE1
TGT | PV005108T22 | C | DA | TGT/6-900-6/22-2.2-230/400V-50Hz-3-1756-C-22-APTC | 2375 | € | 22 | A | 50 | 900 | 6 | 6 | ST | ST | 2.2 | IE2
TGT | PV013862T22 | CK | NE | TGT/2/4-500-6/22-4.5/1.3-400V-50Hz-3-1933-CK-22-A | 2169 | € | 22 | A | 50 | 500 | 2/4 | 6 | ST | ST | 4.5/1.3 | IE1
TGT | PV013867T12 | LPK | DA | TGT/2/4-560-6/12-4.5/1.3-400V-50Hz-3-1933-LPK-12-BPTC | 2711 | € | 12 | B | 50 | 560 | 2/4 | 6 | ST | ST | 4.5/1.3 | IE1
TGT | PV013843T14 | CK | DA | TGT/2/4-450-6/14-1.5/0.35-400V-50Hz-3-1930-CK-14-BPTC | 1687 | € | 14 | B | 50 | 450 | 2/4 | 6 | ST | ST | 1.5/0.35 | IE1
TGT | PV013884T08 | C | DA | TGT/2/4-560-6/8-4.5/1.3-400V-50Hz-3-1933-C-8-BPTC | 2213 | € | 8 | B | 50 | 560 | 2/4 | 6 | ST | ST | 4.5/1.3 | IE1
TGT | PV014238T20 | LK | DA | TGT/4/6-630-6/20-1/0.3-400V-50Hz-3-1961-LK-20-APTC | 1792 | € | 20 | A | 50 | 630 | 4/6 | 6 | ST | ST | 1/0.3 | IE1
TGT | PV013936T32 | C | DA | TGT/4/6-1000-6/32-20/8.5-400V-50Hz-3-4149-C-32-BPTC | 7042 | € | 32 | B | 50 | 1000 | 4/6 | 6 | ST | ST | 20/8.5 | IE1
TGT | PV014087T12 | CK | DA | TGT/4/6-1250-9/12-20/8.5-400V-50Hz-3-4149-CK-12-APTC | 8179 | € | 12 | A | 50 | 1250 | 4/6 | 9 | ST | ST | 20/8.5 | IE1
TGT | PV014218T24 | CK | DA | TGT/4/6-560-6/24-1/0.3-400V-50Hz-3-1961-CK-24-BPTC | 1558 | € | 24 | B | 50 | 560 | 4/6 | 6 | ST | ST | 1/0.3 | IE1
TGT | PV014219T26 | C | NE | TGT/4/6-560-6/26-1/0.3-400V-50Hz-3-1961-C-26-B | 1175 | € | 26 | B | 50 | 560 | 4/6 | 6 | ST | ST | 1/0.3 | IE1
TGT | PV014221T28 | LP | DA | TGT/4/6-560-6/28-1/0.3-400V-50Hz-3-1961-LP-28-BPTC | 1563 | € | 28 | B | 50 | 560 | 4/6 | 6 | ST | ST | 1/0.3 | IE1
TGT | PV014558T12 | LPK | DA | TGT/4/8-1409-12/12-50/11-400V-50Hz-3-1956-LPK-12-BPTC | 25326 | € | 12 | B | 50 | 1409 | 4/8 | 12 | ST | ST | 50/11 | IE1
TGT | PV014556T24 | LPK | DA | TGT/4/8-1250-9/24-50/11-400V-50Hz-3-1956-LPK-24-APTC | 15133 | € | 24 | A | 50 | 1250 | 4/8 | 9 | ST | ST | 50/11 | IE1
TGT | PV014288T08 | CK | NE | TGT/4/6-800-3/8-1/0.3-400V-50Hz-3-1961-CK-8-A | 1712 | € | 8 | A | 50 | 800 | 4/6 | 3 | ST | ST | 1/0.3 | IE1
TGT | PV014685T34 | LPK | DA | TGT/4/8-560-6/34-1.7/0.35-400V-50Hz-3-1945-LPK-34-BPTC | 2155 | € | 34 | B | 50 | 560 | 4/8 | 6 | ST | ST | 1.7/0.35 | IE1
TGT | PV014695T16 | C | DA | TGT/4/8-630-6/16-0.75/0.12-400V-50Hz-3-1943-C-16-BPTC | 1485 | € | 16 | B | 50 | 630 | 4/8 | 6 | ST | ST | 0.75/0.12 | IE1
TGT | PV014234T16 | CK | DA | TGT/4/6-630-6/16-1/0.3-400V-50Hz-3-1961-CK-16-APTC | 1637 | € | 16 | A | 50 | 630 | 4/6 | 6 | ST | ST | 1/0.3 | IE1
TGT | PV014706T30 | C | DA | TGT/4/8-630-6/30-2.3/0.5-400V-50Hz-3-1946-C-30-BPTC | 1830 | € | 30 | B | 50 | 630 | 4/8 | 6 | ST | ST | 2.3/0.5 | IE1
TGT | PV014250T16 | LPK | NE | TGT/4/6-710-3/16-1/0.3-400V-50Hz-3-1961-LPK-16-B | 1774 | € | 16 | B | 50 | 710 | 4/6 | 3 | ST | ST | 1/0.3 | IE1
TGT | PV014727T08 | CK | DA | TGT/4/8-710-3/8-0.75/0.12-400V-50Hz-3-1943-CK-8-BPTC | 1732 | € | 8 | B | 50 | 710 | 4/8 | 3 | ST | ST | 0.75/0.12 | IE1
TGT | PV014733T18 | CK | DA | TGT/4/8-710-6/18-2.3/0.5-400V-50Hz-3-1946-CK-18-BPTC | 2209 | € | 18 | B | 50 | 710 | 4/8 | 6 | ST | ST | 2.3/0.5 | IE1
TGT | PV014627T16 | LPK | DA | TGT/4/8-1609-3/16-55/14.7-400V-50Hz-3-6045-LPK-16-BPTC | 25330 | € | 16 | B | 50 | 1609 | 4/8 | 3 | ST | ST | 55/14.7 | IE1
TGT | PV013954T28 | LPK | NE | TGT/4/6-1000-9/28-20/8.5-400V-50Hz-3-4149-LPK-28-A | 7946 | € | 28 | A | 50 | 1000 | 4/6 | 9 | ST | ST | 20/8.5 | IE1
TGT | PV014001T24 | LP | NE | TGT/4/6-1120-6/24-20/8.5-400V-50Hz-3-4149-LP-24-A | 8095 | € | 24 | A | 50 | 1120 | 4/6 | 6 | ST | ST | 20/8.5 | IE1
TGT | PV014450T30 | C | NE | TGT/4/8-1120-3/30-17/4.3-400V-50Hz-3-4145-C-30-A | 5342 | € | 30 | A | 50 | 1120 | 4/8 | 3 | ST | ST | 17/4.3 | IE1
TGT | PV014452T32 | LP | NE | TGT/4/8-1120-3/32-17/4.3-400V-50Hz-3-4145-LP-32-A | 6272 | € | 32 | A | 50 | 1120 | 4/8 | 3 | ST | ST | 17/4.3 | IE1
TGT | PV004441T12 | LPK | NE | TGT/4-710-6/12-1.5-230/400V-50Hz-3-1721-LPK-12-A | 1745 | € | 12 | A | 50 | 710 | 4 | 6 | ST | ST | 1.5 | IE2
TGT | PV004379T32 | LK | DA | TGT/4-560-6/32-1.5-230/400V-50Hz-3-1721-LK-32-APTC | 1560 | € | 32 | A | 50 | 560 | 4 | 6 | ST | ST | 1.5 | IE2
TGT | PV004548T26 | LP | NE | TGT/4-900-3/26-5.5-400/690V-50Hz-3-1725-LP-26-A | 2696 | € | 26 | A | 50 | 900 | 4 | 3 | ST | ST | 5.5 | IE2
TGT | PV004442T12 | C | NE | TGT/4-710-6/12-1.5-230/400V-50Hz-3-6256-C-12-A | 1242 | € | 12 | A | 50 | 710 | 4 | 6 | ST | ST | 1.5 | IE3
TGT | PV004444T14 | C | DA | TGT/4-710-6/14-1.5-230/400V-50Hz-3-6256-C-14-APTC | 1397 | € | 14 | A | 50 | 710 | 4 | 6 | ST | ST | 1.5 | IE3
TGT | PV004485T32 | C | DA | TGT/4-800-3/32-5.5-400/690V-50Hz-3-1725-C-32-BPTC | 1964 | € | 32 | B | 50 | 800 | 4 | 3 | ST | ST | 5.5 | IE2
TGT | PV004487T08 | CK | DA | TGT/4-800-3/8-1.1-230/400V-50Hz-3-1720-CK-8-APTC | 1660 | € | 8 | A | 50 | 800 | 4 | 3 | ST | ST | 1.1 | IE2
TGT | PV004398T22 | CK | NE | TGT/4-630-6/22-1.5-230/400V-50Hz-3-6256-CK-22-B | 1339 | € | 22 | B | 50 | 630 | 4 | 6 | ST | ST | 1.5 | IE3
TGT | PV004503T24 | C | NE | TGT/4-800-6/24-5.5-400/690V-50Hz-3-6291-C-24-A | 1841 | € | 24 | A | 50 | 800 | 4 | 6 | ST | ST | 5.5 | IE3
TGT | PV004513T08 | CK | DA | TGT/4-800-6/8-1.5-230/400V-50Hz-3-6256-CK-8-BPTC | 1820 | € | 8 | B | 50 | 800 | 4 | 6 | ST | ST | 1.5 | IE3
TGT | PV004524T24 | LK | NE | TGT/4-800-9/24-5.5-400/690V-50Hz-3-1725-LK-24-B | 2511 | € | 24 | B | 50 | 800 | 4 | 9 | ST | ST | 5.5 | IE2
TGT | PV004423T18 | CK | DA | TGT/4-710-3/18-1.1-230/400V-50Hz-3-1720-CK-18-BPTC | 1449 | € | 18 | B | 50 | 710 | 4 | 3 | ST | ST | 1.1 | IE2
TGT | PV004442T12 | LP | NE | TGT/4-710-6/12-1.5-230/400V-50Hz-3-6256-LP-12-B | 1516 | € | 12 | B | 50 | 710 | 4 | 6 | ST | ST | 1.5 | IE3
TGT | PV004504T26 | CK | NE | TGT/4-800-6/26-5.5-400/690V-50Hz-3-1725-CK-26-A | 2105 | € | 26 | A | 50 | 800 | 4 | 6 | ST | ST | 5.5 | IE2
TGT | PV004686T30 | LPK | DA | TGT/6-1120-3/30-5.5-400/690V-50Hz-3-1759-LPK-30-APTC | 4669 | € | 30 | A | 50 | 1120 | 6 | 3 | ST | ST | 5.5 | IE2
TGT | PV004522T22 | CK | DA | TGT/4-800-9/22-5.5-400/690V-50Hz-3-1725-CK-22-BPTC | 2462 | € | 22 | B | 50 | 800 | 4 | 9 | ST | ST | 5.5 | IE2
TGT | PV004525T24 | LK | DA | TGT/4-800-9/24-5.5-400/690V-50Hz-3-6291-LK-24-BPTC | 2731 | € | 24 | B | 50 | 800 | 4 | 9 | ST | ST | 5.5 | IE3
TGT | PV004721T24 | C | NE | TGT/6-1250-3/24-5.5-400/690V-50Hz-3-1759-C-24-A | 3408 | € | 24 | A | 50 | 1250 | 6 | 3 | ST | ST | 5.5 | IE2
TGT | PV004540T18 | LPK | DA | TGT/4-900-3/18-3-230/400V-50Hz-3-1723-LPK-18-BPTC | 2892 | € | 18 | B | 50 | 900 | 4 | 3 | ST | ST | 3 | IE2
TGT | PV004628T16 | CK | NE | TGT/6-1000-6/16-3-230/400V-50Hz-3-1757-CK-16-A | 2676 | € | 16 | A | 50 | 1000 | 6 | 6 | ST | ST | 3 | IE2
TGT | PV004567T20 | C | DA | TGT/4-900-6/20-7.5-400/690V-50Hz-3-6286-C-20-APTC | 2715 | € | 20 | A | 50 | 900 | 4 | 6 | ST | ST | 7.5 | IE3
TGT | PV004360T30 | LP | DA | TGT/4-500-6/30-0.75-230/400V-50Hz-3-5859-LP-30-APTC | 1230 | € | 30 | A | 50 | 500 | 4 | 6 | ST | ST | 0.75 | IE3
TGT | PV004391T12 | CK | NE | TGT/4-630-6/12-0.75-230/400V-50Hz-3-5859-CK-12-A | 1274 | € | 12 | A | 50 | 630 | 4 | 6 | ST | ST | 0.75 | IE3
TGT | PV004360T30 | LP | NE | TGT/4-500-6/30-0.75-230/400V-50Hz-3-5859-LP-30-B | 1076 | € | 30 | B | 50 | 500 | 4 | 6 | ST | ST | 0.75 | IE3
TGT | PV004954T16 | LPK | DA | TGT/6-560-6/16-0.37-230/400V-50Hz-3-1751-LPK-16-BPTC | 1611 | € | 16 | B | 50 | 560 | 6 | 6 | ST | ST | 0.37 | IE1
TGT | PV004895T24 | CK | DA | TGT/6-1609-3/24-30-400/690V-50Hz-3-6012-CK-24-APTC | 16619 | € | 24 | A | 50 | 1609 | 6 | 3 | ST | ST | 30 | IE3
TGT | PV004959T26 | LP | NE | TGT/6-560-6/26-0.37-230/400V-50Hz-3-1751-LP-26-B | 1228 | € | 26 | B | 50 | 560 | 6 | 6 | ST | ST | 0.37 | IE1
TGT | PV004462T32 | C | NE | TGT/4-710-6/32-4-400/690V-50Hz-3-5913-C-32-B | 1516 | € | 32 | B | 50 | 710 | 4 | 6 | ST | ST | 4 | IE3
TGT | PV004462T32 | LP | DA | TGT/4-710-6/32-4-400/690V-50Hz-3-5913-LP-32-APTC | 1988 | € | 32 | A | 50 | 710 | 4 | 6 | ST | ST | 4 | IE3
TGT | PV004462T32 | LK | DA | TGT/4-710-6/32-4-400/690V-50Hz-3-5913-LK-32-APTC | 2146 | € | 32 | A | 50 | 710 | 4 | 6 | ST | ST | 4 | IE3
TGT | PV004667T10 | CK | NE | TGT/6-1120-3/10-1.5-230/400V-50Hz-3-1755-CK-10-A | 2605 | € | 10 | A | 50 | 1120 | 6 | 3 | ST | ST | 1.5 | IE2
TGT | PV004604T16 | LPK | NE | TGT/6-1000-3/16-1.5-230/400V-50Hz-3-1755-LPK-16-A | 2821 | € | 16 | A | 50 | 1000 | 6 | 3 | ST | ST | 1.5 | IE2
TGT | PV004622T10 | CK | NE | TGT/6-1000-6/10-1.5-230/400V-50Hz-3-1755-CK-10-A | 2384 | € | 10 | A | 50 | 1000 | 6 | 6 | ST | ST | 1.5 | IE2
TGT | PV004688T08 | LPK | DA | TGT/6-1120-3/8-1.5-230/400V-50Hz-3-1755-LPK-8-BPTC | 3733 | € | 8 | B | 50 | 1120 | 6 | 3 | ST | ST | 1.5 | IE2
TGT | PV004667T10 | CK | DA | TGT/6-1120-3/10-1.5-230/400V-50Hz-3-1755-CK-10-BPTC | 2803 | € | 10 | B | 50 | 1120 | 6 | 3 | ST | ST | 1.5 | IE2
TGT | PV005122T12 | CK | NE | TGT/6-900-9/12-1.5-230/400V-50Hz-3-1755-CK-12-A | 2433 | € | 12 | A | 50 | 900 | 6 | 9 | ST | ST | 1.5 | IE2
TGT | PV005122T12 | LPK | DA | TGT/6-900-9/12-1.5-230/400V-50Hz-3-1755-LPK-12-BPTC | 3129 | € | 12 | B | 50 | 900 | 6 | 9 | ST | ST | 1.5 | IE2
TGT | PV005086T24 | LP | NE | TGT/6-900-3/24-1.5-230/400V-50Hz-3-1755-LP-24-A | 2455 | € | 24 | A | 50 | 900 | 6 | 3 | ST | ST | 1.5 | IE2
TGT | PV013946T20 | C | DA | TGT/4/6-1000-9/20-14/4.5-400V-50Hz-3-4148-C-20-APTC | 5688 | € | 20 | A | 50 | 1000 | 4/6 | 9 | ST | ST | 14/4.5 | IE1
TGT | PV005058T20 | LPK | NE | TGT/6-800-9/20-1.5-230/400V-50Hz-3-1755-LPK-20-A | 2323 | € | 20 | A | 50 | 800 | 6 | 9 | ST | ST | 1.5 | IE2
TGT | PV005100T14 | C | NE | TGT/6-900-6/14-1.5-230/400V-50Hz-3-1755-C-14-B | 2071 | € | 14 | B | 50 | 900 | 6 | 6 | ST | ST | 1.5 | IE2
TGT | PV004735T14 | CK | DA | TGT/6-1250-6/14-5.5-400/690V-50Hz-3-1759-CK-14-APTC | 4029 | € | 14 | A | 50 | 1250 | 6 | 6 | ST | ST | 5.5 | IE2
TGT | PV004500T22 | LK | NE | TGT/4-800-6/22-4-400/690V-50Hz-3-1724-LK-22-A | 2226 | € | 22 | A | 50 | 800 | 4 | 6 | ST | ST | 4 | IE2
TGT | PV004754T08 | LPK | DA | TGT/6-1250-6/8-4-400/690V-50Hz-3-5985-LPK-8-APTC | 4581 | € | 8 | A | 50 | 1250 | 6 | 6 | ST | ST | 4 | IE3
TGT | PV004481T28 | C | DA | TGT/4-800-3/28-4-400/690V-50Hz-3-1724-C-28-APTC | 1811 | € | 28 | A | 50 | 800 | 4 | 3 | ST | ST | 4 | IE2
TGT | PV004544T22 | C | NE | TGT/4-900-3/22-4-400/690V-50Hz-3-1724-C-22-B | 2067 | € | 22 | B | 50 | 900 | 4 | 3 | ST | ST | 4 | IE2
TGT | PV004640T30 | LPK | DA | TGT/6-1000-6/30-5.5-400/690V-50Hz-3-1759-LPK-30-BPTC | 4074 | € | 30 | B | 50 | 1000 | 6 | 6 | ST | ST | 5.5 | IE2
TGT | PV004640T30 | LP | DA | TGT/6-1000-6/30-5.5-400/690V-50Hz-3-1759-LP-30-APTC | 3809 | € | 30 | A | 50 | 1000 | 6 | 6 | ST | ST | 5.5 | IE2
TGT | PV004654T18 | LP | NE | TGT/6-1000-9/18-4-400/690V-50Hz-3-5985-LP-18-B | 3299 | € | 18 | B | 50 | 1000 | 6 | 9 | ST | ST | 4 | IE3
TGT | PV004733T10 | C | NE | TGT/6-1250-6/10-4-400/690V-50Hz-3-5985-C-10-B | 3144 | € | 10 | B | 50 | 1250 | 6 | 6 | ST | ST | 4 | IE3
TGT | PV005029T26 | C | NE | TGT/6-800-3/26-1.1-230/400V-50Hz-3-6273-C-26-B | 1453 | € | 26 | B | 50 | 800 | 6 | 3 | ST | ST | 1.1 | IE3
TGT | PV004736T16 | LPK | DA | TGT/6-1250-6/16-5.5-400/690V-50Hz-3-1759-LPK-16-APTC | 4999 | € | 16 | A | 50 | 1250 | 6 | 6 | ST | ST | 5.5 | IE2
TGT | PV013848T20 | LPK | DA | TGT/2/4-450-6/20-2.2/0.6-400V-50Hz-3-1931-LPK-20-APTC | 1993 | € | 20 | A | 50 | 450 | 2/4 | 6 | ST | ST | 2.2/0.6 | IE1
TGT | PV013852T26 | CK | NE | TGT/2/4-450-6/26-3/0.8-400V-50Hz-3-1932-CK-26-A | 1811 | € | 26 | A | 50 | 450 | 2/4 | 6 | ST | ST | 3/0.8 | IE1
TGT | PV013849T22 | CK | NE | TGT/2/4-450-6/22-2.2/0.6-400V-50Hz-3-1931-CK-22-A | 1627 | € | 22 | A | 50 | 450 | 2/4 | 6 | ST | ST | 2.2/0.6 | IE1
TGT | PV013855T14 | LK | NE | TGT/2/4-500-6/14-2.2/0.6-400V-50Hz-3-1931-LK-14-B | 1777 | € | 14 | B | 50 | 500 | 2/4 | 6 | ST | ST | 2.2/0.6 | IE1
TGT | PV005027T24 | LP | DA | TGT/6-800-3/24-1.1-230/400V-50Hz-3-6273-LP-24-APTC | 2008 | € | 24 | A | 50 | 800 | 6 | 3 | ST | ST | 1.1 | IE3
TGT | PV013935T32 | C | DA | TGT/4/6-1000-6/32-20/6.5-400V-50Hz-3-1969-C-32-APTC | 7042 | € | 32 | A | 50 | 1000 | 4/6 | 6 | ST | ST | 20/6.5 | IE1
TGT | PV004448T18 | LK | DA | TGT/4-710-6/18-2.2-230/400V-50Hz-3-6268-LK-18-BPTC | 1925 | € | 18 | B | 50 | 710 | 4 | 6 | ST | ST | 2.2 | IE3
TGT | PV004383T36 | LP | DA | TGT/4-560-6/36-1.5-230/400V-50Hz-3-1721-LP-36-BPTC | 1419 | € | 36 | B | 50 | 560 | 4 | 6 | ST | ST | 1.5 | IE2
TGT | PV004386T38 | LPK | NE | TGT/4-560-6/38-2.2-230/400V-50Hz-3-6268-LPK-38-A | 1564 | € | 38 | A | 50 | 560 | 4 | 6 | ST | ST | 2.2 | IE3
TGT | PV004469T16 | CK | DA | TGT/4-800-3/16-1.5-230/400V-50Hz-3-1721-CK-16-BPTC | 1723 | € | 16 | B | 50 | 800 | 4 | 3 | ST | ST | 1.5 | IE2
TGT | PV004441T12 | LPK | DA | TGT/4-710-6/12-1.5-230/400V-50Hz-3-1721-LPK-12-BPTC | 1899 | € | 12 | B | 50 | 710 | 4 | 6 | ST | ST | 1.5 | IE2
TGT | PV004467T14 | LK | NE | TGT/4-800-3/14-1.5-230/400V-50Hz-3-1721-LK-14-B | 1838 | € | 14 | B | 50 | 800 | 4 | 3 | ST | ST | 1.5 | IE2
TGT | PV004465T12 | CK | NE | TGT/4-800-3/12-1.5-230/400V-50Hz-3-1721-CK-12-A | 1569 | € | 12 | A | 50 | 800 | 4 | 3 | ST | ST | 1.5 | IE2
TGT | PV004533T10 | LPK | NE | TGT/4-900-3/10-2.2-230/400V-50Hz-3-6268-LPK-10-B | 2591 | € | 10 | B | 50 | 900 | 4 | 3 | ST | ST | 2.2 | IE3
TGT | PV004823T22 | CK | DA | TGT/6-1409-6/22-22-400/690V-50Hz-3-5873-CK-22-APTC | 14570 | € | 22 | A | 50 | 1409 | 6 | 6 | ST | ST | 22 | IE3
TGT | PV004953T08 | CK | DA | TGT/6-1609-9/8-22-400/690V-50Hz-3-5873-CK-8-BPTC | 16297 | € | 8 | B | 50 | 1609 | 6 | 9 | ST | ST | 22 | IE3
TGT | PV004609T20 | C | NE | TGT/6-1000-3/20-2.2-230/400V-50Hz-3-5944-C-20-A | 2141 | € | 20 | A | 50 | 1000 | 6 | 3 | ST | ST | 2.2 | IE3
TGT | PV004975T30 | LP | NE | TGT/6-630-6/30-0.75-230/400V-50Hz-3-5802-LP-30-B | 1403 | € | 30 | B | 50 | 630 | 6 | 6 | ST | ST | 0.75 | IE3
TGT | PV004646T10 | C | NE | TGT/6-1000-9/10-2.2-230/400V-50Hz-3-5944-C-10-A | 2370 | € | 10 | A | 50 | 1000 | 6 | 9 | ST | ST | 2.2 | IE3
TGT | PV004975T30 | C | DA | TGT/6-630-6/30-0.75-230/400V-50Hz-3-5802-C-30-APTC | 1315 | € | 30 | A | 50 | 630 | 6 | 6 | ST | ST | 0.75 | IE3
TGT | PV004672T14 | C | DA | TGT/6-1120-3/14-2.2-230/400V-50Hz-3-5944-C-14-APTC | 2679 | € | 14 | A | 50 | 1120 | 6 | 3 | ST | ST | 2.2 | IE3
TGT | PV005048T28 | LK | DA | TGT/6-800-6/28-2.2-230/400V-50Hz-3-5944-LK-28-APTC | 2402 | € | 28 | A | 50 | 800 | 6 | 6 | ST | ST | 2.2 | IE3
TGT | PV004933T14 | CK | DA | TGT/6-1609-9/14-37-400/690V-50Hz-3-6025-CK-14-BPTC | 19778 | € | 14 | B | 50 | 1609 | 6 | 9 | ST | ST | 37 | IE3
TGT | PV004941T22 | LPK | DA | TGT/6-1609-9/22-55-400/690V-50Hz-3-6130-LPK-22-BPTC | 27768 | € | 22 | B | 50 | 1609 | 6 | 9 | ST | ST | 55 | IE3
TGT | PV004905T12 | LPK | DA | TGT/6-1609-6/12-22-400/690V-50Hz-3-5873-LPK-12-APTC | 19673 | € | 12 | A | 50 | 1609 | 6 | 6 | ST | ST | 22 | IE3
TGT | PV005091T28 | CK | NE | TGT/6-900-3/28-2.2-230/400V-50Hz-3-5944-CK-28-A | 2291 | € | 28 | A | 50 | 900 | 6 | 3 | ST | ST | 2.2 | IE3
TGT | PV004994T30 | LP | DA | TGT/6-710-3/30-0.75-230/400V-50Hz-3-5802-LP-30-APTC | 1606 | € | 30 | A | 50 | 710 | 6 | 3 | ST | ST | 0.75 | IE3
TGT | PV004841T16 | LPK | DA | TGT/6-1409-9/16-22-400/690V-50Hz-3-5873-LPK-16-APTC | 18730 | € | 16 | A | 50 | 1409 | 6 | 9 | ST | ST | 22 | IE3
TGT | PV004994T30 | LPK | NE | TGT/6-710-3/30-0.75-230/400V-50Hz-3-5802-LPK-30-A | 1680 | € | 30 | A | 50 | 710 | 6 | 3 | ST | ST | 0.75 | IE3
TGT | PV004905T12 | CK | DA | TGT/6-1609-6/12-22-400/690V-50Hz-3-5873-CK-12-APTC | 15795 | € | 12 | A | 50 | 1609 | 6 | 6 | ST | ST | 22 | IE3
TGT | PV005050T30 | C | DA | TGT/6-800-6/30-2.2-230/400V-50Hz-3-5944-C-30-APTC | 1903 | € | 30 | A | 50 | 800 | 6 | 6 | ST | ST | 2.2 | IE3
TGT | PV014152T24 | LK | DA | TGT/4/6-1409-9/24-115/40-400V-50Hz-3-5878-LK-24-APTC | 32588 | € | 24 | A | 50 | 1409 | 4/6 | 9 | ST | ST | 115/40 | IE1
TGT | PV014152T24 | CK | DA | TGT/4/6-1409-9/24-115/40-400V-50Hz-3-5878-CK-24-APTC | 29238 | € | 24 | A | 50 | 1409 | 4/6 | 9 | ST | ST | 115/40 | IE1
TGT | PV014456T12 | LPK | DA | TGT/4/8-1120-6/12-10.5/2.2-400V-50Hz-3-1951-LPK-12-APTC | 6597 | € | 12 | A | 50 | 1120 | 4/8 | 6 | ST | ST | 10.5/2.2 | IE1
TGT | PV014265T16 | CK | DA | TGT/4/6-710-6/16-1.5/0.45-400V-50Hz-3-1962-CK-16-APTC | 1847 | € | 16 | A | 50 | 710 | 4/6 | 6 | ST | ST | 1.5/0.45 | IE1
TGT | PV014220T28 | C | NE | TGT/4/6-560-6/28-1.5/0.45-400V-50Hz-3-1962-C-28-A | 1252 | € | 28 | A | 50 | 560 | 4/6 | 6 | ST | ST | 1.5/0.45 | IE1
TGT | PV005038T18 | LP | NE | TGT/6-800-6/18-1.1-230/400V-50Hz-3-6273-LP-18-A | 1907 | € | 18 | A | 50 | 800 | 6 | 6 | ST | ST | 1.1 | IE3
TGT | PV013850T22 | CK | DA | TGT/2/4-450-6/22-3/0.8-400V-50Hz-3-1932-CK-22-BPTC | 2009 | € | 22 | B | 50 | 450 | 2/4 | 6 | ST | ST | 3/0.8 | IE1
TGT | PV014096T20 | LPK | DA | TGT/4/6-1250-9/20-34/11-400V-50Hz-3-6265-LPK-20-BPTC | 13101 | € | 20 | B | 50 | 1250 | 4/6 | 9 | ST | ST | 34/11 | IE1
TGT | PV013849T22 | LP | DA | TGT/2/4-450-6/22-2.2/0.6-400V-50Hz-3-1931-LP-22-BPTC | 1764 | € | 22 | B | 50 | 450 | 2/4 | 6 | ST | ST | 2.2/0.6 | IE1
TGT | PV013860T20 | C | NE | TGT/2/4-500-6/20-3/0.8-400V-50Hz-3-1932-C-20-A | 1582 | € | 20 | A | 50 | 500 | 2/4 | 6 | ST | ST | 3/0.8 | IE1
TGT | PV013852T26 | LPK | NE | TGT/2/4-450-6/26-3/0.8-400V-50Hz-3-1932-LPK-26-B | 2023 | € | 26 | B | 50 | 450 | 2/4 | 6 | ST | ST | 3/0.8 | IE1
TGT | PV013841T26 | C | DA | TGT/2/4-400-6/26-2.2/0.6-400V-50Hz-3-1931-C-26-APTC | 1521 | € | 26 | A | 50 | 400 | 2/4 | 6 | ST | ST | 2.2/0.6 | IE1
TGT | PV013949T22 | CK | DA | TGT/4/6-1000-9/22-16/5-400V-50Hz-3-1968-CK-22-BPTC | 6773 | € | 22 | B | 50 | 1000 | 4/6 | 9 | ST | ST | 16/5 | IE1
TGT | PV013950T24 | LPK | DA | TGT/4/6-1000-9/24-16/5-400V-50Hz-3-1968-LPK-24-APTC | 7329 | € | 24 | A | 50 | 1000 | 4/6 | 9 | ST | ST | 16/5 | IE1
TGT | PV014028T12 | CK | DA | TGT/4/6-1250-12/12-20/6.5-400V-50Hz-3-1969-CK-12-APTC | 8360 | € | 12 | A | 50 | 1250 | 4/6 | 12 | ST | ST | 20/6.5 | IE1
TGT | PV013854T12 | C | NE | TGT/2/4-500-6/12-2.2/0.6-400V-50Hz-3-1931-C-12-B | 1415 | € | 12 | B | 50 | 500 | 2/4 | 6 | ST | ST | 2.2/0.6 | IE1
TGT | PV013978T30 | LPK | DA | TGT/4/6-1120-3/30-16/5-400V-50Hz-3-1968-LPK-30-APTC | 7813 | € | 30 | A | 50 | 1120 | 4/6 | 3 | ST | ST | 16/5 | IE1
TGT | PV014129T08 | LP | DA | TGT/4/6-1409-3/8-20/6.5-400V-50Hz-3-1969-LP-8-BPTC | 17376 | € | 8 | B | 50 | 1409 | 4/6 | 3 | ST | ST | 20/6.5 | IE1
TGT | PV014445T26 | LPK | DA | TGT/4/8-1120-3/26-15.5/2.7-400V-50Hz-3-1952-LPK-26-APTC | 6584 | € | 26 | A | 50 | 1120 | 4/8 | 3 | ST | ST | 15.5/2.7 | IE1
TGT | PV014192T18 | LPK | DA | TGT/4/6-1609-9/18-145/55-400V-50Hz-3-5843-LPK-18-APTC | 39810 | € | 18 | A | 50 | 1609 | 4/6 | 9 | ST | ST | 145/55 | IE1
TGT | PV004471T18 | LPK | NE | TGT/4-800-3/18-2.2-230/400V-50Hz-3-1722-LPK-18-B | 1996 | € | 18 | B | 50 | 800 | 4 | 3 | ST | ST | 2.2 | IE2
TGT | PV004492T14 | LP | DA | TGT/4-800-6/14-3-230/400V-50Hz-3-1723-LP-14-APTC | 2147 | € | 14 | A | 50 | 800 | 4 | 6 | ST | ST | 3 | IE2
TGT | PV004507T28 | LPK | NE | TGT/4-800-6/28-7.5-400/690V-50Hz-3-6286-LPK-28-B | 2645 | € | 28 | B | 50 | 800 | 4 | 6 | ST | ST | 7.5 | IE3
TGT | PV004457T28 | LK | NE | TGT/4-710-6/28-3-230/400V-50Hz-3-1723-LK-28-A | 1829 | € | 28 | A | 50 | 710 | 4 | 6 | ST | ST | 3 | IE2
TGT | PV004449T20 | C | DA | TGT/4-710-6/20-2.2-230/400V-50Hz-3-1722-C-20-BPTC | 1511 | € | 20 | B | 50 | 710 | 4 | 6 | ST | ST | 2.2 | IE2
TGT | PV004690T10 | LPK | DA | TGT/6-1120-6/10-3-230/400V-50Hz-3-1757-LPK-10-APTC | 4170 | € | 10 | A | 50 | 1120 | 6 | 6 | ST | ST | 3 | IE2
TGT | PV004494T16 | CK | DA | TGT/4-800-6/16-3-230/400V-50Hz-3-1723-CK-16-APTC | 2037 | € | 16 | A | 50 | 800 | 4 | 6 | ST | ST | 3 | IE2
TGT | PV004746T26 | LP | DA | TGT/6-1250-6/26-11-400/690V-50Hz-3-6315-LP-26-APTC | 5927 | € | 26 | A | 50 | 1250 | 6 | 6 | ST | ST | 11 | IE3
TGT | PV004616T28 | C | NE | TGT/6-1000-3/28-3-230/400V-50Hz-3-1757-C-28-B | 2311 | € | 28 | B | 50 | 1000 | 6 | 3 | ST | ST | 3 | IE2
TGT | PV004616T28 | C | DA | TGT/6-1000-3/28-3-230/400V-50Hz-3-1757-C-28-APTC | 2531 | € | 28 | A | 50 | 1000 | 6 | 3 | ST | ST | 3 | IE2
TGT | PV004567T20 | LP | DA | TGT/4-900-6/20-7.5-400/690V-50Hz-3-6286-LP-20-APTC | 3213 | € | 20 | A | 50 | 900 | 4 | 6 | ST | ST | 7.5 | IE3
TGT | PV004711T12 | LPK | DA | TGT/6-1250-3/12-3-230/400V-50Hz-3-1757-LPK-12-APTC | 4241 | € | 12 | A | 50 | 1250 | 6 | 3 | ST | ST | 3 | IE2
TGT | PV004711T12 | CK | NE | TGT/6-1250-3/12-3-230/400V-50Hz-3-1757-CK-12-A | 3051 | € | 12 | A | 50 | 1250 | 6 | 3 | ST | ST | 3 | IE2
TGT | PV004690T10 | LP | NE | TGT/6-1120-6/10-3-230/400V-50Hz-3-1757-LP-10-B | 3703 | € | 10 | B | 50 | 1120 | 6 | 6 | ST | ST | 3 | IE2
TGT | PV004746T26 | LPK | DA | TGT/6-1250-6/26-11-400/690V-50Hz-3-6315-LPK-26-BPTC | 6359 | € | 26 | B | 50 | 1250 | 6 | 6 | ST | ST | 11 | IE3
TGT | PV004768T24 | LP | DA | TGT/6-1250-9/24-15-400/690V-50Hz-3-6087-LP-24-APTC | 7135 | € | 24 | A | 50 | 1250 | 6 | 9 | ST | ST | 15 | IE3
TGT | PV005004T22 | CK | NE | TGT/6-710-6/22-0.75-230/400V-50Hz-3-1753-CK-22-A | 1522 | € | 22 | A | 50 | 710 | 6 | 6 | ST | ST | 0.75 | IE2
TGT | PV004958T24 | LP | DA | TGT/6-560-6/24-0.37-230/400V-50Hz-3-1751-LP-24-APTC | 1382 | € | 24 | A | 50 | 560 | 6 | 6 | ST | ST | 0.37 | IE1
TGT | PV004998T12 | LK | NE | TGT/6-710-6/12-0.55-230/400V-50Hz-3-1752-LK-12-A | 1639 | € | 12 | A | 50 | 710 | 6 | 6 | ST | ST | 0.55 | IE1
TGT | PV004631T18 | LPK | DA | TGT/6-1000-6/18-3-230/400V-50Hz-3-5875-LPK-18-APTC | 3452 | € | 18 | A | 50 | 1000 | 6 | 6 | ST | ST | 3 | IE3
TGT | PV005059T20 | C | NE | TGT/6-800-9/20-1.5-230/400V-50Hz-3-6114-C-20-A | 1737 | € | 20 | A | 50 | 800 | 6 | 9 | ST | ST | 1.5 | IE3
TGT | PV004785T18 | LP | DA | TGT/6-1409-12/18-30-400/690V-50Hz-3-6012-LP-18-APTC | 20101 | € | 18 | A | 50 | 1409 | 6 | 12 | ST | ST | 30 | IE3
TGT | PV004964T12 | LK | DA | TGT/6-630-6/12-0.37-230/400V-50Hz-3-1751-LK-12-APTC | 1611 | € | 12 | A | 50 | 630 | 6 | 6 | ST | ST | 0.37 | IE1
TGT | PV004829T28 | C | DA | TGT/6-1409-6/28-30-400/690V-50Hz-3-6012-C-28-BPTC | 15438 | € | 28 | B | 50 | 1409 | 6 | 6 | ST | ST | 30 | IE3
TGT | PV004714T14 | C | DA | TGT/6-1250-3/14-3-230/400V-50Hz-3-5875-C-14-BPTC | 3025 | € | 14 | B | 50 | 1250 | 6 | 3 | ST | ST | 3 | IE3
TGT | PV005081T18 | LP | DA | TGT/6-900-3/18-1.5-230/400V-50Hz-3-6114-LP-18-APTC | 2653 | € | 18 | A | 50 | 900 | 6 | 3 | ST | ST | 1.5 | IE3
TGT | PV004931T12 | LP | DA | TGT/6-1609-9/12-30-400/690V-50Hz-3-6012-LP-12-APTC | 21044 | € | 12 | A | 50 | 1609 | 6 | 9 | ST | ST | 30 | IE3
TGT | PV004968T20 | LK | DA | TGT/6-630-6/20-0.37-230/400V-50Hz-3-1751-LK-20-BPTC | 1611 | € | 20 | B | 50 | 630 | 6 | 6 | ST | ST | 0.37 | IE1
TGT | PV004943T24 | CK | DA | TGT/6-1609-9/24-75-400/690V-50Hz-3-6182-CK-24-APTC | 24701 | € | 24 | A | 50 | 1609 | 6 | 9 | ST | ST | 75 | IE3
TGT | PV004997T10 | LP | NE | TGT/6-710-6/10-0.55-230/400V-50Hz-3-1752-LP-10-A | 1498 | € | 10 | A | 50 | 710 | 6 | 6 | ST | ST | 0.55 | IE1
TGT | PV004954T16 | LPK | NE | TGT/6-560-6/16-0.37-230/400V-50Hz-3-1751-LPK-16-A | 1457 | € | 16 | A | 50 | 560 | 6 | 6 | ST | ST | 0.37 | IE1
TGT | PV005135T24 | LPK | NE | TGT/6-900-9/24-3-230/400V-50Hz-3-5875-LPK-24-A | 3223 | € | 24 | A | 50 | 900 | 6 | 9 | ST | ST | 3 | IE3
TGT | PV004970T24 | CK | NE | TGT/6-630-6/24-0.55-230/400V-50Hz-3-1752-CK-24-A | 1322 | € | 24 | A | 50 | 630 | 6 | 6 | ST | ST | 0.55 | IE1
TGT | PV004987T20 | LPK | NE | TGT/6-710-3/20-0.55-230/400V-50Hz-3-1752-LPK-20-B | 1613 | € | 20 | B | 50 | 710 | 6 | 3 | ST | ST | 0.55 | IE1
TGT | PV005086T24 | C | DA | TGT/6-900-3/24-1.5-230/400V-50Hz-3-1755-C-24-BPTC | 2155 | € | 24 | B | 50 | 900 | 6 | 3 | ST | ST | 1.5 | IE2
TGT | PV005118T08 | C | DA | TGT/6-900-6/8-1.5-230/400V-50Hz-3-1755-C-8-APTC | 2270 | € | 8 | A | 50 | 900 | 6 | 6 | ST | ST | 1.5 | IE2
TGT | PV005096T10 | LPK | DA | TGT/6-900-6/10-1.5-230/400V-50Hz-3-1755-LPK-10-APTC | 2997 | € | 10 | A | 50 | 900 | 6 | 6 | ST | ST | 1.5 | IE2
TGT | PV014314T26 | LP | DA | TGT/4/6-800-9/26-6/2-400V-50Hz-3-1966-LP-26-APTC | 3687 | € | 26 | A | 50 | 800 | 4/6 | 9 | ST | ST | 6/2 | IE1
TGT | PV014011T14 | LPK | DA | TGT/4/6-1120-9/14-14/4.5-400V-50Hz-3-4148-LPK-14-APTC | 7407 | € | 14 | A | 50 | 1120 | 4/6 | 9 | ST | ST | 14/4.5 | IE1
TGT | PV014411T10 | CK | DA | TGT/4/8-1000-9/10-6.8/1.4-400V-50Hz-3-1949-CK-10-BPTC | 4056 | € | 10 | B | 50 | 1000 | 4/8 | 9 | ST | ST | 6.8/1.4 | IE1
TGT | PV014520T08 | LPK | NE | TGT/4/8-1250-3/8-6.8/1.4-400V-50Hz-3-1949-LPK-8-A | 5070 | € | 8 | A | 50 | 1250 | 4/8 | 3 | ST | ST | 6.8/1.4 | IE1
TGT | PV014544T12 | C | DA | TGT/4/8-1250-9/12-17/3.4-400V-50Hz-3-6263-C-12-APTC | 6021 | € | 12 | A | 50 | 1250 | 4/8 | 9 | ST | ST | 17/3.4 | IE1
TGT | PV014330T28 | C | NE | TGT/4/6-900-3/28-6/2-400V-50Hz-3-1966-C-28-A | 3330 | € | 28 | A | 50 | 900 | 4/6 | 3 | ST | ST | 6/2 | IE1
TGT | PV014484T18 | CK | DA | TGT/4/8-1120-9/18-17/3.4-400V-50Hz-3-6263-CK-18-BPTC | 6268 | € | 18 | B | 50 | 1120 | 4/8 | 9 | ST | ST | 17/3.4 | IE1
TGT | PV014378T20 | C | NE | TGT/4/8-1000-3/20-6.8/1.4-400V-50Hz-3-1949-C-20-B | 3343 | € | 20 | B | 50 | 1000 | 4/8 | 3 | ST | ST | 6.8/1.4 | IE1
TGT | PV014392T12 | LPK | NE | TGT/4/8-1000-6/12-6.8/1.4-400V-50Hz-3-1949-LPK-12-B | 4281 | € | 12 | B | 50 | 1000 | 4/8 | 6 | ST | ST | 6.8/1.4 | IE1
TGT | PV014751T22 | LK | DA | TGT/4/8-800-3/22-3/0.65-400V-50Hz-3-1947-LK-22-BPTC | 2863 | € | 22 | B | 50 | 800 | 4/8 | 3 | ST | ST | 3/0.65 | IE1
TGT | PV003878T24 | LK | NE | TGT/2-450-6/24-3-230/400V-50Hz-3-1689-LK-24-A | 1429 | € | 24 | A | 50 | 450 | 2 | 6 | ST | ST | 3 | IE2
TGT | PV003953T18 | LPK | NE | TGT/4-1000-3/18-5.5-400/690V-50Hz-3-6291-LPK-18-A | 3097 | € | 18 | A | 50 | 1000 | 4 | 3 | ST | ST | 5.5 | IE3
TGT | PV003972T12 | LPK | NE | TGT/4-1000-6/12-5.5-400/690V-50Hz-3-1725-LPK-12-B | 3216 | € | 12 | B | 50 | 1000 | 4 | 6 | ST | ST | 5.5 | IE2
TGT | PV003854T20 | LK | DA | TGT/2-400-6/20-1.5-230/400V-50Hz-3-1687-LK-20-BPTC | 1370 | € | 20 | B | 50 | 400 | 2 | 6 | ST | ST | 1.5 | IE2
TGT | PV004374T24 | LK | NE | TGT/4-560-6/24-1.1-230/400V-50Hz-3-1720-LK-24-B | 1343 | € | 24 | B | 50 | 560 | 4 | 6 | ST | ST | 1.1 | IE2
TGT | PV004071T12 | C | DA | TGT/4-1120-9/12-11-400/690V-50Hz-3-5835-C-12-BPTC | 4185 | € | 12 | B | 50 | 1120 | 4 | 9 | ST | ST | 11 | IE3
TGT | PV004110T16 | CK | DA | TGT/4-1250-3/16-15-400/690V-50Hz-3-6008-CK-16-APTC | 4643 | € | 16 | A | 50 | 1250 | 4 | 3 | ST | ST | 15 | IE3
TGT | PV004392T14 | LK | NE | TGT/4-630-6/14-1.1-230/400V-50Hz-3-1720-LK-14-B | 1431 | € | 14 | B | 50 | 630 | 4 | 6 | ST | ST | 1.1 | IE2
TGT | PV003900T12 | LP | DA | TGT/2-560-6/12-4-400/690V-50Hz-3-1690-LP-12-BPTC | 1705 | € | 12 | B | 50 | 560 | 2 | 6 | ST | ST | 4 | IE2
TGT | PV003948T14 | LP | NE | TGT/4-1000-3/14-4-400/690V-50Hz-3-1724-LP-14-A | 2702 | € | 14 | A | 50 | 1000 | 4 | 3 | ST | ST | 4 | IE2
TGT | PV004425T20 | LP | NE | TGT/4-710-3/20-1.5-230/400V-50Hz-3-6256-LP-20-A | 1401 | € | 20 | A | 50 | 710 | 4 | 3 | ST | ST | 1.5 | IE3
TGT | PV003994T08 | LPK | DA | TGT/4-1000-6/8-4-400/690V-50Hz-3-1724-LPK-8-APTC | 3266 | € | 8 | A | 50 | 1000 | 4 | 6 | ST | ST | 4 | IE2
TGT | PV003972T12 | LP | DA | TGT/4-1000-6/12-5.5-400/690V-50Hz-3-1725-LP-12-APTC | 3172 | € | 12 | A | 50 | 1000 | 4 | 6 | ST | ST | 5.5 | IE2
TGT | PV003987T26 | CK | DA | TGT/4-1000-6/26-15-400/690V-50Hz-3-6008-CK-26-BPTC | 4268 | € | 26 | B | 50 | 1000 | 4 | 6 | ST | ST | 15 | IE3
TGT | PV004051T14 | CK | DA | TGT/4-1120-6/14-11-400/690V-50Hz-3-5835-CK-14-APTC | 4494 | € | 14 | A | 50 | 1120 | 4 | 6 | ST | ST | 11 | IE3
TGT | PV004019T08 | CK | DA | TGT/4-1000-9/8-5.5-400/690V-50Hz-3-6291-CK-8-BPTC | 2991 | € | 8 | B | 50 | 1000 | 4 | 9 | ST | ST | 5.5 | IE3
TGT | PV004005T18 | LP | DA | TGT/4-1000-9/18-11-400/690V-50Hz-3-5835-LP-18-APTC | 4384 | € | 18 | A | 50 | 1000 | 4 | 9 | ST | ST | 11 | IE3
TGT | PV004114T20 | LP | DA | TGT/4-1250-3/20-15-400/690V-50Hz-3-6008-LP-20-APTC | 5180 | € | 20 | A | 50 | 1250 | 4 | 3 | ST | ST | 15 | IE3
TGT | PV004442T12 | LPK | NE | TGT/4-710-6/12-1.5-230/400V-50Hz-3-6256-LPK-12-B | 1745 | € | 12 | B | 50 | 710 | 4 | 6 | ST | ST | 1.5 | IE3
TGT | PV004340T22 | C | DA | TGT/4-450-6/22-0.37-230/400V-50Hz-3-1717-C-22-BPTC | 970 | € | 22 | B | 50 | 450 | 4 | 6 | ST | ST | 0.37 | IE1
TGT | PV004276T12 | CK | DA | TGT/4-1609-3/12-45-400/690V-50Hz-3-6137-CK-12-BPTC | 16995 | € | 12 | B | 50 | 1609 | 4 | 3 | ST | ST | 45 | IE3
TGT | PV013923T16 | CK | DA | TGT/4/6-1000-6/16-10.5/3.5-400V-50Hz-3-1967-CK-16-APTC | 5173 | € | 16 | A | 50 | 1000 | 4/6 | 6 | ST | ST | 10.5/3.5 | IE1
TGT | PV014124T18 | LK | DA | TGT/4/6-1409-3/18-42/14-400V-50Hz-3-1972-LK-18-BPTC | 24280 | € | 18 | B | 50 | 1409 | 4/6 | 3 | ST | ST | 42/14 | IE1
TGT | PV014125T20 | LP | DA | TGT/4/6-1409-3/20-42/14-400V-50Hz-3-1972-LP-20-BPTC | 24016 | € | 20 | B | 50 | 1409 | 4/6 | 3 | ST | ST | 42/14 | IE1
TGT | PV014155T08 | CK | DA | TGT/4/6-1409-9/8-42/14-400V-50Hz-3-1972-CK-8-BPTC | 21935 | € | 8 | B | 50 | 1409 | 4/6 | 9 | ST | ST | 42/14 | IE1
TGT | PV013923T16 | C | DA | TGT/4/6-1000-6/16-10.5/3.5-400V-50Hz-3-1967-C-16-APTC | 4741 | € | 16 | A | 50 | 1000 | 4/6 | 6 | ST | ST | 10.5/3.5 | IE1
TGT | PV013986T12 | CK | DA | TGT/4/6-1120-6/12-10.5/3.5-400V-50Hz-3-1967-CK-12-APTC | 5516 | € | 12 | A | 50 | 1120 | 4/6 | 6 | ST | ST | 10.5/3.5 | IE1
TGT | PV004995T32 | LP | DA | TGT/6-710-3/32-0.75-230/400V-50Hz-3-1753-LP-32-APTC | 1606 | € | 32 | A | 50 | 710 | 6 | 3 | ST | ST | 0.75 | IE2
TGT | PV013907T16 | LPK | DA | TGT/4/6-1000-3/16-4.5/1.5-400V-50Hz-3-1965-LPK-16-APTC | 4031 | € | 16 | A | 50 | 1000 | 4/6 | 3 | ST | ST | 4.5/1.5 | IE1
TGT | PV005114T28 | C | NE | TGT/6-900-6/28-3-230/400V-50Hz-3-1757-C-28-A | 2346 | € | 28 | A | 50 | 900 | 6 | 6 | ST | ST | 3 | IE2
TGT | PV005132T22 | LPK | NE | TGT/6-900-9/22-3-230/400V-50Hz-3-1757-LPK-22-A | 3223 | € | 22 | A | 50 | 900 | 6 | 9 | ST | ST | 3 | IE2
TGT | PV013918T10 | LPK | NE | TGT/4/6-1000-6/10-4.5/1.5-400V-50Hz-3-1965-LPK-10-B | 3930 | € | 10 | B | 50 | 1000 | 4/6 | 6 | ST | ST | 4.5/1.5 | IE1
TGT | PV013907T16 | CK | NE | TGT/4/6-1000-3/16-4.5/1.5-400V-50Hz-3-1965-CK-16-A | 3256 | € | 16 | A | 50 | 1000 | 4/6 | 3 | ST | ST | 4.5/1.5 | IE1
TGT | PV014273T30 | CK | DA | TGT/4/6-710-6/30-4.5/1.5-400V-50Hz-3-1965-CK-30-BPTC | 2846 | € | 30 | B | 50 | 710 | 4/6 | 6 | ST | ST | 4.5/1.5 | IE1
TGT | PV014382T26 | LPK | DA | TGT/4/8-1000-3/26-8.4/2.05-400V-50Hz-3-1950-LPK-26-APTC | 4828 | € | 26 | A | 50 | 1000 | 4/8 | 3 | ST | ST | 8.4/2.05 | IE1
TGT | PV014259T32 | LK | DA | TGT/4/6-710-3/32-2.5/0.8-400V-50Hz-3-1963-LK-32-BPTC | 2216 | € | 32 | B | 50 | 710 | 4/6 | 3 | ST | ST | 2.5/0.8 | IE1
TGT | PV014283T22 | CK | NE | TGT/4/6-800-3/22-2.5/0.8-400V-50Hz-3-1963-CK-22-B | 2044 | € | 22 | B | 50 | 800 | 4/6 | 3 | ST | ST | 2.5/0.8 | IE1
TGT | PV014176T26 | LK | DA | TGT/4/6-1609-3/26-95/34-400V-50Hz-3-6160-LK-26-APTC | 30940 | € | 26 | A | 50 | 1609 | 4/6 | 3 | ST | ST | 95/34 | IE1
TGT | PV014268T20 | CK | DA | TGT/4/6-710-6/20-2.5/0.8-400V-50Hz-3-1963-CK-20-BPTC | 2145 | € | 20 | B | 50 | 710 | 4/6 | 6 | ST | ST | 2.5/0.8 | IE1
TGT | PV014494T10 | LP | DA | TGT/4/8-1250-12/10-22/4.4-400V-50Hz-3-1953-LP-10-BPTC | 7974 | € | 10 | B | 50 | 1250 | 4/8 | 12 | ST | ST | 22/4.4 | IE1
TGT | PV014409T32 | LP | DA | TGT/4/8-1000-6/32-22/4.4-400V-50Hz-3-1953-LP-32-APTC | 6700 | € | 32 | A | 50 | 1000 | 4/8 | 6 | ST | ST | 22/4.4 | IE1
TGT | PV014242T28 | LP | DA | TGT/4/6-630-6/28-2.5/0.8-400V-50Hz-3-1963-LP-28-BPTC | 2009 | € | 28 | B | 50 | 630 | 4/6 | 6 | ST | ST | 2.5/0.8 | IE1
TGT | PV014243T30 | LP | NE | TGT/4/6-630-6/30-2.5/0.8-400V-50Hz-3-1963-LP-30-B | 1810 | € | 30 | B | 50 | 630 | 4/6 | 6 | ST | ST | 2.5/0.8 | IE1
TGT | PV014243T30 | CK | NE | TGT/4/6-630-6/30-2.5/0.8-400V-50Hz-3-1963-CK-30-B | 1814 | € | 30 | B | 50 | 630 | 4/6 | 6 | ST | ST | 2.5/0.8 | IE1
TGT | PV014150T20 | CK | DA | TGT/4/6-1409-9/20-95/34-400V-50Hz-3-6160-CK-20-BPTC | 27193 | € | 20 | B | 50 | 1409 | 4/6 | 9 | ST | ST | 95/34 | IE1
TGT | PV014662T24 | LP | NE | TGT/4/8-500-6/24-0.55/0.13-400V-50Hz-3-1942-LP-24-A | 1350 | € | 24 | A | 50 | 500 | 4/8 | 6 | ST | ST | 0.55/0.13 | IE1
TGT | PV014668T10 | LK | DA | TGT/4/8-560-6/10-0.55/0.13-400V-50Hz-3-1942-LK-10-BPTC | 1768 | € | 10 | B | 50 | 560 | 4/8 | 6 | ST | ST | 0.55/0.13 | IE1
TGT | PV014283T22 | LP | NE | TGT/4/6-800-3/22-2.5/0.8-400V-50Hz-3-1963-LP-22-B | 2154 | € | 22 | B | 50 | 800 | 4/6 | 3 | ST | ST | 2.5/0.8 | IE1
TGT | PV014292T16 | LK | NE | TGT/4/6-800-6/16-2.5/0.8-400V-50Hz-3-1963-LK-16-A | 2410 | € | 16 | A | 50 | 800 | 4/6 | 6 | ST | ST | 2.5/0.8 | IE1
TGT | PV014241T26 | LK | DA | TGT/4/6-630-6/26-2.5/0.8-400V-50Hz-3-1963-LK-26-BPTC | 2167 | € | 26 | B | 50 | 630 | 4/6 | 6 | ST | ST | 2.5/0.8 | IE1
TGT | PV014671T14 | LP | NE | TGT/4/8-560-6/14-0.55/0.13-400V-50Hz-3-1942-LP-14-A | 1473 | € | 14 | A | 50 | 560 | 4/8 | 6 | ST | ST | 0.55/0.13 | IE1
TGT | PV014319T12 | LPK | NE | TGT/4/6-900-3/12-2.5/0.8-400V-50Hz-3-1963-LPK-12-B | 2996 | € | 12 | B | 50 | 900 | 4/6 | 3 | ST | ST | 2.5/0.8 | IE1
TGT | PV014504T10 | LP | NE | TGT/4/8-1250-3/10-8.4/2.05-400V-50Hz-3-1950-LP-10-A | 5083 | € | 10 | A | 50 | 1250 | 4/8 | 3 | ST | ST | 8.4/2.05 | IE1
TGT | PV003884T12 | LP | DA | TGT/2-500-6/12-2.2-230/400V-50Hz-3-1688-LP-12-APTC | 1367 | € | 12 | A | 50 | 500 | 2 | 6 | ST | ST | 2.2 | IE2
TGT | PV003886T14 | LPK | NE | TGT/2-500-6/14-2.2-230/400V-50Hz-3-1688-LPK-14-A | 1441 | € | 14 | A | 50 | 500 | 2 | 6 | ST | ST | 2.2 | IE2
TGT | PV003868T14 | LPK | NE | TGT/2-450-6/14-2.2-230/400V-50Hz-3-1688-LPK-14-A | 1415 | € | 14 | A | 50 | 450 | 2 | 6 | ST | ST | 2.2 | IE2
TGT | PV004335T08 | LK | DA | TGT/4-1609-9/8-75-400/690V-50Hz-3-6296-LK-8-APTC | 26877 | € | 8 | A | 50 | 1609 | 4 | 9 | ST | ST | 75 | IE3
TGT | PV003927T16 | LP | NE | TGT/2-630-6/16-7.5-400/690V-50Hz-3-5979-LP-16-A | 2002 | € | 16 | A | 50 | 630 | 2 | 6 | ST | ST | 7.5 | IE3
TGT | PV004402T26 | LK | DA | TGT/4-630-6/26-2.2-230/400V-50Hz-3-6268-LK-26-APTC | 1763 | € | 26 | A | 50 | 630 | 4 | 6 | ST | ST | 2.2 | IE3
TGT | PV003913T24 | C | DA | TGT/2-560-6/24-7.5-400/690V-50Hz-3-5979-C-24-APTC | 1900 | € | 24 | A | 50 | 560 | 2 | 6 | ST | ST | 7.5 | IE3
TGT | PV004286T22 | CK | DA | TGT/4-1609-3/22-90-400/690V-50Hz-3-6040-CK-22-APTC | 24198 | € | 22 | A | 50 | 1609 | 4 | 3 | ST | ST | 90 | IE3
TGT | PV003923T12 | LPK | NE | TGT/2-630-6/12-7.5-400/690V-50Hz-3-5979-LPK-12-A | 2266 | € | 12 | A | 50 | 630 | 2 | 6 | ST | ST | 7.5 | IE3
TGT | PV004381T34 | LK | NE | TGT/4-560-6/34-1.5-230/400V-50Hz-3-1721-LK-34-B | 1406 | € | 34 | B | 50 | 560 | 4 | 6 | ST | ST | 1.5 | IE2
TGT | PV004381T34 | LP | DA | TGT/4-560-6/34-1.5-230/400V-50Hz-3-1721-LP-34-BPTC | 1419 | € | 34 | B | 50 | 560 | 4 | 6 | ST | ST | 1.5 | IE2
TGT | PV004465T12 | LPK | DA | TGT/4-800-3/12-1.5-230/400V-50Hz-3-1721-LPK-12-APTC | 2080 | € | 12 | A | 50 | 800 | 4 | 3 | ST | ST | 1.5 | IE2
TGT | PV005034T14 | LPK | DA | TGT/6-800-6/14-0.55-230/400V-50Hz-3-1752-LPK-14-BPTC | 2159 | € | 14 | B | 50 | 800 | 6 | 6 | ST | ST | 0.55 | IE1
TGT | PV004965T14 | LPK | NE | TGT/6-630-6/14-0.37-230/400V-50Hz-3-1751-LPK-14-A | 1545 | € | 14 | A | 50 | 630 | 6 | 6 | ST | ST | 0.37 | IE1
TGT | PV004971T26 | CK | DA | TGT/6-630-6/26-0.55-230/400V-50Hz-3-1752-CK-26-APTC | 1476 | € | 26 | A | 50 | 630 | 6 | 6 | ST | ST | 0.55 | IE1
TGT | PV004989T24 | LK | NE | TGT/6-710-3/24-0.55-230/400V-50Hz-3-1752-LK-24-B | 1525 | € | 24 | B | 50 | 710 | 6 | 3 | ST | ST | 0.55 | IE1
TGT | PV014021T24 | C | DA | TGT/4/6-1120-9/24-30/9-400V-50Hz-3-1971-C-24-APTC | 10594 | € | 24 | A | 50 | 1120 | 4/6 | 9 | ST | ST | 30/9 | IE1
TGT | PV014033T14 | CK | DA | TGT/4/6-1250-12/14-30/9-400V-50Hz-3-1971-CK-14-APTC | 11444 | € | 14 | A | 50 | 1250 | 4/6 | 12 | ST | ST | 30/9 | IE1
TGT | PV005121T10 | CK | DA | TGT/6-900-9/10-1.5-230/400V-50Hz-3-6114-CK-10-BPTC | 2631 | € | 10 | B | 50 | 900 | 6 | 9 | ST | ST | 1.5 | IE3
TGT | PV005073T10 | CK | NE | TGT/6-900-3/10-1.5-230/400V-50Hz-3-6114-CK-10-A | 2186 | € | 10 | A | 50 | 900 | 6 | 3 | ST | ST | 1.5 | IE3
TGT | PV005119T08 | C | NE | TGT/6-900-6/8-1.5-230/400V-50Hz-3-6114-C-8-A | 2071 | € | 8 | A | 50 | 900 | 6 | 6 | ST | ST | 1.5 | IE3
TGT | PV005123T12 | LP | NE | TGT/6-900-9/12-1.5-230/400V-50Hz-3-6114-LP-12-A | 2702 | € | 12 | A | 50 | 900 | 6 | 9 | ST | ST | 1.5 | IE3
TGT | PV014077T22 | LPK | DA | TGT/4/6-1250-6/22-30/9-400V-50Hz-3-1971-LPK-22-APTC | 12066 | € | 22 | A | 50 | 1250 | 4/6 | 6 | ST | ST | 30/9 | IE1
TGT | PV014034T16 | LP | DA | TGT/4/6-1250-12/16-30/9-400V-50Hz-3-1971-LP-16-BPTC | 11956 | € | 16 | B | 50 | 1250 | 4/6 | 12 | ST | ST | 30/9 | IE1
TGT | PV013891T18 | LPK | DA | TGT/2/4-630-6/18-9/2.5-400V-50Hz-3-1936-LPK-18-BPTC | 3914 | € | 18 | B | 50 | 630 | 2/4 | 6 | ST | ST | 9/2.5 | IE1
TGT | PV014122T14 | LK | DA | TGT/4/6-1409-3/14-30/9-400V-50Hz-3-1971-LK-14-APTC | 20610 | € | 14 | A | 50 | 1409 | 4/6 | 3 | ST | ST | 30/9 | IE1
TGT | PV014375T16 | LPK | NE | TGT/4/8-1000-3/16-5/1-400V-50Hz-3-5949-LPK-16-B | 3957 | € | 16 | B | 50 | 1000 | 4/8 | 3 | ST | ST | 5/1 | IE1
TGT | PV014334T10 | CK | DA | TGT/4/6-900-6/10-3/1-400V-50Hz-3-1964-CK-10-BPTC | 3090 | € | 10 | B | 50 | 900 | 4/6 | 6 | ST | ST | 3/1 | IE1
TGT | PV014375T16 | LP | DA | TGT/4/8-1000-3/16-5/1-400V-50Hz-3-5949-LP-16-APTC | 3913 | € | 16 | A | 50 | 1000 | 4/8 | 3 | ST | ST | 5/1 | IE1
TGT | PV004124T30 | LPK | DA | TGT/4-1250-3/30-30-400/690V-50Hz-3-6096-LPK-30-APTC | 8056 | € | 30 | A | 50 | 1250 | 4 | 3 | ST | ST | 30 | IE3
TGT | PV004206T26 | LPK | DA | TGT/4-1409-3/26-55-400/690V-50Hz-3-6287-LPK-26-BPTC | 20807 | € | 26 | B | 50 | 1409 | 4 | 3 | ST | ST | 55 | IE3
TGT | PV004194T14 | C | DA | TGT/4-1409-3/14-30-400/690V-50Hz-3-6096-C-14-BPTC | 12929 | € | 14 | B | 50 | 1409 | 4 | 3 | ST | ST | 30 | IE3
TGT | PV003920T10 | C | DA | TGT/2-630-6/10-5.5-400/690V-50Hz-3-1691-C-10-BPTC | 1735 | € | 10 | B | 50 | 630 | 2 | 6 | ST | ST | 5.5 | IE2
TGT | PV003859T24 | LP | DA | TGT/2-400-6/24-1.5-230/400V-50Hz-3-5955-LP-24-APTC | 1229 | € | 24 | A | 50 | 400 | 2 | 6 | ST | ST | 1.5 | IE3
TGT | PV004027T16 | CK | DA | TGT/4-1120-3/16-7.5-400/690V-50Hz-3-6286-CK-16-BPTC | 3284 | € | 16 | B | 50 | 1120 | 4 | 3 | ST | ST | 7.5 | IE3
TGT | PV003855T20 | LK | NE | TGT/2-400-6/20-1.5-230/400V-50Hz-3-5955-LK-20-A | 1216 | € | 20 | A | 50 | 400 | 2 | 6 | ST | ST | 1.5 | IE3
TGT | PV003906T18 | CK | DA | TGT/2-560-6/18-5.5-400/690V-50Hz-3-1691-CK-18-APTC | 1920 | € | 18 | A | 50 | 560 | 2 | 6 | ST | ST | 5.5 | IE2
TGT | PV003959T24 | LP | DA | TGT/4-1000-3/24-7.5-400/690V-50Hz-3-6286-LP-24-APTC | 3236 | € | 24 | A | 50 | 1000 | 4 | 3 | ST | ST | 7.5 | IE3
TGT | PV004413T38 | LP | DA | TGT/4-630-6/38-3-230/400V-50Hz-3-1723-LP-38-BPTC | 1706 | € | 38 | B | 50 | 630 | 4 | 6 | ST | ST | 3 | IE2
TGT | PV004430T26 | LPK | NE | TGT/4-710-3/26-2.2-230/400V-50Hz-3-1722-LPK-26-A | 1701 | € | 26 | A | 50 | 710 | 4 | 3 | ST | ST | 2.2 | IE2
TGT | PV004432T28 | LK | NE | TGT/4-710-3/28-2.2-230/400V-50Hz-3-1722-LK-28-B | 1613 | € | 28 | B | 50 | 710 | 4 | 3 | ST | ST | 2.2 | IE2
TGT | PV014519T08 | C | DA | TGT/4/8-1250-3/8-5/1-400V-50Hz-3-5949-C-8-APTC | 3851 | € | 8 | A | 50 | 1250 | 4/8 | 3 | ST | ST | 5/1 | IE1
TGT | PV014061T32 | C | DA | TGT/4/6-1250-3/32-30/9-400V-50Hz-3-1971-C-32-BPTC | 10501 | € | 32 | B | 50 | 1250 | 4/6 | 3 | ST | ST | 30/9 | IE1
TGT | PV014323T18 | C | NE | TGT/4/6-900-3/18-3/1-400V-50Hz-3-1964-C-18-B | 2530 | € | 18 | B | 50 | 900 | 4/6 | 3 | ST | ST | 3/1 | IE1
TGT | PV014453T08 | LPK | NE | TGT/4/8-1120-3/8-4/0.75-400V-50Hz-3-1948-LPK-8-B | 4277 | € | 8 | B | 50 | 1120 | 4/8 | 3 | ST | ST | 4/0.75 | IE1
TGT | PV014284T24 | C | DA | TGT/4/6-800-3/24-3/1-400V-50Hz-3-1964-C-24-BPTC | 2274 | € | 24 | B | 50 | 800 | 4/6 | 3 | ST | ST | 3/1 | IE1
TGT | PV014570T20 | LPK | DA | TGT/4/8-1409-12/20-80/20-400V-50Hz-3-6055-LPK-20-APTC | 27947 | € | 20 | A | 50 | 1409 | 4/8 | 12 | ST | ST | 80/20 | IE1
TGT | PV014741T30 | CK | NE | TGT/4/8-710-6/30-4/0.75-400V-50Hz-3-1948-CK-30-B | 2378 | € | 30 | B | 50 | 710 | 4/8 | 6 | ST | ST | 4/0.75 | IE1
TGT | PV004424T20 | LP | DA | TGT/4-710-3/20-1.5-230/400V-50Hz-3-1721-LP-20-APTC | 1555 | € | 20 | A | 50 | 710 | 4 | 3 | ST | ST | 1.5 | IE2
TGT | PV004415T08 | LPK | DA | TGT/4-630-6/8-0.75-230/400V-50Hz-3-1719-LPK-8-BPTC | 1671 | € | 8 | B | 50 | 630 | 4 | 6 | ST | ST | 0.75 | IE2
TGT | PV004327T16 | LK | DA | TGT/4-1609-9/16-132-400/690V-50Hz-3-5851-LK-16-APTC | 33568 | € | 16 | A | 50 | 1609 | 4 | 9 | ST | ST | 132 | IE3
TGT | PV004208T28 | LPK | DA | TGT/4-1409-3/28-75-400/690V-50Hz-3-6296-LPK-28-BPTC | 24780 | € | 28 | B | 50 | 1409 | 4 | 3 | ST | ST | 75 | IE3
TGT | PV004359T30 | LPK | NE | TGT/4-500-6/30-0.75-230/400V-50Hz-3-1719-LPK-30-A | 1305 | € | 30 | A | 50 | 500 | 4 | 6 | ST | ST | 0.75 | IE2
TGT | PV003895T22 | LK | DA | TGT/2-500-6/22-4-400/690V-50Hz-3-5929-LK-22-APTC | 1741 | € | 22 | A | 50 | 500 | 2 | 6 | ST | ST | 4 | IE3
TGT | PV004043T32 | LP | DA | TGT/4-1120-3/32-18.5-400/690V-50Hz-3-6106-LP-32-BPTC | 5409 | € | 32 | B | 50 | 1120 | 4 | 3 | ST | ST | 18.5 | IE3
TGT | PV003989T28 | LP | DA | TGT/4-1000-6/28-18.5-400/690V-50Hz-3-6106-LP-28-BPTC | 4814 | € | 28 | B | 50 | 1000 | 4 | 6 | ST | ST | 18.5 | IE3
TGT | PV003901T12 | C | NE | TGT/2-560-6/12-4-400/690V-50Hz-3-5929-C-12-A | 1273 | € | 12 | A | 50 | 560 | 2 | 6 | ST | ST | 4 | IE3
TGT | PV003901T12 | LPK | NE | TGT/2-560-6/12-4-400/690V-50Hz-3-5929-LPK-12-A | 1754 | € | 12 | A | 50 | 560 | 2 | 6 | ST | ST | 4 | IE3
TGT | PV004059T22 | LP | DA | TGT/4-1120-6/22-18.5-400/690V-50Hz-3-6106-LP-22-BPTC | 5532 | € | 22 | B | 50 | 1120 | 4 | 6 | ST | ST | 18.5 | IE3
TGT | PV004116T22 | LPK | DA | TGT/4-1250-3/22-18.5-400/690V-50Hz-3-6106-LPK-22-APTC | 6061 | € | 22 | A | 50 | 1250 | 4 | 3 | ST | ST | 18.5 | IE3
TGT | PV004152T10 | C | DA | TGT/4-1250-9/10-18.5-400/690V-50Hz-3-6106-C-10-APTC | 4937 | € | 10 | A | 50 | 1250 | 4 | 9 | ST | ST | 18.5 | IE3
TGT | PV004362T32 | LP | DA | TGT/4-500-6/32-0.75-230/400V-50Hz-3-5859-LP-32-BPTC | 1230 | € | 32 | B | 50 | 500 | 4 | 6 | ST | ST | 0.75 | IE3
TGT | PV014483T16 | C | NE | TGT/4/8-1120-9/16-17/4.3-400V-50Hz-3-4145-C-16-B | 5589 | € | 16 | B | 50 | 1120 | 4/8 | 9 | ST | ST | 17/4.3 | IE1
TGT | PV014485T18 | CK | NE | TGT/4/8-1120-9/18-17/4.3-400V-50Hz-3-4145-CK-18-A | 6047 | € | 18 | A | 50 | 1120 | 4/8 | 9 | ST | ST | 17/4.3 | IE1
TGT | PV014485T18 | LP | NE | TGT/4/8-1120-9/18-17/4.3-400V-50Hz-3-4145-LP-18-B | 6519 | € | 18 | B | 50 | 1120 | 4/8 | 9 | ST | ST | 17/4.3 | IE1
TGT | PV014558T12 | LPK | NE | TGT/4/8-1409-12/12-50/11-400V-50Hz-3-1956-LPK-12-A | 25105 | € | 12 | A | 50 | 1409 | 4/8 | 12 | ST | ST | 50/11 | IE1
TGT | PV014561T14 | LPK | NE | TGT/4/8-1409-12/14-50/11-400V-50Hz-3-1956-LPK-14-B | 25105 | € | 14 | B | 50 | 1409 | 4/8 | 12 | ST | ST | 50/11 | IE1
TGT | PV014590T14 | LP | NE | TGT/4/8-1409-6/14-50/11-400V-50Hz-3-1956-LP-14-B | 23528 | € | 14 | B | 50 | 1409 | 4/8 | 6 | ST | ST | 50/11 | IE1
TGT | PV014602T10 | CK | NE | TGT/4/8-1409-9/10-50/11-400V-50Hz-3-1956-CK-10-B | 20945 | € | 10 | B | 50 | 1409 | 4/8 | 9 | ST | ST | 50/11 | IE1
TGT | PV014602T10 | LP | NE | TGT/4/8-1409-9/10-50/11-400V-50Hz-3-1956-LP-10-A | 24030 | € | 10 | A | 50 | 1409 | 4/8 | 9 | ST | ST | 50/11 | IE1
TGT-ATEX | PV025401T16 | C | NE | TGT/4-1250-9/16-30-II2GExdIIBT4-400/690V-50Hz-3-6067-C-16-B | 11546 | € | 16 | B | 50 | 1250 | 4 | 9 | II2GExdIIBT4 | II2GExdIIBT4 | 30 | IE2
TGT-ATEX | PV025433T08 | C | NE | TGT/4-1250-9/8-15-II2GExeIIT3-400/690V-50Hz-3-6077-C-8-A | 6219 | € | 8 | A | 50 | 1250 | 4 | 9 | II2GExeIIT3 | II2GExeIIT3 | 15 | IE2
TGT-ATEX | PV026609T26 | LP | NE | TGT/6-1250-3/26-7.5-II2GExdIIB(H2)T4-400/690V-50Hz-3-5939-LP-26-A | 8324 | € | 26 | A | 50 | 1250 | 6 | 3 | II2GExdIIB(H2)T4 | II2GExdIICT4 | 7.5 | IE2
TGT | PV030670T10 | CK | NE | TGT/4/8-1409-9/10-55/14.7-400V-50Hz-3-6045-CK-10-A | 21011 | € | 10 | A | 50 | 1409 | 4/8 | 9 | ST | ST | 55/14.7 | IE1
TGT-ATEX | PV038129T22 | C | NE | TGT/4-1000-6/22-11-II3DExtcIIIBT125-400/690V-50Hz-3-8983-C-22-A | 4607 | € | 22 | A | 50 | 1000 | 4 | 6 | II3DExtcIIIBT125 | II3DExtbIIIBT125Dc | 11 | IE2
TGT-ATEX | PV038934T14 | C | NE | TGT/4-1250-9/14-22-II3DExtcIIIBT125-400/690V-50Hz-3-9018-C-14-B | 7315 | € | 14 | B | 50 | 1250 | 4 | 9 | II3DExtcIIIBT125 | II3DExtbIIIBT125Dc | 22 | IE2
TGT-ATEX | PV040483T30 | LP | NE | TGT/4-900-6/30-11-II3DExtcIIIBT125-400/690V-50Hz-3-8983-LP-30-B | 5410 | € | 30 | B | 50 | 900 | 4 | 6 | II3DExtcIIIBT125 | II3DExtbIIIBT125Dc | 11 | IE2
TGT-ATEX | PV049760T32 | LP | NE | TGT/6-1120-9/32-15-II2GExdIIBT4-400/690V-50Hz-3-5792-LP-32-B | 11370 | € | 32 | B | 50 | 1120 | 6 | 9 | II2GExdIIBT4 | II2GExdIIBT4 | 15 | IE2
TGT | PV055518T24 | LPK | NE | TGT/4/8-710-3/24-2.3/0.5-400V-50Hz-3-1946-LPK-24-B | 2169 | € | 24 | B | 50 | 710 | 4/8 | 3 | ST | ST | 2.3/0.5 | IE1
TGT | PV061716T30 | LK | DA | TGT/4-450-6/30-0.55-230/400V-50Hz-3-1718-LK-30-A-PTC | 1327 | € | 30 | A | 50 | 450 | 4 | 6 | ST | ST | 0.55 | IE1
TGT | PV061716T30 | LP | NE | TGT/4-450-6/30-0.55-230/400V-50Hz-3-1718-LP-30-A | 1032 | € | 30 | A | 50 | 450 | 4 | 6 | ST | ST | 0.55 | IE1
TGT | PV031103T08 | LK | DA | TGT/2-400-6/8-1.1-230/400V-50Hz-3-1686-LK-8-APTC | 1308 | € | 8 | A | 50 | 400 | 2 | 6 | ST | ST | 1.1 | IE2
TGT-ATEX | PV027388T18 | LP | DA | TGT/6-900-9/18-2.2-II2GExdIIB(H2)T4-230/400V-50Hz-3-6089-LP-18-BPTC | 4739 | € | 18 | B | 50 | 900 | 6 | 9 | II2GExdIIB(H2)T4 | II2GExdIICT4 | 2.2 | IE2
TGT-ATEX | PV049620T10 | LP | NE | TGT/6-1120-6/10-2.2-II2GExdIIB(H2)T4-230/400V-50Hz-3-6089-LP-10-B | 5832 | € | 10 | B | 50 | 1120 | 6 | 6 | II2GExdIIB(H2)T4 | II2GExdIICT4 | 2.2 | IE2
TGT | PV004196T16 | LPK | NE | TGT/4-1409-3/16-37-400/690V-50Hz-3-5911-LPK-16-B | 17213 | € | 16 | B | 50 | 1409 | 4 | 3 | ST | ST | 37 | IE3
TGT | PV004230T28 | CK | NE | TGT/4-1409-6/28-110-400/690V-50Hz-3-5834-CK-28-B | 25478 | € | 28 | B | 50 | 1409 | 4 | 6 | ST | ST | 110 | IE3
TGT | PV004230T28 | LPK | NE | TGT/4-1409-6/28-110-400/690V-50Hz-3-5834-LPK-28-A | 29136 | € | 28 | A | 50 | 1409 | 4 | 6 | ST | ST | 110 | IE3
TGT | PV004250T24 | CK | NE | TGT/4-1409-9/24-110-400/690V-50Hz-3-5834-CK-24-A | 25980 | € | 24 | A | 50 | 1409 | 4 | 9 | ST | ST | 110 | IE3
TGT | PV004250T24 | LK | NE | TGT/4-1409-9/24-110-400/690V-50Hz-3-5834-LK-24-B | 29330 | € | 24 | B | 50 | 1409 | 4 | 9 | ST | ST | 110 | IE3
TGT-ATEX | PV025773T10 | C | DA | TGT/4-710-6/10-1.1-II2GExdIIB(H2)T4-230/400V-50Hz-3-5963-C-10-APTC | 2184 | € | 10 | A | 50 | 710 | 4 | 6 | II2GExdIIB(H2)T4 | II2GExdIICT4 | 1.1 | IE2
TGT-ATEX | PV026295T20 | LP | NE | TGT/6-1000-3/20-2.2-II2GExdIIB(H2)T4-230/400V-50Hz-3-6089-LP-20-B | 4686 | € | 20 | B | 50 | 1000 | 6 | 3 | II2GExdIIB(H2)T4 | II2GExdIICT4 | 2.2 | IE2
TGT-ATEX | PV025565T24 | LP | NE | TGT/4-560-6/24-1.1-II2GExdIIB(H2)T4-230/400V-50Hz-3-5963-LP-24-A | 2352 | € | 24 | A | 50 | 560 | 4 | 6 | II2GExdIIB(H2)T4 | II2GExdIICT4 | 1.1 | IE2
TGT-ATEX | PV025650T24 | C | DA | TGT/4-630-6/24-1.5-II2GExdIIBT4-230/400V-50Hz-3-5905-C-24-APTC | 2210 | € | 24 | A | 50 | 630 | 4 | 6 | II2GExdIIBT4 | II2GExdIIBT4 | 1.5 | IE2
TGT-ATEX | PV027152T26 | LP | DA | TGT/6-800-6/26-1.5-II2GExdIIB(H2)T4-230/400V-50Hz-3-6174-LP-26-APTC | 3522 | € | 26 | A | 50 | 800 | 6 | 6 | II2GExdIIB(H2)T4 | II2GExdIICT4 | 1.5 | IE2
TGT-ATEX | PV025870T16 | LP | DA | TGT/4-800-3/16-1.5-II2GExdIIBT4-230/400V-50Hz-3-5905-LP-16-BPTC | 3065 | € | 16 | B | 50 | 800 | 4 | 3 | II2GExdIIBT4 | II2GExdIIBT4 | 1.5 | IE2
TGT-ATEX | PV041135T20 | LP | NE | TGT/6-1250-3/20-5.5-II3DExtcIIIBT125-400/690V-50Hz-3-9033-LP-20-B | 6097 | € | 20 | B | 50 | 1250 | 6 | 3 | II3DExtcIIIBT125 | II3DExtbIIIBT125Dc | 5.5 | IE2
TGT-ATEX | PV027140T22 | C | NE | TGT/6-800-6/22-1.5-II2GExdIIB(H2)T4-230/400V-50Hz-3-6174-C-22-A | 2896 | € | 22 | A | 50 | 800 | 6 | 6 | II2GExdIIB(H2)T4 | II2GExdIICT4 | 1.5 | IE2
TGT-ATEX | PV027234T10 | LP | NE | TGT/6-900-3/10-1.5-II2GExdIIB(H2)T4-230/400V-50Hz-3-6174-LP-10-B | 4139 | € | 10 | B | 50 | 900 | 6 | 3 | II2GExdIIB(H2)T4 | II2GExdIICT4 | 1.5 | IE2
TGT-ATEX | PV025786T14 | LP | DA | TGT/4-710-6/14-1.5-II2GExdIIBT4-230/400V-50Hz-3-5905-LP-14-BPTC | 2801 | € | 14 | B | 50 | 710 | 4 | 6 | II2GExdIIBT4 | II2GExdIIBT4 | 1.5 | IE2
TGT-ATEX | PV026439T18 | LP | DA | TGT/6-1000-9/18-3-II2GExdIIB(H2)T4-230/400V-50Hz-3-6047-LP-18-BPTC | 5870 | € | 18 | B | 50 | 1000 | 6 | 9 | II2GExdIIB(H2)T4 | II2GExdIICT4 | 3 | IE2
TGT-ATEX | PV026627T08 | C | NE | TGT/6-1250-3/8-2.2-II2GExdIIB(H2)T4-230/400V-50Hz-3-6089-C-8-A | 4179 | € | 8 | A | 50 | 1250 | 6 | 3 | II2GExdIIB(H2)T4 | II2GExdIICT4 | 2.2 | IE2
TGT-ATEX | PV027216T28 | C | NE | TGT/6-800-9/28-2.2-II2GExdIIB(H2)T4-230/400V-50Hz-3-6089-C-28-B | 3386 | € | 28 | B | 50 | 800 | 6 | 9 | II2GExdIIB(H2)T4 | II2GExdIICT4 | 2.2 | IE2
TGT | PV003869T14 | LK | NE | TGT/2-450-6/14-2.2-230/400V-50Hz-3-6234-LK-14-A | 1327 | € | 14 | A | 50 | 450 | 2 | 6 | ST | ST | 2.2 | IE3
TGT | PV003867T32 | C | DA | TGT/2-400-6/32-2.2-230/400V-50Hz-3-6234-C-32-BPTC | 1097 | € | 32 | B | 50 | 400 | 2 | 6 | ST | ST | 2.2 | IE3
TGT | PV003861T26 | LP | DA | TGT/2-400-6/26-2.2-230/400V-50Hz-3-6234-LP-26-BPTC | 1300 | € | 26 | B | 50 | 400 | 2 | 6 | ST | ST | 2.2 | IE3
TGT | PV003865T30 | LK | DA | TGT/2-400-6/30-2.2-230/400V-50Hz-3-6234-LK-30-BPTC | 1441 | € | 30 | B | 50 | 400 | 2 | 6 | ST | ST | 2.2 | IE3
TGT | PV003887T14 | LK | NE | TGT/2-500-6/14-2.2-230/400V-50Hz-3-6234-LK-14-A | 1353 | € | 14 | A | 50 | 500 | 2 | 6 | ST | ST | 2.2 | IE3
TGT | PV003888T16 | LK | DA | TGT/2-500-6/16-3-230/400V-50Hz-3-1689-LK-16-APTC | 1654 | € | 16 | A | 50 | 500 | 2 | 6 | ST | ST | 3 | IE2
TGT | PV003897T08 | LPK | NE | TGT/2-500-6/8-2.2-230/400V-50Hz-3-6234-LPK-8-A | 1441 | € | 8 | A | 50 | 500 | 2 | 6 | ST | ST | 2.2 | IE3
TGT | PV003907T18 | LPK | NE | TGT/2-560-6/18-5.5-400/690V-50Hz-3-6302-LPK-18-B | 1934 | € | 18 | B | 50 | 560 | 2 | 6 | ST | ST | 5.5 | IE3
TGT | PV003921T10 | CK | DA | TGT/2-630-6/10-5.5-400/690V-50Hz-3-6302-CK-10-APTC | 1999 | € | 10 | A | 50 | 630 | 2 | 6 | ST | ST | 5.5 | IE3
TGT | PV004517T16 | LP | DA | TGT/4-800-9/16-4-400/690V-50Hz-3-5913-LP-16-BPTC | 2402 | € | 16 | B | 50 | 800 | 4 | 9 | ST | ST | 4 | IE3
TGT | PV004519T18 | LP | DA | TGT/4-800-9/18-4-400/690V-50Hz-3-5913-LP-18-APTC | 2402 | € | 18 | A | 50 | 800 | 4 | 9 | ST | ST | 4 | IE3
TGT-ATEX | PV024771T18 | C | NE | TGT/4-1000-3/18-5.5-II2GExdIIB(H2)T4-400/690V-50Hz-3-5938-C-18-A | 4413 | € | 18 | A | 50 | 1000 | 4 | 3 | II2GExdIIB(H2)T4 | II2GExdIICT4 | 5.5 | IE2
TGT-ATEX | PV024825T10 | LP | DA | TGT/4-1000-6/10-4-II2GExdIIBT4-400/690V-50Hz-3-6146-LP-10-APTC | 5399 | € | 10 | A | 50 | 1000 | 4 | 6 | II2GExdIIBT4 | II2GExdIIBT4 | 4 | IE2
TGT-ATEX | PV024649T18 | LP | NE | TGT/2-560-6/18-5.5-II2GExdIIBT4-400/690V-50Hz-3-6198-LP-18-B | 3354 | € | 18 | B | 50 | 560 | 2 | 6 | II2GExdIIBT4 | II2GExdIIBT4 | 5.5 | IE2
TGT-ATEX | PV025652T24 | LP | NE | TGT/4-630-6/24-1.5-II2GExeIIT3-230/400V-50Hz-3-6117-LP-24-A | 1900 | € | 24 | A | 50 | 630 | 4 | 6 | II2GExeIIT3 | II2GExeIIT3 | 1.5 | IE2
TGT-ATEX | PV025995T08 | C | DA | TGT/4-800-6/8-1.5-II2GExdIIB(H2)T4-230/400V-50Hz-3-5888-C-8-BPTC | 2508 | € | 8 | B | 50 | 800 | 4 | 6 | II2GExdIIB(H2)T4 | II2GExdIICT4 | 1.5 | IE2
TGT-ATEX | PV026109T24 | C | DA | TGT/4-900-3/24-5.5-II2GExdIIB(H2)T4-400/690V-50Hz-3-5938-C-24-APTC | 4334 | € | 24 | A | 50 | 900 | 4 | 3 | II2GExdIIB(H2)T4 | II2GExdIICT4 | 5.5 | IE2
TGT-ATEX | PV026358T16 | C | NE | TGT/6-1000-6/16-2.2-II2GExeIIT3-230/400V-50Hz-3-6161-C-16-B | 3380 | € | 16 | B | 50 | 1000 | 6 | 6 | II2GExeIIT3 | II2GExeIIT3 | 2.2 | IE2
TGT-ATEX | PV024642T16 | C | NE | TGT/2-560-6/16-5.5-II2GExdIIB(H2)T4-400/690V-50Hz-3-6310-C-16-B | 3540 | € | 16 | B | 50 | 560 | 2 | 6 | II2GExdIIB(H2)T4 | II2GExdIICT4 | 5.5 | IE2
TGT-ATEX | PV025280T26 | LP | DA | TGT/4-1250-3/26-22-II2GExdIIB(H2)T4-400/690V-50Hz-3-5935-LP-26-BPTC | 12071 | € | 26 | B | 50 | 1250 | 4 | 3 | II2GExdIIB(H2)T4 | II2GExdIICT4 | 22 | IE2
TGT-ATEX | PV025334T18 | C | DA | TGT/4-1250-6/18-22-II2GExdIIB(H2)T4-400/690V-50Hz-3-5935-C-18-BPTC | 10445 | € | 18 | B | 50 | 1250 | 4 | 6 | II2GExdIIB(H2)T4 | II2GExdIICT4 | 22 | IE2
TGT-ATEX | PV025556T20 | LP | NE | TGT/4-560-6/20-0.75-II2GExeIIT3-230/400V-50Hz-3-5810-LP-20-A | 1628 | € | 20 | A | 50 | 560 | 4 | 6 | II2GExeIIT3 | II2GExeIIT3 | 0.75 | IE2
TGT-ATEX | PV025598T34 | LP | NE | TGT/4-560-6/34-1.5-II2GExeIIT3-230/400V-50Hz-3-6117-LP-34-B | 1803 | € | 34 | B | 50 | 560 | 4 | 6 | II2GExeIIT3 | II2GExeIIT3 | 1.5 | IE2
TGT-ATEX | PV024624T10 | LP | DA | TGT/2-560-6/10-3-II2GExdIIB(H2)T4-230/400V-50Hz-3-6285-LP-10-APTC | 2725 | € | 10 | A | 50 | 560 | 2 | 6 | II2GExdIIB(H2)T4 | II2GExdIICT4 | 3 | IE2
TGT-ATEX | PV024778T20 | C | NE | TGT/4-1000-3/20-5.5-II2GExdIIBT4-400/690V-50Hz-3-6163-C-20-A | 4116 | € | 20 | A | 50 | 1000 | 4 | 3 | II2GExdIIBT4 | II2GExdIIBT4 | 5.5 | IE2
TGT-ATEX | PV024507T22 | LP | NE | TGT/2-400-6/22-1.5-II2GExeIIT3-230/400V-50Hz-3-5842-LP-22-B | 1557 | € | 22 | B | 50 | 400 | 2 | 6 | II2GExeIIT3 | II2GExeIIT3 | 1.5 | IE2
TGT-ATEX | PV025608T10 | C | NE | TGT/4-630-6/10-0.75-II2GExdIIB(H2)T4-230/400V-50Hz-3-5822-C-10-B | 1842 | € | 10 | B | 50 | 630 | 4 | 6 | II2GExdIIB(H2)T4 | II2GExdIICT4 | 0.75 | IE2
TGT-ATEX | PV037810T08 | C | NE | TGT/2-560-6/8-3-II3DExtcIIIBT125-230/400V-50Hz-3-9001-C-8-B | 1958 | € | 8 | B | 50 | 560 | 2 | 6 | II3DExtcIIIBT125 | II3DExtbIIIBT125Dc | 3 | IE2
TGT-ATEX | PV024968T10 | C | NE | TGT/4-1120-3/10-4-II2GExdIIB(H2)T4-400/690V-50Hz-3-5785-C-10-A | 4392 | € | 10 | A | 50 | 1120 | 4 | 3 | II2GExdIIB(H2)T4 | II2GExdIICT4 | 4 | IE2
TGT-ATEX | PV025307T08 | LP | NE | TGT/4-1250-3/8-7.5-II2GExeIIT3-400/690V-50Hz-3-6188-LP-8-A | 6060 | € | 8 | A | 50 | 1250 | 4 | 3 | II2GExeIIT3 | II2GExeIIT3 | 7.5 | IE2
TGT-ATEX | PV025554T20 | C | DA | TGT/4-560-6/20-0.75-II2GExdIIBT4-230/400V-50Hz-3-6245-C-20-BPTC | 1911 | € | 20 | B | 50 | 560 | 4 | 6 | II2GExdIIBT4 | II2GExdIIBT4 | 0.75 | IE2
TGT-ATEX | PV024914T14 | C | NE | TGT/4-1000-9/14-7.5-II2GExdIIB(H2)T4-400/690V-50Hz-3-5862-C-14-B | 5306 | € | 14 | B | 50 | 1000 | 4 | 9 | II2GExdIIB(H2)T4 | II2GExdIICT4 | 7.5 | IE2
TGT-ATEX | PV024986T16 | C | DA | TGT/4-1120-3/16-7.5-II2GExdIIB(H2)T4-400/690V-50Hz-3-5862-C-16-BPTC | 5416 | € | 16 | B | 50 | 1120 | 4 | 3 | II2GExdIIB(H2)T4 | II2GExdIICT4 | 7.5 | IE2
TGT-ATEX | PV025457T14 | C | DA | TGT/4-500-6/14-0.55-II2GExdIIBT4-230/400V-50Hz-3-5858-C-14-APTC | 1710 | € | 14 | A | 50 | 500 | 4 | 6 | II2GExdIIBT4 | II2GExdIIBT4 | 0.55 | IE2
TGT-ATEX | PV026247T24 | LP | DA | TGT/4-900-9/24-11-II2GExdIIB(H2)T4-400/690V-50Hz-3-6105-LP-24-BPTC | 9090 | € | 24 | B | 50 | 900 | 4 | 9 | II2GExdIIB(H2)T4 | II2GExdIICT4 | 11 | IE2
TGT-ATEX | PV025566T24 | LP | DA | TGT/4-560-6/24-1.1-II2GExdIIBT4-230/400V-50Hz-3-6027-LP-24-BPTC | 2369 | € | 24 | B | 50 | 560 | 4 | 6 | II2GExdIIBT4 | II2GExdIIBT4 | 1.1 | IE2
TGT-ATEX | PV025578T28 | C | NE | TGT/4-560-6/28-1.1-II2GExdIIBT4-230/400V-50Hz-3-6027-C-28-A | 1598 | € | 28 | A | 50 | 560 | 4 | 6 | II2GExdIIBT4 | II2GExdIIBT4 | 1.1 | IE2
TGT-ATEX | PV024783T22 | C | DA | TGT/4-1000-3/22-7.5-II2GExdIIB(H2)T4-400/690V-50Hz-3-5862-C-22-BPTC | 5077 | € | 22 | B | 50 | 1000 | 4 | 3 | II2GExdIIB(H2)T4 | II2GExdIICT4 | 7.5 | IE2
TGT-ATEX | PV026158T16 | C | DA | TGT/4-900-6/16-4-II2GExdIIBT4-400/690V-50Hz-3-6146-C-16-BPTC | 4315 | € | 16 | B | 50 | 900 | 4 | 6 | II2GExdIIBT4 | II2GExdIIBT4 | 4 | IE2
TGT-ATEX | PV025852T10 | C | DA | TGT/4-800-3/10-1.1-II2GExdIIBT4-230/400V-50Hz-3-6027-C-10-APTC | 2298 | € | 10 | A | 50 | 800 | 4 | 3 | II2GExdIIBT4 | II2GExdIIBT4 | 1.1 | IE2
TGT-ATEX | PV039132T12 | LP | DA | TGT/4-500-6/12-0.55-II2GExdIIBT4-230/400V-50Hz-3-5858-LP-12-BPTC | 2064 | € | 12 | B | 50 | 500 | 4 | 6 | II2GExdIIBT4 | II2GExdIIBT4 | 0.55 | IE2
TGT | PV061835T26 | C | DA | TGT/6-630-6/26-0.75-230/400V-50Hz-3-1753-C-26-A-PTC | 1315 | € | 26 | A | 50 | 630 | 6 | 6 | ST | ST | 0.75 | IE2
TGT-ATEX | PV025668T30 | C | NE | TGT/4-630-6/30-2.2-II2GExdIIBT4-230/400V-50Hz-3-5991-C-30-A | 2193 | € | 30 | A | 50 | 630 | 4 | 6 | II2GExdIIBT4 | II2GExdIIBT4 | 2.2 | IE2
TGT-ATEX | PV026492T12 | C | NE | TGT/6-1120-3/12-1.5-II2GExeIIT3-230/400V-50Hz-3-6057-C-12-A | 3161 | € | 12 | A | 50 | 1120 | 6 | 3 | II2GExeIIT3 | II2GExeIIT3 | 1.5 | IE2
TGT-ATEX | PV026362T18 | LP | NE | TGT/6-1000-6/18-3-II2GExdIIBT4-230/400V-50Hz-3-6248-LP-18-B | 5122 | € | 18 | B | 50 | 1000 | 6 | 6 | II2GExdIIBT4 | II2GExdIIBT4 | 3 | IE2
TGT-ATEX | PV027117T14 | C | DA | TGT/6-800-6/14-0.75-II2GExdIIBT4-230/400V-50Hz-3-6313-C-14-APTC | 2449 | € | 14 | A | 50 | 800 | 6 | 6 | II2GExdIIBT4 | II2GExdIIBT4 | 0.75 | IE2
TGT-ATEX | PV024915T14 | LP | NE | TGT/4-1000-9/14-7.5-II2GExdIIBT4-400/690V-50Hz-3-6314-LP-14-A | 5593 | € | 14 | A | 50 | 1000 | 4 | 9 | II2GExdIIBT4 | II2GExdIIBT4 | 7.5 | IE2
TGT-ATEX | PV025758T30 | C | NE | TGT/4-710-3/30-3-II2GExeIIT3-230/400V-50Hz-3-6192-C-30-A | 1822 | € | 30 | A | 50 | 710 | 4 | 3 | II2GExeIIT3 | II2GExeIIT3 | 3 | IE2
TGT-ATEX | PV027039T22 | C | DA | TGT/6-710-6/22-0.75-II2GExdIIBT4-230/400V-50Hz-3-6313-C-22-BPTC | 2255 | € | 22 | B | 50 | 710 | 6 | 6 | II2GExdIIBT4 | II2GExdIIBT4 | 0.75 | IE2
TGT-ATEX | PV027045T24 | C | NE | TGT/6-710-6/24-0.75-II2GExdIIBT4-230/400V-50Hz-3-6313-C-24-A | 1863 | € | 24 | A | 50 | 710 | 6 | 6 | II2GExdIIBT4 | II2GExdIIBT4 | 0.75 | IE2
TGT-ATEX | PV026056T30 | C | DA | TGT/4-800-9/30-7.5-II2GExdIIBT4-400/690V-50Hz-3-6314-C-30-APTC | 4517 | € | 30 | A | 50 | 800 | 4 | 9 | II2GExdIIBT4 | II2GExdIIBT4 | 7.5 | IE2
TGT-ATEX | PV025893T26 | LP | NE | TGT/4-800-3/26-3-II2GExdIIB(H2)T4-230/400V-50Hz-3-6203-LP-26-B | 3619 | € | 26 | B | 50 | 800 | 4 | 3 | II2GExdIIB(H2)T4 | II2GExdIICT4 | 3 | IE2
TGT | PV013946T20 | LPK | NE | TGT/4/6-1000-9/20-14/4.5-400V-50Hz-3-4148-LPK-20-B | 6455 | € | 20 | B | 50 | 1000 | 4/6 | 9 | ST | ST | 14/4.5 | IE1
TGT | PV013990T16 | LP | NE | TGT/4/6-1120-6/16-14/4.5-400V-50Hz-3-4148-LP-16-B | 6632 | € | 16 | B | 50 | 1120 | 4/6 | 6 | ST | ST | 14/4.5 | IE1
TGT | PV013992T18 | CK | NE | TGT/4/6-1120-6/18-14/4.5-400V-50Hz-3-4148-CK-18-B | 6134 | € | 18 | B | 50 | 1120 | 4/6 | 6 | ST | ST | 14/4.5 | IE1
TGT | PV014046T18 | LP | NE | TGT/4/6-1250-3/18-14/4.5-400V-50Hz-3-4148-LP-18-A | 6702 | € | 18 | A | 50 | 1250 | 4/6 | 3 | ST | ST | 14/4.5 | IE1
TGT | PV014066T12 | LPK | NE | TGT/4/6-1250-6/12-14/4.5-400V-50Hz-3-4148-LPK-12-B | 7271 | € | 12 | B | 50 | 1250 | 4/6 | 6 | ST | ST | 14/4.5 | IE1
TGT | PV014108T18 | CK | NE | TGT/4/6-1409-12/18-70/25-400V-50Hz-3-5961-CK-18-A | 24221 | € | 18 | A | 50 | 1409 | 4/6 | 12 | ST | ST | 70/25 | IE1
TGT | PV014108T18 | LK | NE | TGT/4/6-1409-12/18-70/25-400V-50Hz-3-5961-LK-18-B | 27570 | € | 18 | B | 50 | 1409 | 4/6 | 12 | ST | ST | 70/25 | IE1
TGT | PV014173T20 | LK | NE | TGT/4/6-1609-3/20-70/25-400V-50Hz-3-5961-LK-20-A | 27465 | € | 20 | A | 50 | 1609 | 4/6 | 3 | ST | ST | 70/25 | IE1
TGT | PV014350T30 | LPK | NE | TGT/4/6-900-6/30-14/4.5-400V-50Hz-3-4148-LPK-30-A | 6204 | € | 30 | A | 50 | 900 | 4/6 | 6 | ST | ST | 14/4.5 | IE1
TGT | PV014449T30 | LP | NE | TGT/4/8-1120-3/30-17/3.4-400V-50Hz-3-6263-LP-30-B | 6272 | € | 30 | B | 50 | 1120 | 4/8 | 3 | ST | ST | 17/3.4 | IE1
TGT-ATEX | PV037989T20 | C | NE | TGT/4-1000-3/20-5.5-II3DExtcIIICT125-400/690V-50Hz-3-9021-C-20-A | 3227 | € | 20 | A | 50 | 1000 | 4 | 3 | II3DExtcIIICT125 | II3DExtbIIICT125Dc | 5.5 | IE2
TGT-ATEX | PV049673T24 | C | NE | TGT/6-1120-6/24-7.5-II3DExtcIIICT125-400/690V-50Hz-3-13408-C-24-A | 5117 | € | 24 | A | 50 | 1120 | 6 | 6 | II3DExtcIIICT125 | II3DExtbIIICT125Dc | 7.5 | IE2
TGT-ATEX | PV049681T30 | LP | NE | TGT/6-1120-6/30-11-II2GExeIIT3-400/690V-50Hz-3-5886-LP-30-A | 8740 | € | 30 | A | 50 | 1120 | 6 | 6 | II2GExeIIT3 | II2GExeIIT3 | 11 | IE2
TGT-ATEX | PV049733T24 | C | NE | TGT/6-1120-9/24-11-II2GExeIIT3-400/690V-50Hz-3-5886-C-24-A | 7180 | € | 24 | A | 50 | 1120 | 6 | 9 | II2GExeIIT3 | II2GExeIIT3 | 11 | IE2
TGT-ATEX | PV049248T36 | LP | NE | TGT/6-630-6/36-1.1-II2GExeIIT3-230/400V-50Hz-3-5811-LP-36-B | 2005 | € | 36 | B | 50 | 630 | 6 | 6 | II2GExeIIT3 | II2GExeIIT3 | 1.1 | IE2
TGT-ATEX | PV055424T08 | LP | NE | TGT/4-1250-3/8-5.5-II3DExtcIIICT125-400/690V-50Hz-3-9021-LP-8-B | 5484 | € | 8 | B | 50 | 1250 | 4 | 3 | II3DExtcIIICT125 | II3DExtbIIICT125Dc | 5.5 | IE2
TGT | PV004061T24 | CK | NE | TGT/4-1120-6/24-22-400/690V-50Hz-3-5777-CK-24-B | 5547 | € | 24 | B | 50 | 1120 | 4 | 6 | ST | ST | 22 | IE3
TGT | PV004092T10 | LPK | NE | TGT/4-1250-12/10-22-400/690V-50Hz-3-5777-LPK-10-A | 7032 | € | 10 | A | 50 | 1250 | 4 | 12 | ST | ST | 22 | IE3
TGT | PV004126T32 | LPK | NE | TGT/4-1250-3/32-30-400/690V-50Hz-3-6096-LPK-32-B | 7835 | € | 32 | B | 50 | 1250 | 4 | 3 | ST | ST | 30 | IE3
TGT | PV004166T24 | LPK | NE | TGT/4-1250-9/24-45-400/690V-50Hz-3-6137-LPK-24-A | 10522 | € | 24 | A | 50 | 1250 | 4 | 9 | ST | ST | 45 | IE3
TGT | PV004200T20 | CK | NE | TGT/4-1409-3/20-45-400/690V-50Hz-3-6137-CK-20-B | 15550 | € | 20 | B | 50 | 1409 | 4 | 3 | ST | ST | 45 | IE3
TGT | PV004276T12 | LPK | NE | TGT/4-1609-3/12-45-400/690V-50Hz-3-6137-LPK-12-B | 20653 | € | 12 | B | 50 | 1609 | 4 | 3 | ST | ST | 45 | IE3
TGT | PV004278T14 | LK | NE | TGT/4-1609-3/14-55-400/690V-50Hz-3-6287-LK-14-A | 21679 | € | 14 | A | 50 | 1609 | 4 | 3 | ST | ST | 55 | IE3
TGT | PV013912T26 | LP | NE | TGT/4/6-1000-3/26-10.5/3.5-400V-50Hz-3-1967-LP-26-B | 4957 | € | 26 | B | 50 | 1000 | 4/6 | 3 | ST | ST | 10.5/3.5 | IE1
TGT | PV013926T22 | LPK | NE | TGT/4/6-1000-6/22-10.5/3.5-400V-50Hz-3-1967-LPK-22-B | 5508 | € | 22 | B | 50 | 1000 | 4/6 | 6 | ST | ST | 10.5/3.5 | IE1
TGT | PV013966T18 | C | NE | TGT/4/6-1120-3/18-10.5/3.5-400V-50Hz-3-1967-C-18-B | 4741 | € | 18 | B | 50 | 1120 | 4/6 | 3 | ST | ST | 10.5/3.5 | IE1
TGT-ATEX | PV024563T26 | LP | NE | TGT/2-450-6/26-3-II2GExdIIB(H2)T4-230/400V-50Hz-3-6285-LP-26-B | 2575 | € | 26 | B | 50 | 450 | 2 | 6 | II2GExdIIB(H2)T4 | II2GExdIICT4 | 3 | IE2
TGT | PV060856T08 | CK | DA | TGT/4-560-6/8-0.75-230/400V-50Hz-3-5859-CK-8-A-PTC | 1349 | € | 8 | A | 50 | 560 | 4 | 6 | ST | ST | 0.75 | IE3
TGT | PV061763T28 | C | DA | TGT/4-500-6/28-1.1-230/400V-50Hz-3-8390-C-28-A-PTC | 1012 | € | 28 | A | 50 | 500 | 4 | 6 | ST | ST | 1.1 | IE3
TGT-ATEX | PV042274T24 | C | NE | TGT/6-800-9/24-2.2-II3DExtcIIIBT125-230/400V-50Hz-3-8971-C-24-A | 2437 | € | 24 | A | 50 | 800 | 6 | 9 | II3DExtcIIIBT125 | II3DExtbIIIBT125Dc | 2.2 | IE2
TGT-ATEX | PV049190T20 | LP | NE | TGT/4-450-6/20-0.25-II2GExdIIB(H2)T4-230/400V-50Hz-3-5941-LP-20-A | 1828 | € | 20 | A | 50 | 450 | 4 | 6 | II2GExdIIB(H2)T4 | II2GExdIICT4 | 0.25 | IE2
TGT-ATEX | PV049745T28 | C | NE | TGT/6-1120-9/28-11-II2GExdIIB(H2)T4-400/690V-50Hz-3-6254-C-28-A | 8063 | € | 28 | A | 50 | 1120 | 6 | 9 | II2GExdIIB(H2)T4 | II2GExdIICT4 | 11 | IE2
TGT | PV060868T14 | LPK | NE | TGT/4-630-6/14-1.5-230/400V-50Hz-3-6256-LPK-14-B | 1582 | € | 14 | B | 50 | 630 | 4 | 6 | ST | ST | 1.5 | IE3
TGT | PV061768T24 | LK | NE | TGT/4-560-6/24-1.5-230/400V-50Hz-3-6256-LK-24-B | 1406 | € | 24 | B | 50 | 560 | 4 | 6 | ST | ST | 1.5 | IE3
TGT | PV013970T22 | CK | NE | TGT/4/6-1120-3/22-10.5/3.5-400V-50Hz-3-1967-CK-22-A | 5173 | € | 22 | A | 50 | 1120 | 4/6 | 3 | ST | ST | 10.5/3.5 | IE1
TGT | PV014038T18 | C | NE | TGT/4/6-1250-12/18-42/14-400V-50Hz-3-1972-C-18-A | 14321 | € | 18 | A | 50 | 1250 | 4/6 | 12 | ST | ST | 42/14 | IE1
TGT | PV014043T14 | C | NE | TGT/4/6-1250-3/14-10.5/3.5-400V-50Hz-3-1967-C-14-A | 4895 | € | 14 | A | 50 | 1250 | 4/6 | 3 | ST | ST | 10.5/3.5 | IE1
TGT | PV014169T12 | LK | NE | TGT/4/6-1609-3/12-42/14-400V-50Hz-3-1972-LK-12-A | 25461 | € | 12 | A | 50 | 1609 | 4/6 | 3 | ST | ST | 42/14 | IE1
TGT | PV014344T22 | C | NE | TGT/4/6-900-6/22-10.5/3.5-400V-50Hz-3-1967-C-22-A | 4437 | € | 22 | A | 50 | 900 | 4/6 | 6 | ST | ST | 10.5/3.5 | IE1
TGT | PV014344T22 | CK | NE | TGT/4/6-900-6/22-10.5/3.5-400V-50Hz-3-1967-CK-22-B | 4869 | € | 22 | B | 50 | 900 | 4/6 | 6 | ST | ST | 10.5/3.5 | IE1
TGT-ATEX | PV026730T18 | LP | NE | TGT/6-1250-9/18-11-II2GExeIIT3-400/690V-50Hz-3-5886-LP-18-B | 9154 | € | 18 | B | 50 | 1250 | 6 | 9 | II2GExeIIT3 | II2GExeIIT3 | 11 | IE2
TGT-ATEX | PV038493T20 | C | NE | TGT/4-1120-6/20-15-II3DExtcIIICT125-400/690V-50Hz-3-9020-C-20-A | 5736 | € | 20 | A | 50 | 1120 | 4 | 6 | II3DExtcIIICT125 | II3DExtbIIICT125Dc | 15 | IE2
TGT-ATEX | PV038709T18 | C | NE | TGT/4-1250-3/18-15-II3DExtcIIICT125-400/690V-50Hz-3-9020-C-18-B | 5767 | € | 18 | B | 50 | 1250 | 4 | 3 | II3DExtcIIICT125 | II3DExtbIIICT125Dc | 15 | IE2
TGT | PV014127T24 | LK | DA | TGT/4/6-1409-3/24-50/18-400V-50Hz-3-5855-LK-24-APTC | 22451 | € | 24 | A | 50 | 1409 | 4/6 | 3 | ST | ST | 50/18 | IE1
TGT | PV030076T28 | CK | DA | TGT/6-1120-3/28-5.5-400/690V-50Hz-3-6125-CK-28-BPTC | 3739 | € | 28 | B | 50 | 1120 | 6 | 3 | ST | ST | 5.5 | IE3
TGT | PV030078T32 | LP | NE | TGT/6-1120-3/32-5.5-400/690V-50Hz-3-6125-LP-32-A | 4184 | € | 32 | A | 50 | 1120 | 6 | 3 | ST | ST | 5.5 | IE3
TGT | PV030085T12 | LP | NE | TGT/6-1250-6/12-5.5-400/690V-50Hz-3-6125-LP-12-A | 4514 | € | 12 | A | 50 | 1250 | 6 | 6 | ST | ST | 5.5 | IE3
TGT-ATEX | PV042727T12 | LP | NE | TGT/6-800-6/12-0.55-II2GExdIIBT4-230/400V-50Hz-3-6194-LP-12-A | 2578 | € | 12 | A | 50 | 800 | 6 | 6 | II2GExdIIBT4 | II2GExdIIBT4 | 0.55 | IE1
TGT | PV014482T16 | CK | NE | TGT/4/8-1120-9/16-17/3.4-400V-50Hz-3-6263-CK-16-B | 6047 | € | 16 | B | 50 | 1120 | 4/8 | 9 | ST | ST | 17/3.4 | IE1
TGT | PV014484T18 | LP | NE | TGT/4/8-1120-9/18-17/3.4-400V-50Hz-3-6263-LP-18-A | 6519 | € | 18 | A | 50 | 1120 | 4/8 | 9 | ST | ST | 17/3.4 | IE1
TGT-ATEX | PV025016T26 | C | NE | TGT/4-1120-3/26-15-II2GExdIIB(H2)T4-400/690V-50Hz-3-6295-C-26-B | 9104 | € | 26 | B | 50 | 1120 | 4 | 3 | II2GExdIIB(H2)T4 | II2GExdIICT4 | 15 | IE2
TGT-ATEX | PV025125T12 | LP | NE | TGT/4-1120-9/12-11-II2GExdIIBT4-400/690V-50Hz-3-5907-LP-12-A | 9199 | € | 12 | A | 50 | 1120 | 4 | 9 | II2GExdIIBT4 | II2GExdIIBT4 | 11 | IE2
TGT-ATEX | PV025196T12 | LP | NE | TGT/4-1250-12/12-30-II2GExdIIB(H2)T4-400/690V-50Hz-3-5846-LP-12-A | 14855 | € | 12 | A | 50 | 1250 | 4 | 12 | II2GExdIIB(H2)T4 | II2GExdIICT4 | 30 | IE2
TGT-ATEX | PV026242T22 | LP | NE | TGT/4-900-9/22-11-II2GExdIIBT4-400/690V-50Hz-3-5907-LP-22-A | 7983 | € | 22 | A | 50 | 900 | 4 | 9 | II2GExdIIBT4 | II2GExdIIBT4 | 11 | IE2
TGT | PV030615T28 | LPK | NE | TGT/4/6-1000-6/28-14/4.5-400V-50Hz-3-4148-LPK-28-B | 6345 | € | 28 | B | 50 | 1000 | 4/6 | 6 | ST | ST | 14/4.5 | IE1
TGT-ATEX | PV038383T24 | LP | NE | TGT/4-1120-3/24-11-II3DExtcIIICT125-400/690V-50Hz-3-8978-LP-24-B | 6511 | € | 24 | B | 50 | 1120 | 4 | 3 | II3DExtcIIICT125 | II3DExtbIIICT125Dc | 11 | IE2
TGT-ATEX | PV049671T24 | LP | NE | TGT/6-1120-6/24-7.5-II2GExeIIT3-400/690V-50Hz-3-6051-LP-24-A | 8572 | € | 24 | A | 50 | 1120 | 6 | 6 | II2GExeIIT3 | II2GExeIIT3 | 7.5 | IE2
TGT | PV005056T18 | LK | NE | TGT/6-800-9/18-1.5-230/400V-50Hz-3-1755-LK-18-A | 2235 | € | 18 | A | 50 | 800 | 6 | 9 | ST | ST | 1.5 | IE2
TGT | PV005056T18 | LP | DA | TGT/6-800-9/18-1.5-230/400V-50Hz-3-1755-LP-18-APTC | 2292 | € | 18 | A | 50 | 800 | 6 | 9 | ST | ST | 1.5 | IE2
TGT | PV013886T12 | C | DA | TGT/2/4-630-6/12-8.3/1.7-400V-50Hz-3-1935-C-12-APTC | 3194 | € | 12 | A | 50 | 630 | 2/4 | 6 | ST | ST | 8.3/1.7 | IE1
TGT | PV013888T14 | LK | NE | TGT/2/4-630-6/14-8.3/1.7-400V-50Hz-3-1935-LK-14-A | 3560 | € | 14 | A | 50 | 630 | 2/4 | 6 | ST | ST | 8.3/1.7 | IE1
TGT | PV013972T24 | LP | DA | TGT/4/6-1120-3/24-14/4.5-400V-50Hz-3-4148-LP-24-APTC | 6729 | € | 24 | A | 50 | 1120 | 4/6 | 3 | ST | ST | 14/4.5 | IE1
TGT-ATEX | PV025767T08 | C | DA | TGT/4-710-3/8-0.75-II2GExdIIB(H2)T4-230/400V-50Hz-3-5822-C-8-APTC | 1860 | € | 8 | A | 50 | 710 | 4 | 3 | II2GExdIIB(H2)T4 | II2GExdIICT4 | 0.75 | IE2
TGT | PV061769T08 | CK | DA | TGT/4-560-6/8-0.55-230/400V-50Hz-3-14029-CK-8-B-PTC | 1330 | € | 8 | B | 50 | 560 | 4 | 6 | ST | ST | 0.55 | IE3
TGT | PV003985T24 | C | NE | TGT/4-1000-6/24-11-400/690V-50Hz-3-5835-C-24-B | 3498 | € | 24 | B | 50 | 1000 | 4 | 6 | ST | ST | 11 | IE3
TGT | PV004005T18 | CK | NE | TGT/4-1000-9/18-11-400/690V-50Hz-3-5835-CK-18-A | 4040 | € | 18 | A | 50 | 1000 | 4 | 9 | ST | ST | 11 | IE3
TGT | PV004168T08 | C | NE | TGT/4-1250-9/8-15-400/690V-50Hz-3-6008-C-8-B | 4295 | € | 8 | B | 50 | 1250 | 4 | 9 | ST | ST | 15 | IE3
TGT | PV004599T30 | C | NE | TGT/4-900-9/30-15-400/690V-50Hz-3-6008-C-30-A | 3664 | € | 30 | A | 50 | 900 | 4 | 9 | ST | ST | 15 | IE3
TGT | PV004599T30 | CK | NE | TGT/4-900-9/30-15-400/690V-50Hz-3-6008-CK-30-B | 4096 | € | 30 | B | 50 | 900 | 4 | 9 | ST | ST | 15 | IE3
TGT | PV013933T30 | LPK | NE | TGT/4/6-1000-6/30-20/6.5-400V-50Hz-3-1969-LPK-30-B | 7836 | € | 30 | B | 50 | 1000 | 4/6 | 6 | ST | ST | 20/6.5 | IE1
TGT | PV014000T24 | C | NE | TGT/4/6-1120-6/24-20/6.5-400V-50Hz-3-1969-C-24-A | 7166 | € | 24 | A | 50 | 1120 | 4/6 | 6 | ST | ST | 20/6.5 | IE1
TGT | PV014013T16 | CK | NE | TGT/4/6-1120-9/16-16/5-400V-50Hz-3-1968-CK-16-B | 6910 | € | 16 | B | 50 | 1120 | 4/6 | 9 | ST | ST | 16/5 | IE1
TGT | PV014050T22 | C | NE | TGT/4/6-1250-3/22-16/5-400V-50Hz-3-1968-C-22-A | 6359 | € | 22 | A | 50 | 1250 | 4/6 | 3 | ST | ST | 16/5 | IE1
TGT | PV014118T28 | LK | NE | TGT/4/6-1409-12/28-145/55-400V-50Hz-3-5843-LK-28-B | 38338 | € | 28 | B | 50 | 1409 | 4/6 | 12 | ST | ST | 145/55 | IE1
TGT | PV014128T08 | LK | NE | TGT/4/6-1409-3/8-16/5-400V-50Hz-3-1968-LK-8-A | 16468 | € | 8 | A | 50 | 1409 | 4/6 | 3 | ST | ST | 16/5 | IE1
TGT | PV014132T10 | C | NE | TGT/4/6-1409-6/10-34/11-400V-50Hz-3-6265-C-10-B | 17838 | € | 10 | B | 50 | 1409 | 4/6 | 6 | ST | ST | 34/11 | IE1
TGT | PV014419T18 | LP | NE | TGT/4/8-1000-9/18-15.5/2.7-400V-50Hz-3-1952-LP-18-A | 5447 | € | 18 | A | 50 | 1000 | 4/8 | 9 | ST | ST | 15.5/2.7 | IE1
TGT | PV014419T18 | LPK | NE | TGT/4/8-1000-9/18-15.5/2.7-400V-50Hz-3-1952-LPK-18-B | 5879 | € | 18 | B | 50 | 1000 | 4/8 | 9 | ST | ST | 15.5/2.7 | IE1
TGT | PV055247T10 | LPK | DA | TGT/4-560-6/10-0.75-230/400V-50Hz-3-5859-LPK-10-APTC | 1582 | € | 10 | A | 50 | 560 | 4 | 6 | ST | ST | 0.75 | IE3
TGT | PV004210T08 | LK | NE | TGT/4-1409-3/8-18.5-400/690V-50Hz-3-6106-LK-8-B | 14522 | € | 8 | B | 50 | 1409 | 4 | 3 | ST | ST | 18.5 | IE3
TGT | PV004210T08 | LPK | NE | TGT/4-1409-3/8-18.5-400/690V-50Hz-3-6106-LPK-8-A | 14831 | € | 8 | A | 50 | 1409 | 4 | 3 | ST | ST | 18.5 | IE3
TGT | PV004702T24 | LPK | NE | TGT/6-1120-6/24-7.5-400/690V-50Hz-3-6231-LPK-24-A | 4981 | € | 24 | A | 50 | 1120 | 6 | 6 | ST | ST | 7.5 | IE3
TGT | PV004738T18 | CK | NE | TGT/6-1250-6/18-7.5-400/690V-50Hz-3-6231-CK-18-A | 4218 | € | 18 | A | 50 | 1250 | 6 | 6 | ST | ST | 7.5 | IE3
TGT | PV004783T16 | LK | NE | TGT/6-1409-12/16-30-400/690V-50Hz-3-6012-LK-16-A | 20030 | € | 16 | A | 50 | 1409 | 6 | 12 | ST | ST | 30 | IE3
TGT | PV004787T20 | C | NE | TGT/6-1409-12/20-30-400/690V-50Hz-3-6012-C-20-B | 16222 | € | 20 | B | 50 | 1409 | 6 | 12 | ST | ST | 30 | IE3
TGT | PV004825T24 | LPK | NE | TGT/6-1409-6/24-30-400/690V-50Hz-3-6012-LPK-24-A | 19334 | € | 24 | A | 50 | 1409 | 6 | 6 | ST | ST | 30 | IE3
TGT-ATEX | PV055418T18 | LP | NE | TGT/4-1250-12/18-37-II3DExtcIIIBT125-400/690V-50Hz-3-9026-LP-18-B | 14906 | € | 18 | B | 50 | 1250 | 4 | 12 | II3DExtcIIIBT125 | II3DExtbIIIBT125Dc | 37 | IE2
TGT | PV004309T22 | LK | NE | TGT/4-1609-6/22-160-400/690V-50Hz-3-5809-LK-22-A | 37099 | € | 22 | A | 50 | 1609 | 4 | 6 | ST | ST | 160 | IE3
TGT | PV004729T32 | LPK | NE | TGT/6-1250-3/32-11-400/690V-50Hz-3-6315-LPK-32-B | 6002 | € | 32 | B | 50 | 1250 | 6 | 3 | ST | ST | 11 | IE3
TGT | PV004748T28 | CK | NE | TGT/6-1250-6/28-15-400/690V-50Hz-3-6087-CK-28-A | 6209 | € | 28 | A | 50 | 1250 | 6 | 6 | ST | ST | 15 | IE3
TGT | PV004768T24 | C | NE | TGT/6-1250-9/24-15-400/690V-50Hz-3-6087-C-24-B | 5945 | € | 24 | B | 50 | 1250 | 6 | 9 | ST | ST | 15 | IE3
TGT | PV004768T24 | LP | NE | TGT/6-1250-9/24-15-400/690V-50Hz-3-6087-LP-24-A | 6914 | € | 24 | A | 50 | 1250 | 6 | 9 | ST | ST | 15 | IE3
TGT | PV004805T22 | LPK | NE | TGT/6-1409-3/22-15-400/690V-50Hz-3-6087-LPK-22-A | 16032 | € | 22 | A | 50 | 1409 | 6 | 3 | ST | ST | 15 | IE3
TGT | PV004815T14 | C | NE | TGT/6-1409-6/14-15-400/690V-50Hz-3-6087-C-14-B | 12445 | € | 14 | B | 50 | 1409 | 6 | 6 | ST | ST | 15 | IE3
TGT | PV004835T10 | LK | NE | TGT/6-1409-9/10-15-400/690V-50Hz-3-6087-LK-10-B | 16728 | € | 10 | B | 50 | 1409 | 6 | 9 | ST | ST | 15 | IE3
TGT | PV004885T14 | C | NE | TGT/6-1609-3/14-15-400/690V-50Hz-3-6087-C-14-B | 13167 | € | 14 | B | 50 | 1609 | 6 | 3 | ST | ST | 15 | IE3
TGT | PV014112T20 | LK | NE | TGT/4/6-1409-12/20-95/34-400V-50Hz-3-6160-LK-20-A | 30825 | € | 20 | A | 50 | 1409 | 4/6 | 12 | ST | ST | 95/34 | IE1
TGT | PV014495T12 | CK | NE | TGT/4/8-1250-12/12-22/4.4-400V-50Hz-3-1953-CK-12-A | 7242 | € | 12 | A | 50 | 1250 | 4/8 | 12 | ST | ST | 22/4.4 | IE1
TGT | PV014515T26 | CK | NE | TGT/4/8-1250-3/26-22/4.4-400V-50Hz-3-1953-CK-26-A | 6758 | € | 26 | A | 50 | 1250 | 4/8 | 3 | ST | ST | 22/4.4 | IE1
TGT | PV014564T16 | CK | NE | TGT/4/8-1409-12/16-68/17-400V-50Hz-3-5965-CK-16-B | 22990 | € | 16 | B | 50 | 1409 | 4/8 | 12 | ST | ST | 68/17 | IE1
TGT-ATEX | PV055379T32 | LP | NE | TGT/2-450-6/32-3-II3DExtcIIIBT125-230/400V-50Hz-3-9001-LP-32-B | 2043 | € | 32 | B | 50 | 450 | 2 | 6 | II3DExtcIIIBT125 | II3DExtbIIIBT125Dc | 3 | IE2
TGT | PV004172T14 | LPK | NE | TGT/4-1409-12/14-75-400/690V-50Hz-3-6296-LPK-14-A | 26067 | € | 14 | A | 50 | 1409 | 4 | 12 | ST | ST | 75 | IE3
TGT | PV004174T16 | CK | NE | TGT/4-1409-12/16-90-400/690V-50Hz-3-6040-CK-16-B | 24260 | € | 16 | B | 50 | 1409 | 4 | 12 | ST | ST | 90 | IE3
TGT | PV004220T18 | LK | NE | TGT/4-1409-6/18-75-400/690V-50Hz-3-6296-LK-18-A | 24753 | € | 18 | A | 50 | 1409 | 4 | 6 | ST | ST | 75 | IE3
TGT | PV004220T18 | LPK | NE | TGT/4-1409-6/18-75-400/690V-50Hz-3-6296-LPK-18-B | 25062 | € | 18 | B | 50 | 1409 | 4 | 6 | ST | ST | 75 | IE3
TGT | PV004222T20 | LK | NE | TGT/4-1409-6/20-75-400/690V-50Hz-3-6296-LK-20-A | 24753 | € | 20 | A | 50 | 1409 | 4 | 6 | ST | ST | 75 | IE3
TGT | PV004284T20 | CK | NE | TGT/4-1609-3/20-75-400/690V-50Hz-3-6296-CK-20-B | 22127 | € | 20 | B | 50 | 1609 | 4 | 3 | ST | ST | 75 | IE3
TGT | PV004911T18 | LK | NE | TGT/6-1609-6/18-37-400/690V-50Hz-3-6025-LK-18-A | 22581 | € | 18 | A | 50 | 1609 | 6 | 6 | ST | ST | 37 | IE3
TGT | PV004933T14 | CK | NE | TGT/6-1609-9/14-37-400/690V-50Hz-3-6025-CK-14-A | 19558 | € | 14 | A | 50 | 1609 | 6 | 9 | ST | ST | 37 | IE3
TGT | PV004933T14 | LK | NE | TGT/6-1609-9/14-37-400/690V-50Hz-3-6025-LK-14-B | 23084 | € | 14 | B | 50 | 1609 | 6 | 9 | ST | ST | 37 | IE3
TGT | PV004827T26 | LK | NE | TGT/6-1409-6/26-30-400/690V-50Hz-3-6012-LK-26-A | 19025 | € | 26 | A | 50 | 1409 | 6 | 6 | ST | ST | 30 | IE3
TGT | PV004945T26 | LPK | NE | TGT/6-1609-9/26-75-400/690V-50Hz-3-6182-LPK-26-A | 28359 | € | 26 | A | 50 | 1609 | 6 | 9 | ST | ST | 75 | IE3
TGT | PV004947T28 | CK | NE | TGT/6-1609-9/28-75-400/690V-50Hz-3-6182-CK-28-B | 24481 | € | 28 | B | 50 | 1609 | 6 | 9 | ST | ST | 75 | IE3
TGT | PV014019T20 | CK | NE | TGT/4/6-1120-9/20-23/7.2-400V-50Hz-3-1970-CK-20-B | 9682 | € | 20 | B | 50 | 1120 | 4/6 | 9 | ST | ST | 23/7.2 | IE1
TGT | PV014019T20 | LPK | NE | TGT/4/6-1120-9/20-23/7.2-400V-50Hz-3-1970-LPK-20-A | 10612 | € | 20 | A | 50 | 1120 | 4/6 | 9 | ST | ST | 23/7.2 | IE1
TGT | PV014027T10 | CK | NE | TGT/4/6-1250-12/10-23/7.2-400V-50Hz-3-1970-CK-10-A | 10074 | € | 10 | A | 50 | 1250 | 4/6 | 12 | ST | ST | 23/7.2 | IE1
TGT | PV014059T28 | CK | NE | TGT/4/6-1250-3/28-30/9-400V-50Hz-3-1971-CK-28-A | 10739 | € | 28 | A | 50 | 1250 | 4/6 | 3 | ST | ST | 30/9 | IE1
TGT | PV014094T16 | C | NE | TGT/4/6-1250-9/16-30/9-400V-50Hz-3-1971-C-16-B | 10585 | € | 16 | B | 50 | 1250 | 4/6 | 9 | ST | ST | 30/9 | IE1
TGT | PV014094T16 | LPK | NE | TGT/4/6-1250-9/16-30/9-400V-50Hz-3-1971-LPK-16-B | 12013 | € | 16 | B | 50 | 1250 | 4/6 | 9 | ST | ST | 30/9 | IE1
TGT | PV014581T20 | CK | NE | TGT/4/8-1409-3/20-42/10-400V-50Hz-3-1955-CK-20-A | 16446 | € | 20 | A | 50 | 1409 | 4/8 | 3 | ST | ST | 42/10 | IE1
TGT | PV014581T20 | LPK | NE | TGT/4/8-1409-3/20-42/10-400V-50Hz-3-1955-LPK-20-A | 20104 | € | 20 | A | 50 | 1409 | 4/8 | 3 | ST | ST | 42/10 | IE1
TGT | PV014636T14 | LPK | NE | TGT/4/8-1609-6/14-80/20-400V-50Hz-3-6055-LPK-14-B | 28168 | € | 14 | B | 50 | 1609 | 4/8 | 6 | ST | ST | 80/20 | IE1
TGT-ATEX | PV025082T22 | C | NE | TGT/4-1120-6/22-18.5-II2GExdIIB(H2)T4-400/690V-50Hz-3-6141-C-22-B | 9576 | € | 22 | B | 50 | 1120 | 4 | 6 | II2GExdIIB(H2)T4 | II2GExdIICT4 | 18.5 | IE2
TGT-ATEX | PV025209T16 | C | NE | TGT/4-1250-12/16-37-II2GExdIIBT4-400/690V-50Hz-3-6038-C-16-A | 14207 | € | 16 | A | 50 | 1250 | 4 | 12 | II2GExdIIBT4 | II2GExdIIBT4 | 37 | IE2
TGT-ATEX | PV025353T24 | LP | NE | TGT/4-1250-6/24-37-II2GExdIIBT4-400/690V-50Hz-3-6038-LP-24-A | 15622 | € | 24 | A | 50 | 1250 | 4 | 6 | II2GExdIIBT4 | II2GExdIIBT4 | 37 | IE2
TGT | PV030628T10 | LP | NE | TGT/4/6-1409-3/10-23/7.2-400V-50Hz-3-1970-LP-10-A | 19090 | € | 10 | A | 50 | 1409 | 4/6 | 3 | ST | ST | 23/7.2 | IE1
TGT | PV048923T08 | LP | NE | TGT/4-1250-12/8-18.5-400/690V-50Hz-3-6106-LP-8-A | 5867 | € | 8 | A | 50 | 1250 | 4 | 12 | ST | ST | 18.5 | IE3
TGT-ATEX | PV049174T32 | LP | DA | TGT/4-400-6/32-0.25-II2GExdIIB(H2)T4-230/400V-50Hz-3-5941-LP-32-B-PTC | 1778 | € | 32 | B | 50 | 400 | 4 | 6 | II2GExdIIB(H2)T4 | II2GExdIICT4 | 0.25 | IE2
TGT | PV004391T12 | LK | NE | TGT/4-630-6/12-0.75-230/400V-50Hz-3-5859-LK-12-B | 1428 | € | 12 | B | 50 | 630 | 4 | 6 | ST | ST | 0.75 | IE3
TGT | PV004418T10 | LPK | DA | TGT/4-710-3/10-0.75-230/400V-50Hz-3-5859-LPK-10-BPTC | 1719 | € | 10 | B | 50 | 710 | 4 | 3 | ST | ST | 0.75 | IE3
TGT | PV004439T08 | LP | NE | TGT/4-710-3/8-0.75-230/400V-50Hz-3-5859-LP-8-A | 1335 | € | 8 | A | 50 | 710 | 4 | 3 | ST | ST | 0.75 | IE3
TGT | PV004725T28 | LP | DA | TGT/6-1250-3/28-7.5-400/690V-50Hz-3-6231-LP-28-BPTC | 5007 | € | 28 | B | 50 | 1250 | 6 | 3 | ST | ST | 7.5 | IE3
TGT | PV004795T12 | LK | DA | TGT/6-1409-3/12-7.5-400/690V-50Hz-3-6231-LK-12-BPTC | 13953 | € | 12 | B | 50 | 1409 | 6 | 3 | ST | ST | 7.5 | IE3
TGT | PV004961T30 | LPK | NE | TGT/6-560-6/30-0.37-230/400V-50Hz-3-1751-LPK-30-A | 1457 | € | 30 | A | 50 | 560 | 6 | 6 | ST | ST | 0.37 | IE1
TGT | PV004984T14 | LK | DA | TGT/6-710-3/14-0.55-230/400V-50Hz-3-1752-LK-14-BPTC | 1679 | € | 14 | B | 50 | 710 | 6 | 3 | ST | ST | 0.55 | IE1
TGT | PV004999T14 | LP | NE | TGT/6-710-6/14-0.55-230/400V-50Hz-3-1752-LP-14-B | 1498 | € | 14 | B | 50 | 710 | 6 | 6 | ST | ST | 0.55 | IE1
TGT | PV014020T22 | C | DA | TGT/4/6-1120-9/22-23/7.2-400V-50Hz-3-1970-C-22-APTC | 9444 | € | 22 | A | 50 | 1120 | 4/6 | 9 | ST | ST | 23/7.2 | IE1
TGT | PV014373T14 | CK | NE | TGT/4/8-1000-3/14-4/0.75-400V-50Hz-3-1948-CK-14-B | 3008 | € | 14 | B | 50 | 1000 | 4/8 | 3 | ST | ST | 4/0.75 | IE1
TGT | PV014815T18 | LPK | NE | TGT/4/8-900-6/18-5/1-400V-50Hz-3-5949-LPK-18-B | 3935 | € | 18 | B | 50 | 900 | 4/8 | 6 | ST | ST | 5/1 | IE1
TGT | PV014864T16 | CK | NE | TGT/6/12-1000-6/16-3/0.55-400V-50Hz-3-1978-CK-16-A | 2913 | € | 16 | A | 50 | 1000 | 6/12 | 6 | ST | ST | 3/0.55 | IE1
TGT | PV029991T22 | LK | DA | TGT/4-560-6/22-1.1-230/400V-50Hz-3-8390-LK-22-APTC | 1497 | € | 22 | A | 50 | 560 | 4 | 6 | ST | ST | 1.1 | IE3
TGT | PV030688T32 | CK | DA | TGT/4/8-800-3/32-5/1-400V-50Hz-3-5949-CK-32-APTC | 3089 | € | 32 | A | 50 | 800 | 4/8 | 3 | ST | ST | 5/1 | IE1
TGT | PV014465T20 | C | NE | TGT/4/8-1120-6/20-15.5/2.7-400V-50Hz-3-1952-C-20-B | 5125 | € | 20 | B | 50 | 1120 | 4/8 | 6 | ST | ST | 15.5/2.7 | IE1
TGT | PV014492T28 | LPK | NE | TGT/4/8-1120-9/28-33/8-400V-50Hz-3-1954-LPK-28-A | 10280 | € | 28 | A | 50 | 1120 | 4/8 | 9 | ST | ST | 33/8 | IE1
TGT | PV014551T18 | CK | NE | TGT/4/8-1250-9/18-33/8-400V-50Hz-3-1954-CK-18-A | 9562 | € | 18 | A | 50 | 1250 | 4/8 | 9 | ST | ST | 33/8 | IE1
TGT | PV014633T28 | CK | NE | TGT/4/8-1609-3/28-110/27-400V-50Hz-3-5784-CK-28-A | 25911 | € | 28 | A | 50 | 1609 | 4/8 | 3 | ST | ST | 110/27 | IE1
TGT | PV014828T32 | CK | NE | TGT/4/8-900-6/32-15.5/2.7-400V-50Hz-3-1952-CK-32-A | 5130 | € | 32 | A | 50 | 900 | 4/8 | 6 | ST | ST | 15.5/2.7 | IE1
TGT | PV014843T26 | LPK | NE | TGT/4/8-900-9/26-15.5/2.7-400V-50Hz-3-1952-LPK-26-B | 5760 | € | 26 | B | 50 | 900 | 4/8 | 9 | ST | ST | 15.5/2.7 | IE1
TGT-ATEX | PV024516T26 | LP | DA | TGT/2-400-6/26-1.5-II2GExdIIB(H2)T4-230/400V-50Hz-3-5990-LP-26-B-PTC | 2043 | € | 26 | B | 50 | 400 | 2 | 6 | II2GExdIIB(H2)T4 | II2GExdIICT4 | 1.5 | IE2
TGT-ATEX | PV024543T18 | LP | DA | TGT/2-450-6/18-1.5-II2GExdIIB(H2)T4-230/400V-50Hz-3-5990-LP-18-B-PTC | 2083 | € | 18 | B | 50 | 450 | 2 | 6 | II2GExdIIB(H2)T4 | II2GExdIICT4 | 1.5 | IE2
TGT-ATEX | PV025220T20 | C | NE | TGT/4-1250-12/20-45-II2GExdIIB(H2)T4-400/690V-50Hz-3-5866-C-20-A | 17305 | € | 20 | A | 50 | 1250 | 4 | 12 | II2GExdIIB(H2)T4 | II2GExdIICT4 | 45 | IE2
TGT | PV030623T30 | LPK | NE | TGT/4/6-1120-9/30-34/11-400V-50Hz-3-6265-LPK-30-A | 12630 | € | 30 | A | 50 | 1120 | 4/6 | 9 | ST | ST | 34/11 | IE1
TGT | PV030630T16 | LP | NE | TGT/4/6-1409-3/16-34/11-400V-50Hz-3-6265-LP-16-A | 20994 | € | 16 | A | 50 | 1409 | 4/6 | 3 | ST | ST | 34/11 | IE1
TGT | PV030656T22 | LP | NE | TGT/4/8-1120-3/22-15.5/2.7-400V-50Hz-3-1952-LP-22-A | 5932 | € | 22 | A | 50 | 1120 | 4/8 | 3 | ST | ST | 15.5/2.7 | IE1
TGT | PV030674T26 | CK | NE | TGT/4/8-1409-9/26-110/27-400V-50Hz-3-5784-CK-26-A | 25691 | € | 26 | A | 50 | 1409 | 4/8 | 9 | ST | ST | 110/27 | IE1
TGT | PV004396T20 | CK | NE | TGT/4-630-6/20-1.5-230/400V-50Hz-3-6256-CK-20-B | 1339 | € | 20 | B | 50 | 630 | 4 | 6 | ST | ST | 1.5 | IE3
TGT | PV004564T18 | C | DA | TGT/4-900-6/18-5.5-400/690V-50Hz-3-1725-C-18-APTC | 2533 | € | 18 | A | 50 | 900 | 4 | 6 | ST | ST | 5.5 | IE2
TGT | PV004583T14 | CK | DA | TGT/4-900-9/14-5.5-400/690V-50Hz-3-6291-CK-14-BPTC | 2929 | € | 14 | B | 50 | 900 | 4 | 9 | ST | ST | 5.5 | IE3
TGT-ATEX | PV037474T10 | LP | NE | TGT/2-450-6/10-1.5-II2GExdIIBT4-230/400V-50Hz-3-6050-LP-10-B | 1770 | € | 10 | B | 50 | 450 | 2 | 6 | II2GExdIIBT4 | II2GExdIIBT4 | 1.5 | IE2
TGT-ATEX | PV049721T20 | C | DA | TGT/6-1120-9/20-7.5-II2GExdIIB(H2)T4-400/690V-50Hz-3-5939-C-20-APTC | 6654 | € | 20 | A | 50 | 1120 | 6 | 9 | II2GExdIIB(H2)T4 | II2GExdIICT4 | 7.5 | IE2
TGT-ATEX | PV040813T30 | C | NE | TGT/6-1000-6/30-5.5-II3DExtcIIIBT125-400/690V-50Hz-3-9033-C-30-A | 3960 | € | 30 | A | 50 | 1000 | 6 | 6 | II3DExtcIIIBT125 | II3DExtbIIIBT125Dc | 5.5 | IE2
TGT-ATEX | PV041045T28 | C | NE | TGT/6-1120-3/28-5.5-II3DExtcIIIBT125-400/690V-50Hz-3-9033-C-28-A | 4180 | € | 28 | A | 50 | 1120 | 6 | 3 | II3DExtcIIIBT125 | II3DExtbIIIBT125Dc | 5.5 | IE2
TGT | PV004323T12 | CK | DA | TGT/4-1609-9/12-110-400/690V-50Hz-3-5834-CK-12-APTC | 27426 | € | 12 | A | 50 | 1609 | 4 | 9 | ST | ST | 110 | IE3
TGT | PV004679T22 | CK | NE | TGT/6-1120-3/22-4-400/690V-50Hz-3-1758-CK-22-A | 3100 | € | 22 | A | 50 | 1120 | 6 | 3 | ST | ST | 4 | IE2
TGT | PV004715T16 | LPK | DA | TGT/6-1250-3/16-4-400/690V-50Hz-3-1758-LPK-16-APTC | 4444 | € | 16 | A | 50 | 1250 | 6 | 3 | ST | ST | 4 | IE2
TGT | PV005068T30 | LP | DA | TGT/6-800-9/30-2.2-230/400V-50Hz-3-1756-LP-30-BPTC | 2397 | € | 30 | B | 50 | 800 | 6 | 9 | ST | ST | 2.2 | IE2
TGT | PV013836T20 | CK | DA | TGT/2/4-400-6/20-1.1/0.25-400V-50Hz-3-1929-CK-20-APTC | 1603 | € | 20 | A | 50 | 400 | 2/4 | 6 | ST | ST | 1.1/0.25 | IE1
TGT | PV013838T22 | CK | NE | TGT/2/4-400-6/22-1.5/0.35-400V-50Hz-3-1930-CK-22-B | 1502 | € | 22 | B | 50 | 400 | 2/4 | 6 | ST | ST | 1.5/0.35 | IE1
TGT | PV013868T14 | LPK | NE | TGT/2/4-560-6/14-4.5/1.3-400V-50Hz-3-1933-LPK-14-A | 2513 | € | 14 | A | 50 | 560 | 2/4 | 6 | ST | ST | 4.5/1.3 | IE1
TGT | PV014602T10 | LP | DA | TGT/4/8-1409-9/10-50/11-400V-50Hz-3-1956-LP-10-BPTC | 24250 | € | 10 | B | 50 | 1409 | 4/8 | 9 | ST | ST | 50/11 | IE1
TGT | PV014685T34 | LP | DA | TGT/4/8-560-6/34-1.7/0.35-400V-50Hz-3-1945-LP-34-APTC | 1926 | € | 34 | A | 50 | 560 | 4/8 | 6 | ST | ST | 1.7/0.35 | IE1
TGT | PV014692T12 | CK | NE | TGT/4/8-630-6/12-0.75/0.12-400V-50Hz-3-1943-CK-12-A | 1560 | € | 12 | A | 50 | 630 | 4/8 | 6 | ST | ST | 0.75/0.12 | IE1
TGT | PV014713T10 | C | NE | TGT/4/8-710-3/10-0.75/0.12-400V-50Hz-3-1943-C-10-B | 1348 | € | 10 | B | 50 | 710 | 4/8 | 3 | ST | ST | 0.75/0.12 | IE1
TGT | PV014713T10 | CK | DA | TGT/4/8-710-3/10-0.75/0.12-400V-50Hz-3-1943-CK-10-BPTC | 1732 | € | 10 | B | 50 | 710 | 4/8 | 3 | ST | ST | 0.75/0.12 | IE1
TGT | PV014729T12 | LP | DA | TGT/4/8-710-6/12-1.7/0.35-400V-50Hz-3-1945-LP-12-APTC | 2177 | € | 12 | A | 50 | 710 | 4/8 | 6 | ST | ST | 1.7/0.35 | IE1
TGT | PV014732T18 | LP | NE | TGT/4/8-710-6/18-1.7/0.35-400V-50Hz-3-1945-LP-18-B | 2023 | € | 18 | B | 50 | 710 | 4/8 | 6 | ST | ST | 1.7/0.35 | IE1
TGT | PV014677T22 | LP | DA | TGT/4/8-560-6/22-0.75/0.12-400V-50Hz-3-1943-LP-22-APTC | 1639 | € | 22 | A | 50 | 560 | 4/8 | 6 | ST | ST | 0.75/0.12 | IE1
TGT | PV014699T20 | LP | NE | TGT/4/8-630-6/20-1.7/0.35-400V-50Hz-3-1945-LP-20-B | 1860 | € | 20 | B | 50 | 630 | 4/8 | 6 | ST | ST | 1.7/0.35 | IE1
TGT | PV014735T22 | LP | NE | TGT/4/8-710-6/22-2.3/0.5-400V-50Hz-3-1946-LP-22-A | 2037 | € | 22 | A | 50 | 710 | 4/8 | 6 | ST | ST | 2.3/0.5 | IE1
TGT | PV014748T18 | C | NE | TGT/4/8-800-3/18-2.3/0.5-400V-50Hz-3-1946-C-18-B | 1861 | € | 18 | B | 50 | 800 | 4/8 | 3 | ST | ST | 2.3/0.5 | IE1
TGT | PV014749T20 | LPK | DA | TGT/4/8-800-3/20-2.3/0.5-400V-50Hz-3-1946-LPK-20-APTC | 2663 | € | 20 | A | 50 | 800 | 4/8 | 3 | ST | ST | 2.3/0.5 | IE1
TGT | PV014714T12 | CK | NE | TGT/4/8-710-3/12-0.75/0.12-400V-50Hz-3-1943-CK-12-B | 1578 | € | 12 | B | 50 | 710 | 4/8 | 3 | ST | ST | 0.75/0.12 | IE1
TGT | PV014761T14 | LK | NE | TGT/4/8-800-6/14-2.3/0.5-400V-50Hz-3-1946-LK-14-B | 2474 | € | 14 | B | 50 | 800 | 4/8 | 6 | ST | ST | 2.3/0.5 | IE1
TGT | PV014853T24 | LP | DA | TGT/6/12-1000-3/24-2.2/0.37-400V-50Hz-3-1977-LP-24-APTC | 3275 | € | 24 | A | 50 | 1000 | 6/12 | 3 | ST | ST | 2.2/0.37 | IE1
TGT | PV014582T22 | LK | DA | TGT/4/8-1409-3/22-50/11-400V-50Hz-3-1956-LK-22-BPTC | 23510 | € | 22 | B | 50 | 1409 | 4/8 | 3 | ST | ST | 50/11 | IE1
TGT | PV014542T10 | C | DA | TGT/4/8-1250-9/10-17/4.3-400V-50Hz-3-4145-C-10-APTC | 6021 | € | 10 | A | 50 | 1250 | 4/8 | 9 | ST | ST | 17/4.3 | IE1
TGT | PV014703T26 | LP | DA | TGT/4/8-630-6/26-1.7/0.35-400V-50Hz-3-1945-LP-26-BPTC | 2014 | € | 26 | B | 50 | 630 | 4/8 | 6 | ST | ST | 1.7/0.35 | IE1
TGT | PV014706T30 | LPK | DA | TGT/4/8-630-6/30-2.3/0.5-400V-50Hz-3-1946-LPK-30-BPTC | 2319 | € | 30 | B | 50 | 630 | 4/8 | 6 | ST | ST | 2.3/0.5 | IE1
TGT | PV014723T30 | CK | DA | TGT/4/8-710-3/30-2.3/0.5-400V-50Hz-3-1946-CK-30-BPTC | 2095 | € | 30 | B | 50 | 710 | 4/8 | 3 | ST | ST | 2.3/0.5 | IE1
TGT | PV014747T16 | C | NE | TGT/4/8-800-3/16-1.7/0.35-400V-50Hz-3-1945-C-16-A | 1846 | € | 16 | A | 50 | 800 | 4/8 | 3 | ST | ST | 1.7/0.35 | IE1
TGT | PV015040T30 | LP | NE | TGT/6/12-800-6/30-2.2/0.37-400V-50Hz-3-1977-LP-30-B | 2442 | € | 30 | B | 50 | 800 | 6/12 | 6 | ST | ST | 2.2/0.37 | IE1
TGT | PV014748T18 | LPK | NE | TGT/4/8-800-3/18-2.3/0.5-400V-50Hz-3-1946-LPK-18-B | 2465 | € | 18 | B | 50 | 800 | 4/8 | 3 | ST | ST | 2.3/0.5 | IE1
TGT | PV014861T12 | LP | DA | TGT/6/12-1000-6/12-2.2/0.37-400V-50Hz-3-1977-LP-12-APTC | 3394 | € | 12 | A | 50 | 1000 | 6/12 | 6 | ST | ST | 2.2/0.37 | IE1
TGT | PV030653T28 | C | DA | TGT/4/8-1000-6/28-17/4.3-400V-50Hz-3-4145-C-28-APTC | 5342 | € | 28 | A | 50 | 1000 | 4/8 | 6 | ST | ST | 17/4.3 | IE1
TGT | PV031099T10 | CK | NE | TGT/2-400-6/10-1.1-230/400V-50Hz-3-1686-CK-10-A | 1039 | € | 10 | A | 50 | 400 | 2 | 6 | ST | ST | 1.1 | IE2
TGT | PV030684T26 | LP | DA | TGT/4/8-710-3/26-1.7/0.35-400V-50Hz-3-1945-LP-26-BPTC | 2062 | € | 26 | B | 50 | 710 | 4/8 | 3 | ST | ST | 1.7/0.35 | IE1
TGT | PV014876T12 | LP | DA | TGT/6/12-1000-9/12-2.2/0.37-400V-50Hz-3-1977-LP-12-APTC | 3504 | € | 12 | A | 50 | 1000 | 6/12 | 9 | ST | ST | 2.2/0.37 | IE1
TGT | PV015050T30 | LP | NE | TGT/6/12-800-9/30-2.2/0.37-400V-50Hz-3-1977-LP-30-A | 2579 | € | 30 | A | 50 | 800 | 6/12 | 9 | ST | ST | 2.2/0.37 | IE1
TGT | PV031972T12 | LP | NE | TGT/6/12-1120-3/12-2.2/0.37-400V-50Hz-3-1977-LP-12-B | 3790 | € | 12 | B | 50 | 1120 | 6/12 | 3 | ST | ST | 2.2/0.37 | IE1
TGT | PV030671T12 | CK | DA | TGT/4/8-1409-9/12-50/11-400V-50Hz-3-1956-CK-12-BPTC | 21165 | € | 12 | B | 50 | 1409 | 4/8 | 9 | ST | ST | 50/11 | IE1
TGT | PV055105T12 | LK | NE | TGT/2/4-450-6/12-1.5/0.35-400V-50Hz-3-1930-LK-12-B | 1657 | € | 12 | B | 50 | 450 | 2/4 | 6 | ST | ST | 1.5/0.35 | IE1
TGT | PV031530T10 | C | DA | TGT/4/8-900-3/10-2.3/0.5-400V-50Hz-3-1946-C-10-BPTC | 2513 | € | 10 | B | 50 | 900 | 4/8 | 3 | ST | ST | 2.3/0.5 | IE1
TGT | PV014115T24 | LPK | NE | TGT/4/6-1409-12/24-115/40-400V-50Hz-3-5878-LPK-24-A | 33178 | € | 24 | A | 50 | 1409 | 4/6 | 12 | ST | ST | 115/40 | IE1
TGT | PV014153T26 | CK | NE | TGT/4/6-1409-9/26-115/40-400V-50Hz-3-5878-CK-26-B | 29018 | € | 26 | B | 50 | 1409 | 4/6 | 9 | ST | ST | 115/40 | IE1
TGT | PV014397T18 | C | NE | TGT/4/8-1000-6/18-10.5/2.2-400V-50Hz-3-1951-C-18-A | 4672 | € | 18 | A | 50 | 1000 | 4/8 | 6 | ST | ST | 10.5/2.2 | IE1
TGT | PV014574T26 | LPK | NE | TGT/4/8-1409-12/26-130/33-400V-50Hz-3-5838-LPK-26-A | 31874 | € | 26 | A | 50 | 1409 | 4/8 | 12 | ST | ST | 130/33 | IE1
TGT | PV014616T12 | LPK | NE | TGT/4/8-1609-12/12-130/33-400V-50Hz-3-5838-LPK-12-A | 33319 | € | 12 | A | 50 | 1609 | 4/8 | 12 | ST | ST | 130/33 | IE1
TGT-ATEX | PV025035T32 | C | NE | TGT/4-1120-3/32-18.5-II2GExdIIBT4-400/690V-50Hz-3-5852-C-32-B | 8329 | € | 32 | B | 50 | 1120 | 4 | 3 | II2GExdIIBT4 | II2GExdIIBT4 | 18.5 | IE2
TGT | PV030661T16 | LP | NE | TGT/4/8-1250-3/16-10.5/2.2-400V-50Hz-3-1951-LP-16-A | 6016 | € | 16 | A | 50 | 1250 | 4/8 | 3 | ST | ST | 10.5/2.2 | IE1
TGT-ATEX | PV038764T30 | C | NE | TGT/4-1250-3/30-30-II3DExtcIIIBT125-400/690V-50Hz-3-8977-C-30-A | 8488 | € | 30 | A | 50 | 1250 | 4 | 3 | II3DExtcIIIBT125 | II3DExtbIIIBT125Dc | 30 | IE2
TGT | PV004555T08 | CK | DA | TGT/4-900-3/8-2.2-230/400V-50Hz-3-6268-CK-8-APTC | 2291 | € | 8 | A | 50 | 900 | 4 | 3 | ST | ST | 2.2 | IE3
TGT | PV005093T30 | C | NE | TGT/6-900-3/30-2.2-230/400V-50Hz-3-5944-C-30-A | 2062 | € | 30 | A | 50 | 900 | 6 | 3 | ST | ST | 2.2 | IE3
TGT | PV014237T20 | CK | DA | TGT/4/6-630-6/20-1.5/0.45-400V-50Hz-3-1962-CK-20-BPTC | 1715 | € | 20 | B | 50 | 630 | 4/6 | 6 | ST | ST | 1.5/0.45 | IE1
TGT | PV014984T20 | C | DA | TGT/6/12-560-6/20-0.4/0.08-400V-50Hz-3-1973-C-20-APTC | 1358 | € | 20 | A | 50 | 560 | 6/12 | 6 | ST | ST | 0.4/0.08 | IE1
TGT | PV015022T12 | C | NE | TGT/6/12-800-3/12-0.4/0.08-400V-50Hz-3-1973-C-12-B | 1512 | € | 12 | B | 50 | 800 | 6/12 | 3 | ST | ST | 0.4/0.08 | IE1
TGT-ATEX | PV025004T22 | LP | NE | TGT/4-1120-3/22-11-II2GExdIIB(H2)T4-400/690V-50Hz-3-6105-LP-22-A | 10060 | € | 22 | A | 50 | 1120 | 4 | 3 | II2GExdIIB(H2)T4 | II2GExdIICT4 | 11 | IE2
TGT-ATEX | PV026241T22 | LP | NE | TGT/4-900-9/22-11-II2GExdIIB(H2)T4-400/690V-50Hz-3-6105-LP-22-B | 9090 | € | 22 | B | 50 | 900 | 4 | 9 | II2GExdIIB(H2)T4 | II2GExdIICT4 | 11 | IE2
TGT | PV031763T10 | LPK | NE | TGT/6-1609-3/10-11-400/690V-50Hz-3-6315-LPK-10-B | 16437 | € | 10 | B | 50 | 1609 | 6 | 3 | ST | ST | 11 | IE3
TGT-ATEX | PV039082T38 | LP | DA | TGT/4-450-6/38-0.55-II2GExdIIBT4-230/400V-50Hz-3-5858-LP-38-A-PTC | 2029 | € | 38 | A | 50 | 450 | 4 | 6 | II2GExdIIBT4 | II2GExdIIBT4 | 0.55 | IE2
TGT | PV049229T32 | CK | NE | TGT/6-1120-9/32-15-400/690V-50Hz-3-6087-CK-32-A | 6165 | € | 32 | A | 50 | 1120 | 6 | 9 | ST | ST | 15 | IE3
TGT | PV004403T28 | LK | DA | TGT/4-630-6/28-2.2-230/400V-50Hz-3-1722-LK-28-APTC | 1763 | € | 28 | A | 50 | 630 | 4 | 6 | ST | ST | 2.2 | IE2
TGT | PV004413T38 | LK | DA | TGT/4-630-6/38-3-230/400V-50Hz-3-1723-LK-38-BPTC | 1865 | € | 38 | B | 50 | 630 | 4 | 6 | ST | ST | 3 | IE2
TGT | PV004692T12 | C | DA | TGT/6-1120-6/12-3-230/400V-50Hz-3-1757-C-12-BPTC | 2994 | € | 12 | B | 50 | 1120 | 6 | 6 | ST | ST | 3 | IE2
TGT | PV014339T16 | C | DA | TGT/4/6-900-6/16-4.5/1.5-400V-50Hz-3-1965-C-16-BPTC | 3247 | € | 16 | B | 50 | 900 | 4/6 | 6 | ST | ST | 4.5/1.5 | IE1
TGT | PV014662T24 | LPK | NE | TGT/4/8-500-6/24-0.55/0.13-400V-50Hz-3-1942-LPK-24-B | 1579 | € | 24 | B | 50 | 500 | 4/8 | 6 | ST | ST | 0.55/0.13 | IE1
TGT | PV014436T16 | LPK | NE | TGT/4/8-1120-3/16-6.8/1.4-400V-50Hz-3-1949-LPK-16-B | 4876 | € | 16 | B | 50 | 1120 | 4/8 | 3 | ST | ST | 6.8/1.4 | IE1
TGT | PV014778T16 | C | DA | TGT/4/8-800-9/16-3/0.65-400V-50Hz-3-1947-C-16-BPTC | 2581 | € | 16 | B | 50 | 800 | 4/8 | 9 | ST | ST | 3/0.65 | IE1
TGT | PV014803T28 | CK | DA | TGT/4/8-900-3/28-6.8/1.4-400V-50Hz-3-1949-CK-28-BPTC | 3748 | € | 28 | B | 50 | 900 | 4/8 | 3 | ST | ST | 6.8/1.4 | IE1
TGT | PV015031T14 | LK | DA | TGT/6/12-800-6/14-0.75/0.12-400V-50Hz-3-1974-LK-14-BPTC | 2380 | € | 14 | B | 50 | 800 | 6/12 | 6 | ST | ST | 0.75/0.12 | IE1
TGT | PV031545T10 | LP | DA | TGT/6/12-800-3/10-0.75/0.12-400V-50Hz-3-1974-LP-10-APTC | 2142 | € | 10 | A | 50 | 800 | 6/12 | 3 | ST | ST | 0.75/0.12 | IE1
TGT | PV004682T24 | CK | NE | TGT/6-1120-3/24-4-400/690V-50Hz-3-5985-CK-24-B | 3100 | € | 24 | B | 50 | 1120 | 6 | 3 | ST | ST | 4 | IE3
TGT | PV013978T30 | C | DA | TGT/4/6-1120-3/30-16/5-400V-50Hz-3-1968-C-30-BPTC | 6425 | € | 30 | B | 50 | 1120 | 4/6 | 3 | ST | ST | 16/5 | IE1
TGT | PV014404T26 | C | DA | TGT/4/8-1000-6/26-15.5/2.7-400V-50Hz-3-1952-C-26-APTC | 5002 | € | 26 | A | 50 | 1000 | 4/8 | 6 | ST | ST | 15.5/2.7 | IE1
TGT | PV014471T26 | CK | DA | TGT/4/8-1120-6/26-33/8-400V-50Hz-3-1954-CK-26-BPTC | 9447 | € | 26 | B | 50 | 1120 | 4/8 | 6 | ST | ST | 33/8 | IE1
TGT | PV014489T22 | LP | DA | TGT/4/8-1120-9/22-33/8-400V-50Hz-3-1954-LP-22-APTC | 9928 | € | 22 | A | 50 | 1120 | 4/8 | 9 | ST | ST | 33/8 | IE1
TGT | PV014698T20 | C | DA | TGT/4/8-630-6/20-1.1/0.26-400V-50Hz-3-1944-C-20-BPTC | 1566 | € | 20 | B | 50 | 630 | 4/8 | 6 | ST | ST | 1.1/0.26 | IE1
TGT | PV014846T32 | CK | DA | TGT/4/8-900-9/32-15.5/2.7-400V-50Hz-3-1952-CK-32-BPTC | 5482 | € | 32 | B | 50 | 900 | 4/8 | 9 | ST | ST | 15.5/2.7 | IE1
TGT | PV031970T10 | LP | NE | TGT/6/12-1120-3/10-1.5/0.25-400V-50Hz-3-1976-LP-10-A | 3618 | € | 10 | A | 50 | 1120 | 6/12 | 3 | ST | ST | 1.5/0.25 | IE1
TGT | PV030085T12 | LPK | DA | TGT/6-1250-6/12-5.5-400/690V-50Hz-3-6125-LPK-12-APTC | 4999 | € | 12 | A | 50 | 1250 | 6 | 6 | ST | ST | 5.5 | IE3
TGT-ATEX | PV025511T32 | LP | DA | TGT/4-500-6/32-0.75-II2GExdIIBT4-230/400V-50Hz-3-6245-LP-32-APTC | 2155 | € | 32 | A | 50 | 500 | 4 | 6 | II2GExdIIBT4 | II2GExdIIBT4 | 0.75 | IE2
TGT-ATEX | PV040703T32 | LP | NE | TGT/6-1000-3/32-4-II3DExtcIIIBT125-400/690V-50Hz-3-9003-LP-32-B | 4451 | € | 32 | B | 50 | 1000 | 6 | 3 | II3DExtcIIIBT125 | II3DExtbIIIBT125Dc | 4 | IE2
TGT-ATEX | PV041807T20 | C | NE | TGT/6-710-3/20-0.55-II3DExtcIIICT125-230/400V-50Hz-3-8965-C-20-A | 1512 | € | 20 | A | 50 | 710 | 6 | 3 | II3DExtcIIICT125 | II3DExtbIIICT125Dc | 0.55 | IE1
TGT-ATEX | PV027008T12 | LP | DA | TGT/6-710-6/12-0.55-II2GExdIIB(H2)T4-230/400V-50Hz-3-6104-LP-12-BPTC | 2513 | € | 12 | B | 50 | 710 | 6 | 6 | II2GExdIIB(H2)T4 | II2GExdIICT4 | 0.55 | IE1
TGT-ATEX | PV024968T10 | LP | NE | TGT/4-1120-3/10-4-II2GExdIIB(H2)T4-400/690V-50Hz-3-5785-LP-10-A | 6075 | € | 10 | A | 50 | 1120 | 4 | 3 | II2GExdIIB(H2)T4 | II2GExdIICT4 | 4 | IE2
TGT-ATEX | PV025257T18 | C | DA | TGT/4-1250-3/18-15-II2GExdIIBT4-400/690V-50Hz-3-5788-C-18-APTC | 8364 | € | 18 | A | 50 | 1250 | 4 | 3 | II2GExdIIBT4 | II2GExdIIBT4 | 15 | IE2
TGT-ATEX | PV026260T28 | LP | DA | TGT/4-900-9/28-15-II2GExdIIBT4-400/690V-50Hz-3-5788-LP-28-BPTC | 8924 | € | 28 | B | 50 | 900 | 4 | 9 | II2GExdIIBT4 | II2GExdIIBT4 | 15 | IE2
TGT-ATEX | PV025833T30 | C | NE | TGT/4-710-6/30-4-II2GExdIIB(H2)T4-400/690V-50Hz-3-5785-C-30-A | 3422 | € | 30 | A | 50 | 710 | 4 | 6 | II2GExdIIB(H2)T4 | II2GExdIICT4 | 4 | IE2
TGT-ATEX | PV039958T20 | LP | NE | TGT/4-800-3/20-3-II3DExtcIIICT125-230/400V-50Hz-3-9038-LP-20-B | 2696 | € | 20 | B | 50 | 800 | 4 | 3 | II3DExtcIIICT125 | II3DExtbIIICT125Dc | 3 | IE2
TGT-ATEX | PV040783T24 | LP | NE | TGT/6-1000-6/24-4-II3DExtcIIIBT125-400/690V-50Hz-3-9003-LP-24-B | 4570 | € | 24 | B | 50 | 1000 | 6 | 6 | II3DExtcIIIBT125 | II3DExtbIIIBT125Dc | 4 | IE2
TGT-ATEX | PV041501T20 | C | NE | TGT/6-560-6/20-0.55-II3DExtcIIICT125-230/400V-50Hz-3-8965-C-20-A | 1416 | € | 20 | A | 50 | 560 | 6 | 6 | II3DExtcIIICT125 | II3DExtbIIICT125Dc | 0.55 | IE1
TGT-ATEX | PV042137T18 | C | NE | TGT/6-800-6/18-1.1-II3DExtcIIIBT125-230/400V-50Hz-3-9014-C-18-B | 2028 | € | 18 | B | 50 | 800 | 6 | 6 | II3DExtcIIIBT125 | II3DExtbIIIBT125Dc | 1.1 | IE2
TGT-ATEX | PV040343T26 | LP | NE | TGT/4-900-3/26-5.5-II3DExtcIIIBT125-400/690V-50Hz-3-9029-LP-26-A | 4034 | € | 26 | A | 50 | 900 | 4 | 3 | II3DExtcIIIBT125 | II3DExtbIIIBT125Dc | 5.5 | IE2
TGT-ATEX | PV040298T16 | C | NE | TGT/4-900-3/16-3-II3DExtcIIICT125-230/400V-50Hz-3-9038-C-16-A | 2524 | € | 16 | A | 50 | 900 | 4 | 3 | II3DExtcIIICT125 | II3DExtbIIICT125Dc | 3 | IE2
TGT-ATEX | PV026646T14 | C | NE | TGT/6-1250-6/14-5.5-II2GExdIIBT4-400/690V-50Hz-3-6041-C-14-A | 5118 | € | 14 | A | 50 | 1250 | 6 | 6 | II2GExdIIBT4 | II2GExdIIBT4 | 5.5 | IE2
TGT-ATEX | PV026787T12 | C | DA | TGT/6-560-6/12-0.55-II2GExdIIB(H2)T4-230/400V-50Hz-3-6104-C-12-APTC | 1843 | € | 12 | A | 50 | 560 | 6 | 6 | II2GExdIIB(H2)T4 | II2GExdIICT4 | 0.55 | IE1
TGT-ATEX | PV026811T20 | C | DA | TGT/6-560-6/20-0.55-II2GExdIIB(H2)T4-230/400V-50Hz-3-6104-C-20-APTC | 1843 | € | 20 | A | 50 | 560 | 6 | 6 | II2GExdIIB(H2)T4 | II2GExdIICT4 | 0.55 | IE1
TGT-ATEX | PV037734T12 | C | NE | TGT/2-560-6/12-4-II3DExtcIIIBT125-400/690V-50Hz-3-8980-C-12-B | 1997 | € | 12 | B | 50 | 560 | 2 | 6 | II3DExtcIIIBT125 | II3DExtbIIIBT125Dc | 4 | IE2
TGT-ATEX | PV041675T30 | C | NE | TGT/6-630-6/30-0.55-II3DExtcIIICT125-230/400V-50Hz-3-8965-C-30-A | 1495 | € | 30 | A | 50 | 630 | 6 | 6 | II3DExtcIIICT125 | II3DExtbIIICT125Dc | 0.55 | IE1
TGT-ATEX | PV027095T24 | LP | NE | TGT/6-800-3/24-1.1-II2GExdIIB(H2)T4-230/400V-50Hz-3-6301-LP-24-B | 3113 | € | 24 | B | 50 | 800 | 6 | 3 | II2GExdIIB(H2)T4 | II2GExdIICT4 | 1.1 | IE2
TGT-ATEX | PV025481T22 | C | NE | TGT/4-500-6/22-0.55-II2GExdIIBT4-230/400V-50Hz-3-5858-C-22-B | 1384 | € | 22 | B | 50 | 500 | 4 | 6 | II2GExdIIBT4 | II2GExdIIBT4 | 0.55 | IE2
TGT-ATEX | PV025572T26 | C | DA | TGT/4-560-6/26-1.1-II2GExdIIBT4-230/400V-50Hz-3-6027-C-26-BPTC | 1990 | € | 26 | B | 50 | 560 | 4 | 6 | II2GExdIIBT4 | II2GExdIIBT4 | 1.1 | IE2
TGT-ATEX | PV026878T18 | C | DA | TGT/6-630-6/18-0.55-II2GExdIIBT4-230/400V-50Hz-3-6194-C-18-BPTC | 1952 | € | 18 | B | 50 | 630 | 6 | 6 | II2GExdIIBT4 | II2GExdIIBT4 | 0.55 | IE1
TGT-ATEX | PV039907T10 | C | NE | TGT/4-800-3/10-1.1-II3DExtcIIICT125-230/400V-50Hz-3-8969-C-10-A | 1704 | € | 10 | A | 50 | 800 | 4 | 3 | II3DExtcIIICT125 | II3DExtbIIICT125Dc | 1.1 | IE2
TGT-ATEX | PV024914T14 | LP | NE | TGT/4-1000-9/14-7.5-II2GExdIIB(H2)T4-400/690V-50Hz-3-5862-LP-14-B | 6307 | € | 14 | B | 50 | 1000 | 4 | 9 | II2GExdIIB(H2)T4 | II2GExdIICT4 | 7.5 | IE2
TGT-ATEX | PV024932T20 | C | DA | TGT/4-1000-9/20-11-II2GExdIIB(H2)T4-400/690V-50Hz-3-6105-C-20-BPTC | 8266 | € | 20 | B | 50 | 1000 | 4 | 9 | II2GExdIIB(H2)T4 | II2GExdIICT4 | 11 | IE2
TGT-ATEX | PV024813T32 | LP | DA | TGT/4-1000-3/32-11-II2GExdIIB(H2)T4-400/690V-50Hz-3-6105-LP-32-APTC | 9037 | € | 32 | A | 50 | 1000 | 4 | 3 | II2GExdIIB(H2)T4 | II2GExdIICT4 | 11 | IE2
TGT-ATEX | PV026962T18 | C | NE | TGT/6-710-3/18-0.55-II2GExdIIBT4-230/400V-50Hz-3-6194-C-18-B | 1644 | € | 18 | B | 50 | 710 | 6 | 3 | II2GExdIIBT4 | II2GExdIIBT4 | 0.55 | IE1
TGT-ATEX | PV025852T10 | LP | NE | TGT/4-800-3/10-1.1-II2GExdIIBT4-230/400V-50Hz-3-6027-LP-10-A | 2532 | € | 10 | A | 50 | 800 | 4 | 3 | II2GExdIIBT4 | II2GExdIIBT4 | 1.1 | IE2
TGT-ATEX | PV025064T16 | LP | DA | TGT/4-1120-6/16-11-II2GExdIIB(H2)T4-400/690V-50Hz-3-6105-LP-16-APTC | 10183 | € | 16 | A | 50 | 1120 | 4 | 6 | II2GExdIIB(H2)T4 | II2GExdIICT4 | 11 | IE2
TGT-ATEX | PV026092T18 | C | DA | TGT/4-900-3/18-4-II2GExdIIBT4-400/690V-50Hz-3-6146-C-18-APTC | 4200 | € | 18 | A | 50 | 900 | 4 | 3 | II2GExdIIBT4 | II2GExdIIBT4 | 4 | IE2
TGT-ATEX | PV025840T32 | LP | NE | TGT/4-710-6/32-4-II2GExdIIBT4-400/690V-50Hz-3-6146-LP-32-B | 3654 | € | 32 | B | 50 | 710 | 4 | 6 | II2GExdIIBT4 | II2GExdIIBT4 | 4 | IE2
TGT-ATEX | PV024957T28 | C | DA | TGT/4-1000-9/28-22-II2GExdIIBT4-400/690V-50Hz-3-5813-C-28-APTC | 9818 | € | 28 | A | 50 | 1000 | 4 | 9 | II2GExdIIBT4 | II2GExdIIBT4 | 22 | IE2
TGT-ATEX | PV025346T22 | LP | DA | TGT/4-1250-6/22-30-II2GExdIIB(H2)T4-400/690V-50Hz-3-5846-LP-22-APTC | 14507 | € | 22 | A | 50 | 1250 | 4 | 6 | II2GExdIIB(H2)T4 | II2GExdIICT4 | 30 | IE2
TGT-ATEX | PV025752T28 | C | NE | TGT/4-710-3/28-2.2-II2GExeIIT3-230/400V-50Hz-3-6082-C-28-B | 1776 | € | 28 | B | 50 | 710 | 4 | 3 | II2GExeIIT3 | II2GExeIIT3 | 2.2 | IE2
TGT-ATEX | PV025800T18 | LP | NE | TGT/4-710-6/18-2.2-II2GExeIIT3-230/400V-50Hz-3-6082-LP-18-B | 2349 | € | 18 | B | 50 | 710 | 4 | 6 | II2GExeIIT3 | II2GExeIIT3 | 2.2 | IE2
TGT-ATEX | PV026088T16 | C | NE | TGT/4-900-3/16-3-II2GExeIIT3-230/400V-50Hz-3-6192-C-16-A | 2487 | € | 16 | A | 50 | 900 | 4 | 3 | II2GExeIIT3 | II2GExeIIT3 | 3 | IE2
TGT-ATEX | PV027117T14 | LP | NE | TGT/6-800-6/14-0.75-II2GExdIIBT4-230/400V-50Hz-3-6313-LP-14-A | 2683 | € | 14 | A | 50 | 800 | 6 | 6 | II2GExdIIBT4 | II2GExdIIBT4 | 0.75 | IE2
TGT-ATEX | PV027084T20 | LP | NE | TGT/6-800-3/20-0.75-II2GExdIIBT4-230/400V-50Hz-3-6313-LP-20-B | 2586 | € | 20 | B | 50 | 800 | 6 | 3 | II2GExdIIBT4 | II2GExdIIBT4 | 0.75 | IE2
TGT-ATEX | PV025882T20 | LP | NE | TGT/4-800-3/20-3-II2GExdIIBT4-230/400V-50Hz-3-6227-LP-20-B | 3262 | € | 20 | B | 50 | 800 | 4 | 3 | II2GExdIIBT4 | II2GExdIIBT4 | 3 | IE2
TGT-ATEX | PV025971T26 | C | DA | TGT/4-800-6/26-5.5-II2GExdIIB(H2)T4-400/690V-50Hz-3-5938-C-26-APTC | 3977 | € | 26 | A | 50 | 800 | 4 | 6 | II2GExdIIB(H2)T4 | II2GExdIICT4 | 5.5 | IE2
TGT-ATEX | PV026460T24 | C | NE | TGT/6-1000-9/24-5.5-II2GExeIIT3-400/690V-50Hz-3-6299-C-24-A | 4705 | € | 24 | A | 50 | 1000 | 6 | 9 | II2GExeIIT3 | II2GExeIIT3 | 5.5 | IE2
TGT-ATEX | PV024830T12 | C | NE | TGT/4-1000-6/12-5.5-II2GExdIIB(H2)T4-400/690V-50Hz-3-5938-C-12-A | 4532 | € | 12 | A | 50 | 1000 | 4 | 6 | II2GExdIIB(H2)T4 | II2GExdIICT4 | 5.5 | IE2
TGT-ATEX | PV026713T12 | C | DA | TGT/6-1250-9/12-5.5-II2GExdIIB(H2)T4-400/690V-50Hz-3-5922-C-12-BPTC | 6550 | € | 12 | B | 50 | 1250 | 6 | 9 | II2GExdIIB(H2)T4 | II2GExdIICT4 | 5.5 | IE2
TGT-ATEX | PV026982T28 | C | NE | TGT/6-710-3/28-0.75-II2GExeIIT3-230/400V-50Hz-3-6070-C-28-A | 1527 | € | 28 | A | 50 | 710 | 6 | 3 | II2GExeIIT3 | II2GExeIIT3 | 0.75 | IE2
TGT-ATEX | PV026457T24 | LP | DA | TGT/6-1000-9/24-5.5-II2GExdIIB(H2)T4-400/690V-50Hz-3-5922-LP-24-APTC | 6982 | € | 24 | A | 50 | 1000 | 6 | 9 | II2GExdIIB(H2)T4 | II2GExdIICT4 | 5.5 | IE2
TGT-ATEX | PV038790T08 | C | NE | TGT/4-1250-3/8-7.5-II3DExtcIIICT125-400/690V-50Hz-3-8981-C-8-B | 4093 | € | 8 | B | 50 | 1250 | 4 | 3 | II3DExtcIIICT125 | II3DExtbIIICT125Dc | 7.5 | IE2
TGT-ATEX | PV026658T18 | C | DA | TGT/6-1250-6/18-7.5-II2GExdIIBT4-400/690V-50Hz-3-6294-C-18-BPTC | 6571 | € | 18 | B | 50 | 1250 | 6 | 6 | II2GExdIIBT4 | II2GExdIIBT4 | 7.5 | IE2
TGT-ATEX | PV040652T22 | C | NE | TGT/6-1000-3/22-2.2-II3DExtcIIIBT125-230/400V-50Hz-3-8971-C-22-A | 2736 | € | 22 | A | 50 | 1000 | 6 | 3 | II3DExtcIIIBT125 | II3DExtbIIIBT125Dc | 2.2 | IE2
TGT-ATEX | PV025649T24 | C | NE | TGT/4-630-6/24-1.5-II2GExdIIB(H2)T4-230/400V-50Hz-3-5888-C-24-A | 2182 | € | 24 | A | 50 | 630 | 4 | 6 | II2GExdIIB(H2)T4 | II2GExdIICT4 | 1.5 | IE2
TGT-ATEX | PV025869T16 | C | DA | TGT/4-800-3/16-1.5-II2GExdIIB(H2)T4-230/400V-50Hz-3-5888-C-16-BPTC | 2411 | € | 16 | B | 50 | 800 | 4 | 3 | II2GExdIIB(H2)T4 | II2GExdIICT4 | 1.5 | IE2
TGT-ATEX | PV025923T10 | LP | NE | TGT/4-800-6/10-2.2-II2GExdIIB(H2)T4-230/400V-50Hz-3-6153-LP-10-B | 3395 | € | 10 | B | 50 | 800 | 4 | 6 | II2GExdIIB(H2)T4 | II2GExdIICT4 | 2.2 | IE2
TGT-ATEX | PV025965T24 | LP | DA | TGT/4-800-6/24-5.5-II2GExdIIB(H2)T4-400/690V-50Hz-3-5938-LP-24-BPTC | 4603 | € | 24 | B | 50 | 800 | 4 | 6 | II2GExdIIB(H2)T4 | II2GExdIICT4 | 5.5 | IE2
TGT-ATEX | PV026008T14 | LP | NE | TGT/4-800-9/14-3-II2GExdIIBT4-230/400V-50Hz-3-6227-LP-14-B | 3495 | € | 14 | B | 50 | 800 | 4 | 9 | II2GExdIIBT4 | II2GExdIIBT4 | 3 | IE2
TGT-ATEX | PV038309T10 | C | NE | TGT/4-1120-3/10-4-II3DExtcIIIBT125-400/690V-50Hz-3-8990-C-10-A | 3121 | € | 10 | A | 50 | 1120 | 4 | 3 | II3DExtcIIIBT125 | II3DExtbIIIBT125Dc | 4 | IE2
TGT-ATEX | PV025872T16 | C | NE | TGT/4-800-3/16-1.5-II2GExeIIT3-230/400V-50Hz-3-6117-C-16-B | 1732 | € | 16 | B | 50 | 800 | 4 | 3 | II2GExeIIT3 | II2GExeIIT3 | 1.5 | IE2
TGT-ATEX | PV040193T20 | C | NE | TGT/4-800-9/20-4-II3DExtcIIIBT125-400/690V-50Hz-3-8990-C-20-A | 2482 | € | 20 | A | 50 | 800 | 4 | 9 | II3DExtcIIIBT125 | II3DExtbIIIBT125Dc | 4 | IE2
TGT-ATEX | PV027067T32 | C | NE | TGT/6-710-6/32-1.1-II2GExdIIBT4-230/400V-50Hz-3-6197-C-32-B | 2023 | € | 32 | B | 50 | 710 | 6 | 6 | II2GExdIIBT4 | II2GExdIIBT4 | 1.1 | IE2
TGT-ATEX | PV027116T14 | C | DA | TGT/6-800-6/14-0.75-II2GExdIIB(H2)T4-230/400V-50Hz-3-5975-C-14-APTC | 2444 | € | 14 | A | 50 | 800 | 6 | 6 | II2GExdIIB(H2)T4 | II2GExdIICT4 | 0.75 | IE2
TGT-ATEX | PV049272T22 | LP | NE | TGT/6-900-9/22-2.2-II2GExeIIT3-230/400V-50Hz-3-6161-LP-22-A | 4314 | € | 22 | A | 50 | 900 | 6 | 9 | II2GExeIIT3 | II2GExeIIT3 | 2.2 | IE2
TGT-ATEX | PV026838T28 | C | NE | TGT/6-560-6/28-0.55-II2GExeIIT3-230/400V-50Hz-3-6048-C-28-B | 1346 | € | 28 | B | 50 | 560 | 6 | 6 | II2GExeIIT3 | II2GExeIIT3 | 0.55 | IE1
TGT-ATEX | PV027062T30 | C | DA | TGT/6-710-6/30-1.1-II2GExdIIBT4-230/400V-50Hz-3-6197-C-30-APTC | 2415 | € | 30 | A | 50 | 710 | 6 | 6 | II2GExdIIBT4 | II2GExdIIBT4 | 1.1 | IE2
TGT-ATEX | PV027391T18 | LP | NE | TGT/6-900-9/18-2.2-II2GExeIIT3-230/400V-50Hz-3-6161-LP-18-B | 4314 | € | 18 | B | 50 | 900 | 6 | 9 | II2GExeIIT3 | II2GExeIIT3 | 2.2 | IE2
TGT-ATEX | PV027135T20 | LP | NE | TGT/6-800-6/20-1.1-II2GExdIIBT4-230/400V-50Hz-3-6197-LP-20-A | 2843 | € | 20 | A | 50 | 800 | 6 | 6 | II2GExdIIBT4 | II2GExdIIBT4 | 1.1 | IE2
TGT-ATEX | PV040753T18 | C | NE | TGT/6-1000-6/18-3-II3DExtcIIIBT125-230/400V-50Hz-3-9009-C-18-A | 3243 | € | 18 | A | 50 | 1000 | 6 | 6 | II3DExtcIIIBT125 | II3DExtbIIIBT125Dc | 3 | IE2
TGT-ATEX | PV041991T28 | LP | NE | TGT/6-710-6/28-1.1-II3DExtcIIICT125-230/400V-50Hz-3-8986-LP-28-A | 2292 | € | 28 | A | 50 | 710 | 6 | 6 | II3DExtcIIICT125 | II3DExtbIIICT125Dc | 1.1 | IE2
TGT-ATEX | PV039368T24 | C | NE | TGT/4-560-6/24-1.1-II3DExtcIIIBT125-230/400V-50Hz-3-9002-C-24-B | 1396 | € | 24 | B | 50 | 560 | 4 | 6 | II3DExtcIIIBT125 | II3DExtbIIIBT125Dc | 1.1 | IE2
TGT-ATEX | PV049250T38 | LP | DA | TGT/6-630-6/38-1.1-II2GExdIIBT4-230/400V-50Hz-3-6197-LP-38-APTC | 2680 | € | 38 | A | 50 | 630 | 6 | 6 | II2GExdIIBT4 | II2GExdIIBT4 | 1.1 | IE2
TGT-ATEX | PV040863T14 | C | NE | TGT/6-1000-9/14-3-II3DExtcIIIBT125-230/400V-50Hz-3-9009-C-14-B | 3353 | € | 14 | B | 50 | 1000 | 6 | 9 | II3DExtcIIIBT125 | II3DExtbIIIBT125Dc | 3 | IE2
TGT-ATEX | PV049622T10 | C | NE | TGT/6-1120-6/10-2.2-II2GExeIIT3-230/400V-50Hz-3-6161-C-10-B | 3724 | € | 10 | B | 50 | 1120 | 6 | 6 | II2GExeIIT3 | II2GExeIIT3 | 2.2 | IE2
TGT-ATEX | PV049657T20 | C | NE | TGT/6-1120-6/20-5.5-II2GExeIIT3-400/690V-50Hz-3-6299-C-20-A | 4938 | € | 20 | A | 50 | 1120 | 6 | 6 | II2GExeIIT3 | II2GExeIIT3 | 5.5 | IE2
TGT-ATEX | PV049211T12 | C | NE | TGT/4-630-6/12-0.75-II2GExeIIT3-230/400V-50Hz-3-5810-C-12-B | 1328 | € | 12 | B | 50 | 630 | 4 | 6 | II2GExeIIT3 | II2GExeIIT3 | 0.75 | IE2
TGT-ATEX | PV049650T18 | LP | NE | TGT/6-1120-6/18-5.5-II2GExeIIT3-400/690V-50Hz-3-6299-LP-18-A | 6622 | € | 18 | A | 50 | 1120 | 6 | 6 | II2GExeIIT3 | II2GExeIIT3 | 5.5 | IE2
TGT | PV004044T08 | LP | DA | TGT/4-1120-3/8-4-400/690V-50Hz-3-1724-LP-8-BPTC | 3614 | € | 8 | B | 50 | 1120 | 4 | 3 | ST | ST | 4 | IE2
TGT-ATEX | PV025668T30 | C | NE | TGT/4-630-6/30-2.2-II2GExdIIBT4-230/400V-50Hz-3-5991-C-30-B | 2193 | € | 30 | B | 50 | 630 | 4 | 6 | II2GExdIIBT4 | II2GExdIIBT4 | 2.2 | IE2
TGT-ATEX | PV027313T12 | C | NE | TGT/6-900-6/12-1.5-II2GExeIIT3-230/400V-50Hz-3-6057-C-12-B | 2857 | € | 12 | B | 50 | 900 | 6 | 6 | II2GExeIIT3 | II2GExeIIT3 | 1.5 | IE2
TGT-ATEX | PV025809T22 | C | NE | TGT/4-710-6/22-3-II2GExdIIB(H2)T4-230/400V-50Hz-3-6203-C-22-A | 2896 | € | 22 | A | 50 | 710 | 4 | 6 | II2GExdIIB(H2)T4 | II2GExdIICT4 | 3 | IE2
TGT-ATEX | PV025281T26 | C | DA | TGT/4-1250-3/26-22-II2GExdIIBT4-400/690V-50Hz-3-5813-C-26-APTC | 10083 | € | 26 | A | 50 | 1250 | 4 | 3 | II2GExdIIBT4 | II2GExdIIBT4 | 22 | IE2
TGT-ATEX | PV026128T32 | LP | NE | TGT/4-900-3/32-7.5-II2GExdIIBT4-400/690V-50Hz-3-6314-LP-32-B | 5170 | € | 32 | B | 50 | 900 | 4 | 3 | II2GExdIIBT4 | II2GExdIIBT4 | 7.5 | IE2
TGT-ATEX | PV024614T26 | C | NE | TGT/2-500-6/26-4-II2GExdIIB(H2)T4-400/690V-50Hz-3-6180-C-26-A | 2820 | € | 26 | A | 50 | 500 | 2 | 6 | II2GExdIIB(H2)T4 | II2GExdIICT4 | 4 | IE2
TGT-ATEX | PV026002T12 | C | NE | TGT/4-800-9/12-2.2-II2GExdIIBT4-230/400V-50Hz-3-5991-C-12-B | 2656 | € | 12 | B | 50 | 800 | 4 | 9 | II2GExdIIBT4 | II2GExdIIBT4 | 2.2 | IE2
TGT-ATEX | PV026002T12 | LP | DA | TGT/4-800-9/12-2.2-II2GExdIIBT4-230/400V-50Hz-3-5991-LP-12-APTC | 3736 | € | 12 | A | 50 | 800 | 4 | 9 | II2GExdIIBT4 | II2GExdIIBT4 | 2.2 | IE2
TGT-ATEX | PV025761T32 | C | NE | TGT/4-710-3/32-3-II2GExdIIB(H2)T4-230/400V-50Hz-3-6203-C-32-A | 2781 | € | 32 | A | 50 | 710 | 4 | 3 | II2GExdIIB(H2)T4 | II2GExdIICT4 | 3 | IE2
TGT-ATEX | PV025131T14 | C | DA | TGT/4-1120-9/14-11-II2GExdIIBT4-400/690V-50Hz-3-5907-C-14-APTC | 7969 | € | 14 | A | 50 | 1120 | 4 | 9 | II2GExdIIBT4 | II2GExdIIBT4 | 11 | IE2
TGT-ATEX | PV026085T16 | LP | NE | TGT/4-900-3/16-3-II2GExdIIB(H2)T4-230/400V-50Hz-3-6203-LP-16-A | 4333 | € | 16 | A | 50 | 900 | 4 | 3 | II2GExdIIB(H2)T4 | II2GExdIICT4 | 3 | IE2
TGT-ATEX | PV026286T16 | C | NE | TGT/6-1000-3/16-1.5-II2GExeIIT3-230/400V-50Hz-3-6057-C-16-A | 2822 | € | 16 | A | 50 | 1000 | 6 | 3 | II2GExeIIT3 | II2GExeIIT3 | 1.5 | IE2
TGT-ATEX | PV024903T10 | LP | DA | TGT/4-1000-9/10-7.5-II2GExdIIBT4-400/690V-50Hz-3-6314-LP-10-APTC | 6047 | € | 10 | A | 50 | 1000 | 4 | 9 | II2GExdIIBT4 | II2GExdIIBT4 | 7.5 | IE2
TGT-ATEX | PV025679T36 | C | DA | TGT/4-630-6/36-3-II2GExdIIB(H2)T4-230/400V-50Hz-3-6203-C-36-APTC | 2763 | € | 36 | A | 50 | 630 | 4 | 6 | II2GExdIIB(H2)T4 | II2GExdIICT4 | 3 | IE2
TGT-ATEX | PV039972T26 | LP | NE | TGT/4-800-3/26-3-II3DExtcIIIBT125-230/400V-50Hz-3-9012-LP-26-A | 2696 | € | 26 | A | 50 | 800 | 4 | 3 | II3DExtcIIIBT125 | II3DExtbIIIBT125Dc | 3 | IE2
TGT-ATEX | PV025456T14 | LP | DA | TGT/4-500-6/14-0.55-II2GExdIIB(H2)T4-230/400V-50Hz-3-5791-LP-14-APTC | 1954 | € | 14 | A | 50 | 500 | 4 | 6 | II2GExdIIB(H2)T4 | II2GExdIICT4 | 0.55 | IE2
TGT-ATEX | PV024975T12 | LP | DA | TGT/4-1120-3/12-5.5-II2GExdIIBT4-400/690V-50Hz-3-6163-LP-12-APTC | 6593 | € | 12 | A | 50 | 1120 | 4 | 3 | II2GExdIIBT4 | II2GExdIIBT4 | 5.5 | IE2
TGT-ATEX | PV025559T22 | LP | DA | TGT/4-560-6/22-0.75-II2GExdIIB(H2)T4-230/400V-50Hz-3-5822-LP-22-APTC | 2142 | € | 22 | A | 50 | 560 | 4 | 6 | II2GExdIIB(H2)T4 | II2GExdIICT4 | 0.75 | IE2
TGT-ATEX | PV039248T32 | LP | NE | TGT/4-500-6/32-0.75-II3DExtcIIIBT125-230/400V-50Hz-3-8989-LP-32-B | 1533 | € | 32 | B | 50 | 500 | 4 | 6 | II3DExtcIIIBT125 | II3DExtbIIIBT125Dc | 0.75 | IE2
TGT-ATEX | PV025924T10 | LP | NE | TGT/4-800-6/10-2.2-II2GExdIIBT4-230/400V-50Hz-3-5991-LP-10-B | 3145 | € | 10 | B | 50 | 800 | 4 | 6 | II2GExdIIBT4 | II2GExdIIBT4 | 2.2 | IE2
TGT-ATEX | PV041227T14 | LP | NE | TGT/6-1250-6/14-5.5-II3DExtcIIICT125-400/690V-50Hz-3-8984-LP-14-B | 6234 | € | 14 | B | 50 | 1250 | 6 | 6 | II3DExtcIIICT125 | II3DExtbIIICT125Dc | 5.5 | IE2
TGT-ATEX | PV025406T18 | LP | DA | TGT/4-1250-9/18-30-II2GExdIIB(H2)T4-400/690V-50Hz-3-5846-LP-18-APTC | 14675 | € | 18 | A | 50 | 1250 | 4 | 9 | II2GExdIIB(H2)T4 | II2GExdIICT4 | 30 | IE2
TGT-ATEX | PV027353T28 | LP | NE | TGT/6-900-6/28-3-II2GExdIIBT4-230/400V-50Hz-3-6248-LP-28-A | 4924 | € | 28 | A | 50 | 900 | 6 | 6 | II2GExdIIBT4 | II2GExdIIBT4 | 3 | IE2
TGT-ATEX | PV037634T14 | C | NE | TGT/2-500-6/14-2.2-II3DExtcIIICT125-230/400V-50Hz-3-9025-C-14-B | 1691 | € | 14 | B | 50 | 500 | 2 | 6 | II3DExtcIIICT125 | II3DExtbIIICT125Dc | 2.2 | IE2
TGT-ATEX | PV049635T14 | C | DA | TGT/6-1120-6/14-3-II2GExdIIBT4-230/400V-50Hz-3-6248-C-14-BPTC | 4919 | € | 14 | B | 50 | 1120 | 6 | 6 | II2GExdIIBT4 | II2GExdIIBT4 | 3 | IE2
TGT-ATEX | PV025930T12 | LP | DA | TGT/4-800-6/12-2.2-II2GExdIIBT4-230/400V-50Hz-3-5991-LP-12-APTC | 3599 | € | 12 | A | 50 | 800 | 4 | 6 | II2GExdIIBT4 | II2GExdIIBT4 | 2.2 | IE2
TGT-ATEX | PV026434T16 | C | NE | TGT/6-1000-9/16-3-II2GExdIIBT4-230/400V-50Hz-3-6248-C-16-B | 4232 | € | 16 | B | 50 | 1000 | 6 | 9 | II2GExdIIBT4 | II2GExdIIBT4 | 3 | IE2
TGT-ATEX | PV037825T10 | C | NE | TGT/2-630-6/10-5.5-II3DExtcIIICT125-400/690V-50Hz-3-9022-C-10-B | 2566 | € | 10 | B | 50 | 630 | 2 | 6 | II3DExtcIIICT125 | II3DExtbIIICT125Dc | 5.5 | IE2
TGT-ATEX | PV027229T32 | LP | DA | TGT/6-800-9/32-3-II2GExdIIBT4-230/400V-50Hz-3-6248-LP-32-BPTC | 4783 | € | 32 | B | 50 | 800 | 6 | 9 | II2GExdIIBT4 | II2GExdIIBT4 | 3 | IE2
TGT-ATEX | PV040858T12 | C | NE | TGT/6-1000-9/12-2.2-II3DExtcIIICT125-230/400V-50Hz-3-9030-C-12-B | 2965 | € | 12 | B | 50 | 1000 | 6 | 9 | II3DExtcIIICT125 | II3DExtbIIICT125Dc | 2.2 | IE2
TGT-ATEX | PV027301T08 | LP | NE | TGT/6-900-3/8-1.5-II2GExeIIT3-230/400V-50Hz-3-6057-LP-8-A | 3629 | € | 8 | A | 50 | 900 | 6 | 3 | II2GExeIIT3 | II2GExeIIT3 | 1.5 | IE2
TGT-ATEX | PV041139T20 | C | NE | TGT/6-1250-3/20-5.5-II3DExtcIIICT125-400/690V-50Hz-3-8984-C-20-A | 4334 | € | 20 | A | 50 | 1250 | 6 | 3 | II3DExtcIIICT125 | II3DExtbIIICT125Dc | 5.5 | IE2
TGT | PV031973T14 | LP | DA | TGT/6/12-1120-3/14-2.2/0.37-400V-50Hz-3-1977-LP-14-APTC | 3989 | € | 14 | A | 50 | 1120 | 6/12 | 3 | ST | ST | 2.2/0.37 | IE1
TGT-ATEX | PV026187T26 | C | DA | TGT/4-900-6/26-11-II2GExdIIB(H2)T4-400/690V-50Hz-3-6105-C-26-APTC | 8072 | € | 26 | A | 50 | 900 | 4 | 6 | II2GExdIIB(H2)T4 | II2GExdIICT4 | 11 | IE2
TGT-ATEX | PV025481T22 | LP | NE | TGT/4-500-6/22-0.55-II2GExdIIBT4-230/400V-50Hz-3-5858-LP-22-B | 1738 | € | 22 | B | 50 | 500 | 4 | 6 | II2GExdIIBT4 | II2GExdIIBT4 | 0.55 | IE2
TGT-ATEX | PV025834T30 | C | DA | TGT/4-710-6/30-4-II2GExdIIBT4-400/690V-50Hz-3-6146-C-30-APTC | 3649 | € | 30 | A | 50 | 710 | 4 | 6 | II2GExdIIBT4 | II2GExdIIBT4 | 4 | IE2
TGT-ATEX | PV026806T18 | LP | NE | TGT/6-560-6/18-0.55-II2GExdIIBT4-230/400V-50Hz-3-6194-LP-18-B | 1926 | € | 18 | B | 50 | 560 | 6 | 6 | II2GExdIIBT4 | II2GExdIIBT4 | 0.55 | IE1
TGT-ATEX | PV040307T18 | LP | NE | TGT/4-900-3/18-4-II3DExtcIIICT125-400/690V-50Hz-3-8964-LP-18-A | 3588 | € | 18 | A | 50 | 900 | 4 | 3 | II3DExtcIIICT125 | II3DExtbIIICT125Dc | 4 | IE2
TGT-ATEX | PV026800T16 | LP | NE | TGT/6-560-6/16-0.55-II2GExdIIBT4-230/400V-50Hz-3-6194-LP-16-B | 1926 | € | 16 | B | 50 | 560 | 6 | 6 | II2GExdIIBT4 | II2GExdIIBT4 | 0.55 | IE1
TGT-ATEX | PV037432T30 | LP | NE | TGT/2-400-6/30-2.2-II3DExtcIIIBT125-230/400V-50Hz-3-8997-LP-30-A | 1845 | € | 30 | A | 50 | 400 | 2 | 6 | II3DExtcIIIBT125 | II3DExtbIIIBT125Dc | 2.2 | IE2
TGT-ATEX | PV026055T30 | LP | NE | TGT/4-800-9/30-7.5-II2GExdIIB(H2)T4-400/690V-50Hz-3-5862-LP-30-A | 5403 | € | 30 | A | 50 | 800 | 4 | 9 | II2GExdIIB(H2)T4 | II2GExdIICT4 | 7.5 | IE2
TGT-ATEX | PV039987T28 | C | NE | TGT/4-800-3/28-4-II3DExtcIIICT125-400/690V-50Hz-3-8964-C-28-A | 2248 | € | 28 | A | 50 | 800 | 4 | 3 | II3DExtcIIICT125 | II3DExtbIIICT125Dc | 4 | IE2
TGT-ATEX | PV049150T24 | C | NE | TGT/2-500-6/24-4-II2GExeIIT3-400/690V-50Hz-3-5820-C-24-B | 2147 | € | 24 | B | 50 | 500 | 2 | 6 | II2GExeIIT3 | II2GExeIIT3 | 4 | IE2
TGT-ATEX | PV040417T16 | C | NE | TGT/4-900-6/16-4-II3DExtcIIICT125-400/690V-50Hz-3-8964-C-16-A | 2817 | € | 16 | A | 50 | 900 | 4 | 6 | II3DExtcIIICT125 | II3DExtbIIICT125Dc | 4 | IE2
TGT-ATEX | PV040613T14 | C | NE | TGT/6-1000-3/14-1.5-II3DExtcIIIBT125-230/400V-50Hz-3-9037-C-14-B | 2580 | € | 14 | B | 50 | 1000 | 6 | 3 | II3DExtcIIIBT125 | II3DExtbIIIBT125Dc | 1.5 | IE2
TGT-ATEX | PV025035T32 | C | DA | TGT/4-1120-3/32-18.5-II2GExdIIBT4-400/690V-50Hz-3-5852-C-32-BPTC | 9171 | € | 32 | B | 50 | 1120 | 4 | 3 | II2GExdIIBT4 | II2GExdIIBT4 | 18.5 | IE2
TGT-ATEX | PV027329T18 | LP | DA | TGT/6-900-6/18-2.2-II2GExdIIBT4-230/400V-50Hz-3-6303-LP-18-APTC | 4630 | € | 18 | A | 50 | 900 | 6 | 6 | II2GExdIIBT4 | II2GExdIIBT4 | 2.2 | IE2
TGT-ATEX | PV026116T26 | C | NE | TGT/4-900-3/26-5.5-II2GExdIIBT4-400/690V-50Hz-3-6163-C-26-B | 4037 | € | 26 | B | 50 | 900 | 4 | 3 | II2GExdIIBT4 | II2GExdIIBT4 | 5.5 | IE2
TGT-ATEX | PV026379T24 | LP | DA | TGT/6-1000-6/24-4-II2GExdIIB(H2)T4-400/690V-50Hz-3-5861-LP-24-APTC | 6249 | € | 24 | A | 50 | 1000 | 6 | 6 | II2GExdIIB(H2)T4 | II2GExdIICT4 | 4 | IE2
TGT-ATEX | PV039622T38 | C | NE | TGT/4-630-6/38-3-II3DExtcIIIBT125-230/400V-50Hz-3-9012-C-38-A | 1841 | € | 38 | A | 50 | 630 | 4 | 6 | II3DExtcIIIBT125 | II3DExtbIIIBT125Dc | 3 | IE2
TGT-ATEX | PV026218T14 | LP | DA | TGT/4-900-9/14-5.5-II2GExdIIBT4-400/690V-50Hz-3-6163-LP-14-APTC | 5624 | € | 14 | A | 50 | 900 | 4 | 9 | II2GExdIIBT4 | II2GExdIIBT4 | 5.5 | IE2
TGT-ATEX | PV039489T10 | LP | NE | TGT/4-630-6/10-0.75-II3DExtcIIIBT125-230/400V-50Hz-3-8989-LP-10-A | 1766 | € | 10 | A | 50 | 630 | 4 | 6 | II3DExtcIIIBT125 | II3DExtbIIIBT125Dc | 0.75 | IE2
TGT-ATEX | PV041507T22 | LP | NE | TGT/6-560-6/22-0.55-II3DExtcIIIBT125-230/400V-50Hz-3-9015-LP-22-A | 1795 | € | 22 | A | 50 | 560 | 6 | 6 | II3DExtcIIIBT125 | II3DExtbIIIBT125Dc | 0.55 | IE1
TGT-ATEX | PV041119T16 | LP | NE | TGT/6-1250-3/16-4-II3DExtcIIICT125-400/690V-50Hz-3-8987-LP-16-B | 5706 | € | 16 | B | 50 | 1250 | 6 | 3 | II3DExtcIIICT125 | II3DExtbIIICT125Dc | 4 | IE2
TGT-ATEX | PV041637T24 | C | NE | TGT/6-630-6/24-0.55-II3DExtcIIIBT125-230/400V-50Hz-3-9015-C-24-A | 1495 | € | 24 | A | 50 | 630 | 6 | 6 | II3DExtcIIIBT125 | II3DExtbIIIBT125Dc | 0.55 | IE1
TGT-ATEX | PV039653T12 | C | NE | TGT/4-710-3/12-0.75-II3DExtcIIIBT125-230/400V-50Hz-3-8989-C-12-A | 1386 | € | 12 | A | 50 | 710 | 4 | 3 | II3DExtcIIIBT125 | II3DExtbIIIBT125Dc | 0.75 | IE2
TGT-ATEX | PV049196T30 | LP | NE | TGT/4-450-6/30-0.37-II2GExdIIB(H2)T4-230/400V-50Hz-3-6225-LP-30-B | 1866 | € | 30 | B | 50 | 450 | 4 | 6 | II2GExdIIB(H2)T4 | II2GExdIICT4 | 0.37 | IE2
TGT-ATEX | PV041521T24 | LP | NE | TGT/6-560-6/24-0.55-II3DExtcIIICT125-230/400V-50Hz-3-8965-LP-24-A | 1795 | € | 24 | A | 50 | 560 | 6 | 6 | II3DExtcIIICT125 | II3DExtbIIICT125Dc | 0.55 | IE1
TGT-ATEX | PV037752T16 | C | NE | TGT/2-560-6/16-5.5-II3DExtcIIIBT125-400/690V-50Hz-3-9028-C-16-B | 2486 | € | 16 | B | 50 | 560 | 2 | 6 | II3DExtcIIIBT125 | II3DExtbIIIBT125Dc | 5.5 | IE2
TGT-ATEX | PV049259T28 | C | NE | TGT/6-710-6/28-1.1-II2GExeIIT3-230/400V-50Hz-3-5811-C-28-B | 1740 | € | 28 | B | 50 | 710 | 6 | 6 | II2GExeIIT3 | II2GExeIIT3 | 1.1 | IE2
TGT-ATEX | PV040107T26 | C | NE | TGT/4-800-6/26-5.5-II3DExtcIIICT125-400/690V-50Hz-3-9021-C-26-A | 2791 | € | 26 | A | 50 | 800 | 4 | 6 | II3DExtcIIICT125 | II3DExtbIIICT125Dc | 5.5 | IE2
TGT-ATEX | PV041783T16 | LP | NE | TGT/6-710-3/16-0.55-II3DExtcIIICT125-230/400V-50Hz-3-8965-LP-16-A | 1971 | € | 16 | A | 50 | 710 | 6 | 3 | II3DExtcIIICT125 | II3DExtbIIICT125Dc | 0.55 | IE1
TGT-ATEX | PV042029T08 | LP | NE | TGT/6-710-6/8-0.55-II3DExtcIIICT125-230/400V-50Hz-3-8965-LP-8-A | 2085 | € | 8 | A | 50 | 710 | 6 | 6 | II3DExtcIIICT125 | II3DExtbIIICT125Dc | 0.55 | IE1
TGT-ATEX | PV049152T08 | LP | NE | TGT/2-500-6/8-2.2-II2GExeIIT3-230/400V-50Hz-3-6026-LP-8-B | 1651 | € | 8 | B | 50 | 500 | 2 | 6 | II2GExeIIT3 | II2GExeIIT3 | 2.2 | IE2
TGT | PV004124T30 | LPK | DA | TGT/4-1250-3/30-30-400/690V-50Hz-3-6096-LPK-30-BPTC | 8056 | € | 30 | B | 50 | 1250 | 4 | 3 | ST | ST | 30 | IE3
TGT | PV004378T30 | LPK | NE | TGT/4-560-6/30-1.5-230/400V-50Hz-3-6256-LPK-30-A | 1494 | € | 30 | A | 50 | 560 | 4 | 6 | ST | ST | 1.5 | IE3
TGT-ATEX | PV049137T34 | LP | NE | TGT/2-400-6/34-2.2-II2GExdIIB(H2)T4-230/400V-50Hz-3-6080-LP-34-A | 2194 | € | 34 | A | 50 | 400 | 2 | 6 | II2GExdIIB(H2)T4 | II2GExdIICT4 | 2.2 | IE2
TGT-ATEX | PV049180T10 | LP | NE | TGT/4-450-6/10-0.25-II2GExdIIB(H2)T4-230/400V-50Hz-3-5941-LP-10-B | 1828 | € | 10 | B | 50 | 450 | 4 | 6 | II2GExdIIB(H2)T4 | II2GExdIICT4 | 0.25 | IE2
TGT-ATEX | PV040548T20 | LP | NE | TGT/4-900-9/20-7.5-II3DExtcIIICT125-400/690V-50Hz-3-8981-LP-20-A | 4653 | € | 20 | A | 50 | 900 | 4 | 9 | II3DExtcIIICT125 | II3DExtbIIICT125Dc | 7.5 | IE2
TGT-ATEX | PV049176T34 | LP | NE | TGT/4-400-6/34-0.25-II2GExdIIB(H2)T4-230/400V-50Hz-3-5941-LP-34-A | 1778 | € | 34 | A | 50 | 400 | 4 | 6 | II2GExdIIB(H2)T4 | II2GExdIICT4 | 0.25 | IE2
TGT-ATEX | PV049279T30 | LP | NE | TGT/6-900-9/30-5.5-II2GExdIIB(H2)T4-400/690V-50Hz-3-5922-LP-30-B | 6806 | € | 30 | B | 50 | 900 | 6 | 9 | II2GExdIIB(H2)T4 | II2GExdIICT4 | 5.5 | IE2
TGT-ATEX | PV049675T26 | LP | DA | TGT/6-1120-6/26-7.5-II2GExdIIBT4-400/690V-50Hz-3-6294-LP-26-APTC | 8087 | € | 26 | A | 50 | 1120 | 6 | 6 | II2GExdIIBT4 | II2GExdIIBT4 | 7.5 | IE2
TGT-ATEX | PV049158T12 | LP | NE | TGT/4-400-6/12-0.25-II2GExdIIB(H2)T4-230/400V-50Hz-3-5941-LP-12-A | 1778 | € | 12 | A | 50 | 400 | 4 | 6 | II2GExdIIB(H2)T4 | II2GExdIICT4 | 0.25 | IE2
TGT | PV004188T30 | CK | DA | TGT/4-1409-12/30-160-400/690V-50Hz-3-5809-CK-30-BPTC | 33573 | € | 30 | B | 50 | 1409 | 4 | 12 | ST | ST | 160 | IE3
TGT | PV003874T20 | LK | NE | TGT/2-450-6/20-2.2-230/400V-50Hz-3-1688-LK-20-A | 1327 | € | 20 | A | 50 | 450 | 2 | 6 | ST | ST | 2.2 | IE2
TGT-ATEX | PV026044T26 | LP | DA | TGT/4-800-9/26-5.5-II2GExdIIBT4-400/690V-50Hz-3-6163-LP-26-APTC | 4897 | € | 26 | A | 50 | 800 | 4 | 9 | II2GExdIIBT4 | II2GExdIIBT4 | 5.5 | IE2
TGT-ATEX | PV026296T20 | LP | DA | TGT/6-1000-3/20-2.2-II2GExdIIBT4-230/400V-50Hz-3-6303-LP-20-APTC | 4710 | € | 20 | A | 50 | 1000 | 6 | 3 | II2GExdIIBT4 | II2GExdIIBT4 | 2.2 | IE2
TGT-ATEX | PV027359T30 | C | DA | TGT/6-900-6/30-3-II2GExdIIBT4-230/400V-50Hz-3-6248-C-30-BPTC | 4492 | € | 30 | B | 50 | 900 | 6 | 6 | II2GExdIIBT4 | II2GExdIIBT4 | 3 | IE2
TGT-ATEX | PV049210T38 | LP | NE | TGT/4-560-6/38-2.2-II2GExeIIT3-230/400V-50Hz-3-6082-LP-38-B | 2059 | € | 38 | B | 50 | 560 | 4 | 6 | II2GExeIIT3 | II2GExeIIT3 | 2.2 | IE2
TGT-ATEX | PV049212T36 | C | NE | TGT/4-630-6/36-3-II2GExeIIT3-230/400V-50Hz-3-6192-C-36-B | 1804 | € | 36 | B | 50 | 630 | 4 | 6 | II2GExeIIT3 | II2GExeIIT3 | 3 | IE2
TGT-ATEX | PV037849T16 | C | NE | TGT/2-630-6/16-7.5-II3DExtcIIIBT125-400/690V-50Hz-3-8995-C-16-B | 2898 | € | 16 | B | 50 | 630 | 2 | 6 | II3DExtcIIIBT125 | II3DExtbIIIBT125Dc | 7.5 | IE2
TGT-ATEX | PV039927T14 | LP | NE | TGT/4-800-3/14-1.5-II3DExtcIIICT125-230/400V-50Hz-3-8975-LP-14-A | 2421 | € | 14 | A | 50 | 800 | 4 | 3 | II3DExtcIIICT125 | II3DExtbIIICT125Dc | 1.5 | IE2
TGT-ATEX | PV024819T08 | LP | DA | TGT/4-1000-3/8-3-II2GExdIIBT4-230/400V-50Hz-3-6227-LP-8-BPTC | 4623 | € | 8 | B | 50 | 1000 | 4 | 3 | II2GExdIIBT4 | II2GExdIIBT4 | 3 | IE2
TGT-ATEX | PV024980T14 | LP | DA | TGT/4-1120-3/14-5.5-II2GExdIIB(H2)T4-400/690V-50Hz-3-5938-LP-14-APTC | 6436 | € | 14 | A | 50 | 1120 | 4 | 3 | II2GExdIIB(H2)T4 | II2GExdIICT4 | 5.5 | IE2
TGT-ATEX | PV025685T38 | LP | NE | TGT/4-630-6/38-3-II2GExdIIBT4-230/400V-50Hz-3-6227-LP-38-A | 2804 | € | 38 | A | 50 | 630 | 4 | 6 | II2GExdIIBT4 | II2GExdIIBT4 | 3 | IE2
TGT | PV004230T28 | LK | DA | TGT/4-1409-6/28-110-400/690V-50Hz-3-5834-LK-28-BPTC | 29048 | € | 28 | B | 50 | 1409 | 4 | 6 | ST | ST | 110 | IE3
TGT | PV004346T34 | CK | DA | TGT/4-450-6/34-0.55-230/400V-50Hz-3-1718-CK-34-BPTC | 1203 | € | 34 | B | 50 | 450 | 4 | 6 | ST | ST | 0.55 | IE1
TGT | PV004387T08 | CK | NE | TGT/4-560-6/8-0.55-230/400V-50Hz-3-1718-CK-8-B | 1176 | € | 8 | B | 50 | 560 | 4 | 6 | ST | ST | 0.55 | IE1
TGT | PV004412T36 | CK | NE | TGT/4-630-6/36-3-230/400V-50Hz-3-6213-CK-36-A | 1512 | € | 36 | A | 50 | 630 | 4 | 6 | ST | ST | 3 | IE3
TGT | PV004612T24 | LP | DA | TGT/6-1000-3/24-2.2-230/400V-50Hz-3-1756-LP-24-APTC | 2895 | € | 24 | A | 50 | 1000 | 6 | 3 | ST | ST | 2.2 | IE2
TGT | PV004612T24 | CK | NE | TGT/6-1000-3/24-2.2-230/400V-50Hz-3-1756-CK-24-B | 2370 | € | 24 | B | 50 | 1000 | 6 | 3 | ST | ST | 2.2 | IE2
TGT | PV004653T18 | C | NE | TGT/6-1000-9/18-4-400/690V-50Hz-3-1758-C-18-A | 2743 | € | 18 | A | 50 | 1000 | 6 | 9 | ST | ST | 4 | IE2
TGT | PV004715T16 | CK | NE | TGT/6-1250-3/16-4-400/690V-50Hz-3-1758-CK-16-A | 3254 | € | 16 | A | 50 | 1250 | 6 | 3 | ST | ST | 4 | IE2
TGT | PV004539T16 | C | NE | TGT/4-900-3/16-3-230/400V-50Hz-3-6213-C-16-B | 1948 | € | 16 | B | 50 | 900 | 4 | 3 | ST | ST | 3 | IE3
TGT | PV004608T20 | LP | DA | TGT/6-1000-3/20-2.2-230/400V-50Hz-3-1756-LP-20-BPTC | 2895 | € | 20 | B | 50 | 1000 | 6 | 3 | ST | ST | 2.2 | IE2
TGT | PV004903T10 | C | DA | TGT/6-1609-6/10-18.5-400/690V-50Hz-3-5860-C-10-APTC | 15053 | € | 10 | A | 50 | 1609 | 6 | 6 | ST | ST | 18.5 | IE3
TGT | PV004606T18 | CK | NE | TGT/6-1000-3/18-2.2-230/400V-50Hz-3-1756-CK-18-A | 2370 | € | 18 | A | 50 | 1000 | 6 | 3 | ST | ST | 2.2 | IE2
TGT | PV004606T18 | LPK | DA | TGT/6-1000-3/18-2.2-230/400V-50Hz-3-1756-LPK-18-BPTC | 3124 | € | 18 | B | 50 | 1000 | 6 | 3 | ST | ST | 2.2 | IE2
TGT | PV004634T22 | CK | NE | TGT/6-1000-6/22-4-400/690V-50Hz-3-1758-CK-22-B | 2880 | € | 22 | B | 50 | 1000 | 6 | 6 | ST | ST | 4 | IE2
TGT | PV004717T18 | LPK | NE | TGT/6-1250-3/18-4-400/690V-50Hz-3-1758-LPK-18-A | 4224 | € | 18 | A | 50 | 1250 | 6 | 3 | ST | ST | 4 | IE2
TGT | PV004730T08 | CK | NE | TGT/6-1250-3/8-2.2-230/400V-50Hz-3-1756-CK-8-B | 2864 | € | 8 | B | 50 | 1250 | 6 | 3 | ST | ST | 2.2 | IE2
TGT | PV005090T28 | LP | NE | TGT/6-900-3/28-2.2-230/400V-50Hz-3-1756-LP-28-B | 2560 | € | 28 | B | 50 | 900 | 6 | 3 | ST | ST | 2.2 | IE2
TGT | PV004903T10 | C | DA | TGT/6-1609-6/10-18.5-400/690V-50Hz-3-5860-C-10-BPTC | 15053 | € | 10 | B | 50 | 1609 | 6 | 6 | ST | ST | 18.5 | IE3
TGT | PV004978T34 | C | DA | TGT/6-630-6/34-1.1-230/400V-50Hz-3-1754-C-34-APTC | 1378 | € | 34 | A | 50 | 630 | 6 | 6 | ST | ST | 1.1 | IE2
TGT | PV004779T12 | LPK | DA | TGT/6-1409-12/12-18.5-400/690V-50Hz-3-5860-LPK-12-BPTC | 18949 | € | 12 | B | 50 | 1409 | 6 | 12 | ST | ST | 18.5 | IE3
TGT | PV013884T08 | LK | DA | TGT/2/4-560-6/8-4.5/1.3-400V-50Hz-3-1933-LK-8-APTC | 2623 | € | 8 | A | 50 | 560 | 2/4 | 6 | ST | ST | 4.5/1.3 | IE1
TGT | PV005066T28 | CK | DA | TGT/6-800-9/28-2.2-230/400V-50Hz-3-1756-CK-28-APTC | 2269 | € | 28 | A | 50 | 800 | 6 | 9 | ST | ST | 2.2 | IE2
TGT | PV013866T10 | LP | NE | TGT/2/4-560-6/10-4.5/1.3-400V-50Hz-3-1933-LP-10-A | 2249 | € | 10 | A | 50 | 560 | 2/4 | 6 | ST | ST | 4.5/1.3 | IE1
TGT | PV014250T16 | C | DA | TGT/4/6-710-3/16-1/0.3-400V-50Hz-3-1961-C-16-APTC | 1426 | € | 16 | A | 50 | 710 | 4/6 | 3 | ST | ST | 1/0.3 | IE1
TGT | PV014262T10 | LP | NE | TGT/4/6-710-6/10-1/0.3-400V-50Hz-3-1961-LP-10-A | 1659 | € | 10 | A | 50 | 710 | 4/6 | 6 | ST | ST | 1/0.3 | IE1
TGT | PV014275T08 | CK | NE | TGT/4/6-710-6/8-1/0.3-400V-50Hz-3-1961-CK-8-A | 1615 | € | 8 | A | 50 | 710 | 4/6 | 6 | ST | ST | 1/0.3 | IE1
TGT | PV014450T30 | LPK | DA | TGT/4/8-1120-3/30-17/4.3-400V-50Hz-3-4145-LPK-30-APTC | 6951 | € | 30 | A | 50 | 1120 | 4/8 | 3 | ST | ST | 17/4.3 | IE1
TGT | PV014468T22 | LPK | DA | TGT/4/8-1120-6/22-17/4.3-400V-50Hz-3-4145-LPK-22-BPTC | 7074 | € | 22 | B | 50 | 1120 | 4/8 | 6 | ST | ST | 17/4.3 | IE1
TGT | PV014219T26 | CK | DA | TGT/4/6-560-6/26-1/0.3-400V-50Hz-3-1961-CK-26-APTC | 1558 | € | 26 | A | 50 | 560 | 4/6 | 6 | ST | ST | 1/0.3 | IE1
TGT | PV014691T10 | LP | NE | TGT/4/8-630-6/10-0.75/0.12-400V-50Hz-3-1943-LP-10-A | 1573 | € | 10 | A | 50 | 630 | 4/8 | 6 | ST | ST | 0.75/0.12 | IE1
TGT | PV014250T16 | C | DA | TGT/4/6-710-3/16-1/0.3-400V-50Hz-3-1961-C-16-BPTC | 1426 | € | 16 | B | 50 | 710 | 4/6 | 3 | ST | ST | 1/0.3 | IE1
TGT | PV014703T26 | CK | DA | TGT/4/8-630-6/26-1.7/0.35-400V-50Hz-3-1945-CK-26-BPTC | 2001 | € | 26 | B | 50 | 630 | 4/8 | 6 | ST | ST | 1.7/0.35 | IE1
TGT | PV014701T22 | CK | NE | TGT/4/8-630-6/22-1.7/0.35-400V-50Hz-3-1945-CK-22-B | 1846 | € | 22 | B | 50 | 630 | 4/8 | 6 | ST | ST | 1.7/0.35 | IE1
TGT | PV014712T08 | CK | NE | TGT/4/8-630-6/8-0.75/0.12-400V-50Hz-3-1943-CK-8-A | 1560 | € | 8 | A | 50 | 630 | 4/8 | 6 | ST | ST | 0.75/0.12 | IE1
TGT | PV014677T22 | CK | NE | TGT/4/8-560-6/22-0.75/0.12-400V-50Hz-3-1943-CK-22-A | 1481 | € | 22 | A | 50 | 560 | 4/8 | 6 | ST | ST | 0.75/0.12 | IE1
TGT | PV004350T14 | LPK | DA | TGT/4-500-6/14-0.55-230/400V-50Hz-3-1718-LPK-14-APTC | 1441 | € | 14 | A | 50 | 500 | 4 | 6 | ST | ST | 0.55 | IE1
TGT | PV004366T12 | CK | NE | TGT/4-560-6/12-0.55-230/400V-50Hz-3-1718-CK-12-A | 1176 | € | 12 | A | 50 | 560 | 4 | 6 | ST | ST | 0.55 | IE1
TGT | PV004346T34 | LK | DA | TGT/4-450-6/34-0.55-230/400V-50Hz-3-1718-LK-34-BPTC | 1327 | € | 34 | B | 50 | 450 | 4 | 6 | ST | ST | 0.55 | IE1
TGT | PV004353T20 | CK | NE | TGT/4-500-6/20-0.55-230/400V-50Hz-3-1718-CK-20-A | 1066 | € | 20 | A | 50 | 500 | 4 | 6 | ST | ST | 0.55 | IE1
TGT | PV004452T22 | LP | NE | TGT/4-710-6/22-3-230/400V-50Hz-3-6213-LP-22-A | 1671 | € | 22 | A | 50 | 710 | 4 | 6 | ST | ST | 3 | IE3
TGT-ATEX | PV026636T10 | LP | NE | TGT/6-1250-6/10-4-II2GExeIIT3-400/690V-50Hz-3-5909-LP-10-A | 6629 | € | 10 | A | 50 | 1250 | 6 | 6 | II2GExeIIT3 | II2GExeIIT3 | 4 | IE2
TGT-ATEX | PV024705T16 | C | NE | TGT/2-630-6/16-7.5-II2GExeIIT3-400/690V-50Hz-3-5826-C-16-A | 2755 | € | 16 | A | 50 | 630 | 2 | 6 | II2GExeIIT3 | II2GExeIIT3 | 7.5 | IE2
TGT-ATEX | PV026398T30 | C | DA | TGT/6-1000-6/30-5.5-II2GExdIIBT4-400/690V-50Hz-3-6041-C-30-APTC | 5061 | € | 30 | A | 50 | 1000 | 6 | 6 | II2GExdIIBT4 | II2GExdIIBT4 | 5.5 | IE2
TGT-ATEX | PV026404T32 | LP | NE | TGT/6-1000-6/32-5.5-II2GExdIIBT4-400/690V-50Hz-3-6041-LP-32-A | 5608 | € | 32 | A | 50 | 1000 | 6 | 6 | II2GExdIIBT4 | II2GExdIIBT4 | 5.5 | IE2
TGT-ATEX | PV026470T28 | C | NE | TGT/6-1000-9/28-5.5-II2GExdIIBT4-400/690V-50Hz-3-6041-C-28-A | 4717 | € | 28 | A | 50 | 1000 | 6 | 9 | II2GExdIIBT4 | II2GExdIIBT4 | 5.5 | IE2
TGT-ATEX | PV026871T16 | C | NE | TGT/6-630-6/16-0.55-II2GExdIIB(H2)T4-230/400V-50Hz-3-6104-C-16-A | 1923 | € | 16 | A | 50 | 630 | 6 | 6 | II2GExdIIB(H2)T4 | II2GExdIICT4 | 0.55 | IE1
TGT-ATEX | PV026734T20 | LP | DA | TGT/6-1250-9/20-11-II2GExdIIBT4-400/690V-50Hz-3-5917-LP-20-APTC | 9728 | € | 20 | A | 50 | 1250 | 6 | 9 | II2GExdIIBT4 | II2GExdIIBT4 | 11 | IE2
TGT-ATEX | PV026385T26 | LP | NE | TGT/6-1000-6/26-5.5-II2GExdIIB(H2)T4-400/690V-50Hz-3-5922-LP-26-B | 6872 | € | 26 | B | 50 | 1000 | 6 | 6 | II2GExdIIB(H2)T4 | II2GExdIICT4 | 5.5 | IE2
TGT-ATEX | PV024631T12 | LP | DA | TGT/2-560-6/12-4-II2GExdIIBT4-400/690V-50Hz-3-6282-LP-12-BPTC | 3129 | € | 12 | B | 50 | 560 | 2 | 6 | II2GExdIIBT4 | II2GExdIIBT4 | 4 | IE2
TGT-ATEX | PV026634T10 | C | DA | TGT/6-1250-6/10-4-II2GExdIIBT4-400/690V-50Hz-3-6183-C-10-APTC | 5361 | € | 10 | A | 50 | 1250 | 6 | 6 | II2GExdIIBT4 | II2GExdIIBT4 | 4 | IE2
TGT-ATEX | PV026170T20 | LP | DA | TGT/4-900-6/20-7.5-II2GExdIIBT4-400/690V-50Hz-3-6314-LP-20-APTC | 5738 | € | 20 | A | 50 | 900 | 4 | 6 | II2GExdIIBT4 | II2GExdIIBT4 | 7.5 | IE2
TGT-ATEX | PV026050T28 | C | NE | TGT/4-800-9/28-7.5-II2GExdIIBT4-400/690V-50Hz-3-6314-C-28-A | 4063 | € | 28 | A | 50 | 800 | 4 | 9 | II2GExdIIBT4 | II2GExdIIBT4 | 7.5 | IE2
TGT-ATEX | PV024625T10 | LP | DA | TGT/2-560-6/10-3-II2GExdIIBT4-230/400V-50Hz-3-5867-LP-10-BPTC | 2843 | € | 10 | B | 50 | 560 | 2 | 6 | II2GExdIIBT4 | II2GExdIIBT4 | 3 | IE2
TGT-ATEX | PV024837T14 | C | DA | TGT/4-1000-6/14-7.5-II2GExdIIBT4-400/690V-50Hz-3-6314-C-14-APTC | 4936 | € | 14 | A | 50 | 1000 | 4 | 6 | II2GExdIIBT4 | II2GExdIIBT4 | 7.5 | IE2
TGT-ATEX | PV024843T16 | LP | DA | TGT/4-1000-6/16-7.5-II2GExdIIBT4-400/690V-50Hz-3-6314-LP-16-BPTC | 5937 | € | 16 | B | 50 | 1000 | 4 | 6 | II2GExdIIBT4 | II2GExdIIBT4 | 7.5 | IE2
TGT-ATEX | PV024643T16 | C | DA | TGT/2-560-6/16-5.5-II2GExdIIBT4-400/690V-50Hz-3-6198-C-16-BPTC | 3574 | € | 16 | B | 50 | 560 | 2 | 6 | II2GExdIIBT4 | II2GExdIIBT4 | 5.5 | IE2
TGT-ATEX | PV025281T26 | LP | DA | TGT/4-1250-3/26-22-II2GExdIIBT4-400/690V-50Hz-3-5813-LP-26-BPTC | 11845 | € | 26 | B | 50 | 1250 | 4 | 3 | II2GExdIIBT4 | II2GExdIIBT4 | 22 | IE2
TGT | PV004439T08 | LPK | NE | TGT/4-710-3/8-0.75-230/400V-50Hz-3-5859-LPK-8-B | 1565 | € | 8 | B | 50 | 710 | 4 | 3 | ST | ST | 0.75 | IE3
TGT | PV004370T18 | CK | NE | TGT/4-560-6/18-0.75-230/400V-50Hz-3-5859-CK-18-A | 1194 | € | 18 | A | 50 | 560 | 4 | 6 | ST | ST | 0.75 | IE3
TGT | PV004615T26 | LPK | NE | TGT/6-1000-3/26-3-230/400V-50Hz-3-5875-LPK-26-B | 3113 | € | 26 | B | 50 | 1000 | 6 | 3 | ST | ST | 3 | IE3
TGT | PV004668T10 | LP | DA | TGT/6-1120-3/10-1.5-230/400V-50Hz-3-6114-LP-10-APTC | 3504 | € | 10 | A | 50 | 1120 | 6 | 3 | ST | ST | 1.5 | IE3
TGT | PV004829T28 | LK | DA | TGT/6-1409-6/28-30-400/690V-50Hz-3-6012-LK-28-APTC | 19246 | € | 28 | A | 50 | 1409 | 6 | 6 | ST | ST | 30 | IE3
TGT | PV004987T20 | LP | NE | TGT/6-710-3/20-0.55-230/400V-50Hz-3-1752-LP-20-B | 1384 | € | 20 | B | 50 | 710 | 6 | 3 | ST | ST | 0.55 | IE1
TGT | PV004642T32 | CK | DA | TGT/6-1000-6/32-7.5-400/690V-50Hz-3-6231-CK-32-BPTC | 3928 | € | 32 | B | 50 | 1000 | 6 | 6 | ST | ST | 7.5 | IE3
TGT | PV004984T14 | LK | DA | TGT/6-710-3/14-0.55-230/400V-50Hz-3-1752-LK-14-APTC | 1679 | € | 14 | A | 50 | 710 | 6 | 3 | ST | ST | 0.55 | IE1
TGT | PV004985T16 | LPK | NE | TGT/6-710-3/16-0.55-230/400V-50Hz-3-1752-LPK-16-A | 1613 | € | 16 | A | 50 | 710 | 6 | 3 | ST | ST | 0.55 | IE1
TGT | PV005042T22 | C | DA | TGT/6-800-6/22-1.5-230/400V-50Hz-3-6114-C-22-BPTC | 1798 | € | 22 | B | 50 | 800 | 6 | 6 | ST | ST | 1.5 | IE3
TGT | PV004678T20 | C | DA | TGT/6-1120-3/20-3-230/400V-50Hz-3-5875-C-20-APTC | 2870 | € | 20 | A | 50 | 1120 | 6 | 3 | ST | ST | 3 | IE3
TGT | PV005071T32 | LP | NE | TGT/6-800-9/32-3-230/400V-50Hz-3-5875-LP-32-A | 2368 | € | 32 | A | 50 | 800 | 6 | 9 | ST | ST | 3 | IE3
TGT | PV004931T12 | CK | DA | TGT/6-1609-9/12-30-400/690V-50Hz-3-6012-CK-12-APTC | 17624 | € | 12 | A | 50 | 1609 | 6 | 9 | ST | ST | 30 | IE3
TGT | PV004984T14 | CK | NE | TGT/6-710-3/14-0.55-230/400V-50Hz-3-1752-CK-14-A | 1340 | € | 14 | A | 50 | 710 | 6 | 3 | ST | ST | 0.55 | IE1
TGT | PV005135T24 | LP | NE | TGT/6-900-9/24-3-230/400V-50Hz-3-5875-LP-24-A | 2976 | € | 24 | A | 50 | 900 | 6 | 9 | ST | ST | 3 | IE3
TGT | PV004984T14 | LPK | DA | TGT/6-710-3/14-0.55-230/400V-50Hz-3-1752-LPK-14-APTC | 1767 | € | 14 | A | 50 | 710 | 6 | 3 | ST | ST | 0.55 | IE1
TGT | PV004997T10 | LK | NE | TGT/6-710-6/10-0.55-230/400V-50Hz-3-1752-LK-10-A | 1639 | € | 10 | A | 50 | 710 | 6 | 6 | ST | ST | 0.55 | IE1
TGT | PV005018T14 | CK | DA | TGT/6-800-3/14-0.55-230/400V-50Hz-3-1752-CK-14-APTC | 1705 | € | 14 | A | 50 | 800 | 6 | 3 | ST | ST | 0.55 | IE1
TGT | PV004533T10 | C | DA | TGT/4-900-3/10-2.2-230/400V-50Hz-3-6268-C-10-APTC | 2062 | € | 10 | A | 50 | 900 | 4 | 3 | ST | ST | 2.2 | IE3
TGT | PV004377T30 | LP | DA | TGT/4-560-6/30-1.5-230/400V-50Hz-3-1721-LP-30-APTC | 1419 | € | 30 | A | 50 | 560 | 4 | 6 | ST | ST | 1.5 | IE2
TGT | PV004419T12 | LK | DA | TGT/4-710-3/12-0.75-230/400V-50Hz-3-1719-LK-12-APTC | 1631 | € | 12 | A | 50 | 710 | 4 | 3 | ST | ST | 0.75 | IE2
TGT | PV004381T34 | LK | DA | TGT/4-560-6/34-1.5-230/400V-50Hz-3-1721-LK-34-APTC | 1560 | € | 34 | A | 50 | 560 | 4 | 6 | ST | ST | 1.5 | IE2
TGT | PV004383T36 | LK | DA | TGT/4-560-6/36-1.5-230/400V-50Hz-3-1721-LK-36-APTC | 1560 | € | 36 | A | 50 | 560 | 4 | 6 | ST | ST | 1.5 | IE2
TGT | PV004390T12 | LPK | DA | TGT/4-630-6/12-0.75-230/400V-50Hz-3-1719-LPK-12-APTC | 1671 | € | 12 | A | 50 | 630 | 4 | 6 | ST | ST | 0.75 | IE2
TGT | PV004399T24 | LK | NE | TGT/4-630-6/24-1.5-230/400V-50Hz-3-1721-LK-24-B | 1494 | € | 24 | B | 50 | 630 | 4 | 6 | ST | ST | 1.5 | IE2
TGT | PV004341T24 | LPK | NE | TGT/4-450-6/24-0.37-230/400V-50Hz-3-1717-LPK-24-B | 1257 | € | 24 | B | 50 | 450 | 4 | 6 | ST | ST | 0.37 | IE1
TGT | PV004396T20 | LP | NE | TGT/4-630-6/20-1.5-230/400V-50Hz-3-6256-LP-20-B | 1353 | € | 20 | B | 50 | 630 | 4 | 6 | ST | ST | 1.5 | IE3
TGT | PV004375T26 | C | DA | TGT/4-560-6/26-1.1-230/400V-50Hz-3-1720-C-26-APTC | 1122 | € | 26 | A | 50 | 560 | 4 | 6 | ST | ST | 1.1 | IE2
TGT | PV004376T28 | CK | NE | TGT/4-560-6/28-1.1-230/400V-50Hz-3-1720-CK-28-A | 1197 | € | 28 | A | 50 | 560 | 4 | 6 | ST | ST | 1.1 | IE2
TGT | PV004468T14 | LK | DA | TGT/4-800-3/14-1.5-230/400V-50Hz-3-6256-LK-14-APTC | 1992 | € | 14 | A | 50 | 800 | 4 | 3 | ST | ST | 1.5 | IE3
TGT | PV004481T28 | CK | NE | TGT/4-800-3/28-4-400/690V-50Hz-3-1724-CK-28-B | 1860 | € | 28 | B | 50 | 800 | 4 | 3 | ST | ST | 4 | IE2
TGT | PV004562T16 | LPK | NE | TGT/4-900-6/16-5.5-400/690V-50Hz-3-1725-LPK-16-B | 3075 | € | 16 | B | 50 | 900 | 4 | 6 | ST | ST | 5.5 | IE2
TGT | PV004599T30 | LP | DA | TGT/4-900-9/30-15-400/690V-50Hz-3-6008-LP-30-APTC | 4383 | € | 30 | A | 50 | 900 | 4 | 9 | ST | ST | 15 | IE3
TGT | PV004423T18 | LP | DA | TGT/4-710-3/18-1.1-230/400V-50Hz-3-1720-LP-18-APTC | 1493 | € | 18 | A | 50 | 710 | 4 | 3 | ST | ST | 1.1 | IE2
TGT | PV004498T20 | CK | NE | TGT/4-800-6/20-4-400/690V-50Hz-3-1724-CK-20-A | 1957 | € | 20 | A | 50 | 800 | 4 | 6 | ST | ST | 4 | IE2
TGT | PV004658T24 | CK | DA | TGT/6-1000-9/24-5.5-400/690V-50Hz-3-1759-CK-24-APTC | 3628 | € | 24 | A | 50 | 1000 | 6 | 9 | ST | ST | 5.5 | IE2
TGT | PV004445T16 | LK | NE | TGT/4-710-6/16-1.5-230/400V-50Hz-3-1721-LK-16-B | 1657 | € | 16 | B | 50 | 710 | 4 | 6 | ST | ST | 1.5 | IE2
TGT | PV004415T08 | CK | DA | TGT/4-630-6/8-0.75-230/400V-50Hz-3-1719-CK-8-BPTC | 1428 | € | 8 | B | 50 | 630 | 4 | 6 | ST | ST | 0.75 | IE2
TGT | PV004445T16 | LPK | NE | TGT/4-710-6/16-1.5-230/400V-50Hz-3-1721-LPK-16-A | 1745 | € | 16 | A | 50 | 710 | 4 | 6 | ST | ST | 1.5 | IE2
TGT | PV004670T12 | LP | NE | TGT/6-1120-3/12-2.2-230/400V-50Hz-3-5944-LP-12-B | 3411 | € | 12 | B | 50 | 1120 | 6 | 3 | ST | ST | 2.2 | IE3
TGT | PV004535T12 | LPK | NE | TGT/4-900-3/12-2.2-230/400V-50Hz-3-6268-LPK-12-A | 2591 | € | 12 | A | 50 | 900 | 4 | 3 | ST | ST | 2.2 | IE3
TGT | PV004535T12 | CK | DA | TGT/4-900-3/12-2.2-230/400V-50Hz-3-6268-CK-12-APTC | 2291 | € | 12 | A | 50 | 900 | 4 | 3 | ST | ST | 2.2 | IE3
TGT | PV004607T18 | LP | NE | TGT/6-1000-3/18-2.2-230/400V-50Hz-3-5944-LP-18-A | 2697 | € | 18 | A | 50 | 1000 | 6 | 3 | ST | ST | 2.2 | IE3
TGT | PV004973T28 | CK | DA | TGT/6-630-6/28-0.75-230/400V-50Hz-3-5802-CK-28-BPTC | 1544 | € | 28 | B | 50 | 630 | 6 | 6 | ST | ST | 0.75 | IE3
TGT | PV005005T22 | LPK | DA | TGT/6-710-6/22-0.75-230/400V-50Hz-3-5802-LPK-22-APTC | 1949 | € | 22 | A | 50 | 710 | 6 | 6 | ST | ST | 0.75 | IE3
TGT | PV004996T32 | C | NE | TGT/6-710-3/32-0.75-230/400V-50Hz-3-5802-C-32-B | 1178 | € | 32 | B | 50 | 710 | 6 | 3 | ST | ST | 0.75 | IE3
TGT | PV005007T24 | C | NE | TGT/6-710-6/24-0.75-230/400V-50Hz-3-5802-C-24-B | 1293 | € | 24 | B | 50 | 710 | 6 | 6 | ST | ST | 0.75 | IE3
TGT | PV004674T16 | CK | DA | TGT/6-1120-3/16-2.2-230/400V-50Hz-3-5944-CK-16-BPTC | 2908 | € | 16 | B | 50 | 1120 | 6 | 3 | ST | ST | 2.2 | IE3
TGT | PV005131T20 | LPK | NE | TGT/6-900-9/20-2.2-230/400V-50Hz-3-5944-LPK-20-A | 3036 | € | 20 | A | 50 | 900 | 6 | 9 | ST | ST | 2.2 | IE3
TGT | PV005127T16 | LP | DA | TGT/6-900-9/16-2.2-230/400V-50Hz-3-5944-LP-16-APTC | 3005 | € | 16 | A | 50 | 900 | 6 | 9 | ST | ST | 2.2 | IE3
TGT | PV004992T28 | CK | DA | TGT/6-710-3/28-0.75-230/400V-50Hz-3-5802-CK-28-BPTC | 1561 | € | 28 | B | 50 | 710 | 6 | 3 | ST | ST | 0.75 | IE3
TGT | PV005025T22 | LPK | DA | TGT/6-800-3/22-0.75-230/400V-50Hz-3-5802-LPK-22-APTC | 2130 | € | 22 | A | 50 | 800 | 6 | 3 | ST | ST | 0.75 | IE3
TGT | PV005025T22 | LP | DA | TGT/6-800-3/22-0.75-230/400V-50Hz-3-5802-LP-22-BPTC | 1901 | € | 22 | B | 50 | 800 | 6 | 3 | ST | ST | 0.75 | IE3
TGT | PV004446T16 | LPK | DA | TGT/4-710-6/16-1.5-230/400V-50Hz-3-6256-LPK-16-APTC | 1899 | € | 16 | A | 50 | 710 | 4 | 6 | ST | ST | 1.5 | IE3
TGT | PV004514T14 | LPK | DA | TGT/4-800-9/14-4-400/690V-50Hz-3-1724-LPK-14-APTC | 2649 | € | 14 | A | 50 | 800 | 4 | 9 | ST | ST | 4 | IE2
TGT | PV004485T32 | LPK | NE | TGT/4-800-3/32-5.5-400/690V-50Hz-3-1725-LPK-32-A | 2365 | € | 32 | A | 50 | 800 | 4 | 3 | ST | ST | 5.5 | IE2
TGT | PV004522T22 | LK | NE | TGT/4-800-9/22-5.5-400/690V-50Hz-3-1725-LK-22-B | 2511 | € | 22 | B | 50 | 800 | 4 | 9 | ST | ST | 5.5 | IE2
TGT | PV004754T08 | CK | NE | TGT/6-1250-6/8-4-400/690V-50Hz-3-5985-CK-8-B | 3391 | € | 8 | B | 50 | 1250 | 6 | 6 | ST | ST | 4 | IE3
TGT | PV004524T24 | LP | NE | TGT/4-800-9/24-5.5-400/690V-50Hz-3-1725-LP-24-B | 2335 | € | 24 | B | 50 | 800 | 4 | 9 | ST | ST | 5.5 | IE2
TGT | PV004565T18 | CK | DA | TGT/4-900-6/18-5.5-400/690V-50Hz-3-6291-CK-18-APTC | 2797 | € | 18 | A | 50 | 900 | 4 | 6 | ST | ST | 5.5 | IE3
TGT | PV004577T30 | C | DA | TGT/4-900-6/30-11-400/690V-50Hz-3-5835-C-30-APTC | 3635 | € | 30 | A | 50 | 900 | 4 | 6 | ST | ST | 11 | IE3
TGT | PV004591T22 | LP | DA | TGT/4-900-9/22-11-400/690V-50Hz-3-5835-LP-22-APTC | 4265 | € | 22 | A | 50 | 900 | 4 | 9 | ST | ST | 11 | IE3
TGT | PV004564T18 | LPK | DA | TGT/4-900-6/18-5.5-400/690V-50Hz-3-1725-LPK-18-APTC | 3295 | € | 18 | A | 50 | 900 | 4 | 6 | ST | ST | 5.5 | IE2
TGT | PV004575T28 | LP | DA | TGT/4-900-6/28-11-400/690V-50Hz-3-5835-LP-28-APTC | 4133 | € | 28 | A | 50 | 900 | 4 | 6 | ST | ST | 11 | IE3
TGT | PV004638T26 | LP | NE | TGT/6-1000-6/26-5.5-400/690V-50Hz-3-1759-LP-26-B | 3589 | € | 26 | B | 50 | 1000 | 6 | 6 | ST | ST | 5.5 | IE2
TGT | PV004684T26 | CK | NE | TGT/6-1120-3/26-4-400/690V-50Hz-3-5985-CK-26-B | 3100 | € | 26 | B | 50 | 1120 | 6 | 3 | ST | ST | 4 | IE3
TGT | PV004656T20 | LP | NE | TGT/6-1000-9/20-4-400/690V-50Hz-3-5985-LP-20-A | 3299 | € | 20 | A | 50 | 1000 | 6 | 9 | ST | ST | 4 | IE3
TGT | PV004680T22 | LPK | NE | TGT/6-1120-3/22-4-400/690V-50Hz-3-5985-LPK-22-B | 4030 | € | 22 | B | 50 | 1120 | 6 | 3 | ST | ST | 4 | IE3
TGT | PV004685T28 | LP | NE | TGT/6-1120-3/28-5.5-400/690V-50Hz-3-1759-LP-28-A | 4184 | € | 28 | A | 50 | 1120 | 6 | 3 | ST | ST | 5.5 | IE2
TGT | PV004657T22 | LPK | NE | TGT/6-1000-9/22-5.5-400/690V-50Hz-3-1759-LPK-22-B | 3964 | € | 22 | B | 50 | 1000 | 6 | 9 | ST | ST | 5.5 | IE2
TGT | PV004531T30 | CK | NE | TGT/4-800-9/30-7.5-400/690V-50Hz-3-6286-CK-30-A | 2425 | € | 30 | A | 50 | 800 | 4 | 9 | ST | ST | 7.5 | IE3
TGT | PV004531T30 | LP | DA | TGT/4-800-9/30-7.5-400/690V-50Hz-3-6286-LP-30-BPTC | 2738 | € | 30 | B | 50 | 800 | 4 | 9 | ST | ST | 7.5 | IE3
TGT | PV004405T30 | C | DA | TGT/4-630-6/30-2.2-230/400V-50Hz-3-1722-C-30-BPTC | 1379 | € | 30 | B | 50 | 630 | 4 | 6 | ST | ST | 2.2 | IE2
TGT | PV004409T34 | LK | DA | TGT/4-630-6/34-3-230/400V-50Hz-3-1723-LK-34-BPTC | 1865 | € | 34 | B | 50 | 630 | 4 | 6 | ST | ST | 3 | IE2
TGT | PV004457T28 | CK | NE | TGT/4-710-6/28-3-230/400V-50Hz-3-1723-CK-28-A | 1644 | € | 28 | A | 50 | 710 | 4 | 6 | ST | ST | 3 | IE2
TGT | PV004488T10 | LP | DA | TGT/4-800-6/10-2.2-230/400V-50Hz-3-1722-LP-10-BPTC | 2062 | € | 10 | B | 50 | 800 | 4 | 6 | ST | ST | 2.2 | IE2
TGT | PV004531T30 | LK | NE | TGT/4-800-9/30-7.5-400/690V-50Hz-3-6286-LK-30-B | 2693 | € | 30 | B | 50 | 800 | 4 | 9 | ST | ST | 7.5 | IE3
TGT | PV004538T16 | CK | DA | TGT/4-900-3/16-3-230/400V-50Hz-3-1723-CK-16-APTC | 2393 | € | 16 | A | 50 | 900 | 4 | 3 | ST | ST | 3 | IE2
TGT | PV004817T16 | CK | DA | TGT/6-1409-6/16-15-400/690V-50Hz-3-6087-CK-16-BPTC | 13097 | € | 16 | B | 50 | 1409 | 6 | 6 | ST | ST | 15 | IE3
TGT | PV004589T20 | LPK | NE | TGT/4-900-9/20-7.5-400/690V-50Hz-3-6286-LPK-20-B | 3390 | € | 20 | B | 50 | 900 | 4 | 9 | ST | ST | 7.5 | IE3
TGT | PV004813T12 | C | DA | TGT/6-1409-6/12-15-400/690V-50Hz-3-6087-C-12-BPTC | 12665 | € | 12 | B | 50 | 1409 | 6 | 6 | ST | ST | 15 | IE3
TGT | PV013875T22 | LK | DA | TGT/2/4-560-6/22-6/1.6-400V-50Hz-3-1934-LK-22-APTC | 3396 | € | 22 | A | 50 | 560 | 2/4 | 6 | ST | ST | 6/1.6 | IE1
TGT | PV013903T08 | C | DA | TGT/2/4-630-6/8-6/1.6-400V-50Hz-3-1934-C-8-BPTC | 3065 | € | 8 | B | 50 | 630 | 2/4 | 6 | ST | ST | 6/1.6 | IE1
TGT | PV014043T14 | C | DA | TGT/4/6-1250-3/14-10.5/3.5-400V-50Hz-3-1967-C-14-BPTC | 5115 | € | 14 | B | 50 | 1250 | 4/6 | 3 | ST | ST | 10.5/3.5 | IE1
TGT | PV004460T30 | C | NE | TGT/4-710-6/30-4-400/690V-50Hz-3-5913-C-30-B | 1516 | € | 30 | B | 50 | 710 | 4 | 6 | ST | ST | 4 | IE3
TGT | PV004545T22 | LPK | NE | TGT/4-900-3/22-4-400/690V-50Hz-3-5913-LPK-22-A | 2812 | € | 22 | A | 50 | 900 | 4 | 3 | ST | ST | 4 | IE3
TGT | PV004643T08 | LPK | NE | TGT/6-1000-6/8-1.5-230/400V-50Hz-3-1755-LPK-8-A | 2940 | € | 8 | A | 50 | 1000 | 6 | 6 | ST | ST | 1.5 | IE2
TGT | PV005041T22 | C | NE | TGT/6-800-6/22-1.5-230/400V-50Hz-3-1755-C-22-B | 1600 | € | 22 | B | 50 | 800 | 6 | 6 | ST | ST | 1.5 | IE2
TGT | PV005076T14 | LP | DA | TGT/6-900-3/14-1.5-230/400V-50Hz-3-1755-LP-14-BPTC | 2653 | € | 14 | B | 50 | 900 | 6 | 3 | ST | ST | 1.5 | IE2
TGT | PV005041T22 | LPK | DA | TGT/6-800-6/22-1.5-230/400V-50Hz-3-1755-LPK-22-APTC | 2385 | € | 22 | A | 50 | 800 | 6 | 6 | ST | ST | 1.5 | IE2
TGT | PV013930T26 | C | DA | TGT/4/6-1000-6/26-14/4.5-400V-50Hz-3-4148-C-26-APTC | 5578 | € | 26 | A | 50 | 1000 | 4/6 | 6 | ST | ST | 14/4.5 | IE1
TGT | PV005076T14 | C | DA | TGT/6-900-3/14-1.5-230/400V-50Hz-3-1755-C-14-BPTC | 2155 | € | 14 | B | 50 | 900 | 6 | 3 | ST | ST | 1.5 | IE2
TGT | PV013876T22 | LK | DA | TGT/2/4-560-6/22-8.3/1.7-400V-50Hz-3-1935-LK-22-BPTC | 3692 | € | 22 | B | 50 | 560 | 2/4 | 6 | ST | ST | 8.3/1.7 | IE1
TGT | PV005084T22 | LPK | DA | TGT/6-900-3/22-1.5-230/400V-50Hz-3-1755-LPK-22-BPTC | 2882 | € | 22 | B | 50 | 900 | 6 | 3 | ST | ST | 1.5 | IE2
TGT | PV014009T12 | CK | DA | TGT/4/6-1120-9/12-14/4.5-400V-50Hz-3-4148-CK-12-BPTC | 6477 | € | 12 | B | 50 | 1120 | 4/6 | 9 | ST | ST | 14/4.5 | IE1
TGT | PV013945T18 | LPK | DA | TGT/4/6-1000-9/18-14/4.5-400V-50Hz-3-4148-LPK-18-APTC | 6676 | € | 18 | A | 50 | 1000 | 4/6 | 9 | ST | ST | 14/4.5 | IE1
TGT | PV013961T12 | LP | NE | TGT/4/6-1120-3/12-6/2-400V-50Hz-3-1966-LP-12-B | 4678 | € | 12 | B | 50 | 1120 | 4/6 | 3 | ST | ST | 6/2 | IE1
TGT | PV004945T26 | LK | DA | TGT/6-1609-9/26-75-400/690V-50Hz-3-6182-LK-26-APTC | 28227 | € | 26 | A | 50 | 1609 | 6 | 9 | ST | ST | 75 | IE3
TGT | PV004963T34 | LP | NE | TGT/6-560-6/34-0.55-230/400V-50Hz-3-1752-LP-34-A | 1247 | € | 34 | A | 50 | 560 | 6 | 6 | ST | ST | 0.55 | IE1
TGT | PV004987T20 | LP | DA | TGT/6-710-3/20-0.55-230/400V-50Hz-3-1752-LP-20-APTC | 1538 | € | 20 | A | 50 | 710 | 6 | 3 | ST | ST | 0.55 | IE1
TGT | PV004966T16 | LK | DA | TGT/6-630-6/16-0.37-230/400V-50Hz-3-1751-LK-16-APTC | 1611 | € | 16 | A | 50 | 630 | 6 | 6 | ST | ST | 0.37 | IE1
TGT | PV005034T14 | CK | NE | TGT/6-800-6/14-0.55-230/400V-50Hz-3-1752-CK-14-A | 1648 | € | 14 | A | 50 | 800 | 6 | 6 | ST | ST | 0.55 | IE1
TGT | PV004998T12 | LPK | NE | TGT/6-710-6/12-0.55-230/400V-50Hz-3-1752-LPK-12-B | 1727 | € | 12 | B | 50 | 710 | 6 | 6 | ST | ST | 0.55 | IE1
TGT | PV005046T26 | LP | DA | TGT/6-800-6/26-1.5-230/400V-50Hz-3-6114-LP-26-APTC | 2155 | € | 26 | A | 50 | 800 | 6 | 6 | ST | ST | 1.5 | IE3
TGT | PV005017T12 | CK | DA | TGT/6-800-3/12-0.55-230/400V-50Hz-3-1752-CK-12-BPTC | 1705 | € | 12 | B | 50 | 800 | 6 | 3 | ST | ST | 0.55 | IE1
TGT | PV005059T20 | CK | NE | TGT/6-800-9/20-1.5-230/400V-50Hz-3-6114-CK-20-A | 1966 | € | 20 | A | 50 | 800 | 6 | 9 | ST | ST | 1.5 | IE3
TGT | PV014002T24 | CK | DA | TGT/4/6-1120-6/24-23/7.2-400V-50Hz-3-1970-CK-24-APTC | 9779 | € | 24 | A | 50 | 1120 | 4/6 | 6 | ST | ST | 23/7.2 | IE1
TGT | PV014058T28 | C | DA | TGT/4/6-1250-3/28-23/7.2-400V-50Hz-3-1970-C-28-BPTC | 9351 | € | 28 | B | 50 | 1250 | 4/6 | 3 | ST | ST | 23/7.2 | IE1
TGT | PV005115T28 | CK | DA | TGT/6-900-6/28-3-230/400V-50Hz-3-5875-CK-28-APTC | 2813 | € | 28 | A | 50 | 900 | 6 | 6 | ST | ST | 3 | IE3
TGT | PV005121T10 | C | NE | TGT/6-900-9/10-1.5-230/400V-50Hz-3-6114-C-10-B | 2204 | € | 10 | B | 50 | 900 | 6 | 9 | ST | ST | 1.5 | IE3
TGT | PV013905T12 | C | NE | TGT/4/6-1000-3/12-3/1-400V-50Hz-3-1964-C-12-A | 2609 | € | 12 | A | 50 | 1000 | 4/6 | 3 | ST | ST | 3/1 | IE1
TGT | PV014131T10 | LK | DA | TGT/4/6-1409-6/10-30/9-400V-50Hz-3-1971-LK-10-BPTC | 21113 | € | 10 | B | 50 | 1409 | 4/6 | 6 | ST | ST | 30/9 | IE1
TGT | PV014270T24 | CK | DA | TGT/4/6-710-6/24-3/1-400V-50Hz-3-1964-CK-24-APTC | 2424 | € | 24 | A | 50 | 710 | 4/6 | 6 | ST | ST | 3/1 | IE1
TGT | PV014502T20 | C | DA | TGT/4/8-1250-12/20-42/10-400V-50Hz-3-1955-C-20-APTC | 10277 | € | 20 | A | 50 | 1250 | 4/8 | 12 | ST | ST | 42/10 | IE1
TGT | PV005007T24 | LPK | NE | TGT/6-710-6/24-0.75-230/400V-50Hz-3-5802-LPK-24-B | 1795 | € | 24 | B | 50 | 710 | 6 | 6 | ST | ST | 0.75 | IE3
TGT | PV005067T28 | LK | DA | TGT/6-800-9/28-2.2-230/400V-50Hz-3-5944-LK-28-APTC | 2538 | € | 28 | A | 50 | 800 | 6 | 9 | ST | ST | 2.2 | IE3
TGT | PV005050T30 | C | NE | TGT/6-800-6/30-2.2-230/400V-50Hz-3-5944-C-30-B | 1705 | € | 30 | B | 50 | 800 | 6 | 6 | ST | ST | 2.2 | IE3
TGT | PV005091T28 | LP | DA | TGT/6-900-3/28-2.2-230/400V-50Hz-3-5944-LP-28-BPTC | 2758 | € | 28 | B | 50 | 900 | 6 | 3 | ST | ST | 2.2 | IE3
TGT | PV005129T18 | LPK | NE | TGT/6-900-9/18-2.2-230/400V-50Hz-3-5944-LPK-18-A | 3036 | € | 18 | A | 50 | 900 | 6 | 9 | ST | ST | 2.2 | IE3
TGT | PV014254T22 | LK | NE | TGT/4/6-710-3/22-1.5/0.45-400V-50Hz-3-1962-LK-22-B | 1763 | € | 22 | B | 50 | 710 | 4/6 | 3 | ST | ST | 1.5/0.45 | IE1
TGT | PV014305T08 | LK | DA | TGT/4/6-800-6/8-1.5/0.45-400V-50Hz-3-1962-LK-8-BPTC | 2310 | € | 8 | B | 50 | 800 | 4/6 | 6 | ST | ST | 1.5/0.45 | IE1
TGT | PV014239T22 | LPK | DA | TGT/4/6-630-6/22-1.5/0.45-400V-50Hz-3-1962-LPK-22-APTC | 1958 | € | 22 | A | 50 | 630 | 4/6 | 6 | ST | ST | 1.5/0.45 | IE1
TGT | PV014265T16 | LK | NE | TGT/4/6-710-6/16-1.5/0.45-400V-50Hz-3-1962-LK-16-A | 1878 | € | 16 | A | 50 | 710 | 4/6 | 6 | ST | ST | 1.5/0.45 | IE1
TGT | PV014189T14 | CK | DA | TGT/4/6-1609-9/14-115/40-400V-50Hz-3-5878-CK-14-APTC | 30463 | € | 14 | A | 50 | 1609 | 4/6 | 9 | ST | ST | 115/40 | IE1
TGT | PV014538T08 | C | DA | TGT/4/8-1250-6/8-10.5/2.2-400V-50Hz-3-1951-C-8-APTC | 5403 | € | 8 | A | 50 | 1250 | 4/8 | 6 | ST | ST | 10.5/2.2 | IE1
TGT | PV014639T20 | LPK | DA | TGT/4/8-1609-6/20-130/33-400V-50Hz-3-5838-LPK-20-APTC | 32535 | € | 20 | A | 50 | 1609 | 4/8 | 6 | ST | ST | 130/33 | IE1
TGT | PV014277T12 | LPK | DA | TGT/4/6-800-3/12-1.5/0.45-400V-50Hz-3-1962-LPK-12-BPTC | 2301 | € | 12 | B | 50 | 800 | 4/6 | 3 | ST | ST | 1.5/0.45 | IE1
TGT | PV014459T14 | C | DA | TGT/4/8-1120-6/14-10.5/2.2-400V-50Hz-3-1951-C-14-BPTC | 5236 | € | 14 | B | 50 | 1120 | 4/8 | 6 | ST | ST | 10.5/2.2 | IE1
TGT | PV014476T12 | LPK | DA | TGT/4/8-1120-9/12-10.5/2.2-400V-50Hz-3-1951-LPK-12-APTC | 6721 | € | 12 | A | 50 | 1120 | 4/8 | 9 | ST | ST | 10.5/2.2 | IE1
TGT | PV014400T22 | C | DA | TGT/4/8-1000-6/22-10.5/2.2-400V-50Hz-3-1951-C-22-APTC | 4892 | € | 22 | A | 50 | 1000 | 4/8 | 6 | ST | ST | 10.5/2.2 | IE1
TGT | PV004721T24 | LP | DA | TGT/6-1250-3/24-5.5-400/690V-50Hz-3-1759-LP-24-BPTC | 4598 | € | 24 | B | 50 | 1250 | 6 | 3 | ST | ST | 5.5 | IE2
TGT | PV004687T32 | CK | NE | TGT/6-1120-3/32-5.5-400/690V-50Hz-3-1759-CK-32-B | 3518 | € | 32 | B | 50 | 1120 | 6 | 3 | ST | ST | 5.5 | IE2
TGT | PV004735T14 | LP | DA | TGT/6-1250-6/14-5.5-400/690V-50Hz-3-1759-LP-14-BPTC | 4735 | € | 14 | B | 50 | 1250 | 6 | 6 | ST | ST | 5.5 | IE2
TGT | PV013853T10 | LP | NE | TGT/2/4-500-6/10-2.2/0.6-400V-50Hz-3-1931-LP-10-B | 1636 | € | 10 | B | 50 | 500 | 2/4 | 6 | ST | ST | 2.2/0.6 | IE1
TGT | PV005031T30 | LPK | NE | TGT/6-800-3/30-1.1-230/400V-50Hz-3-6273-LPK-30-A | 2039 | € | 30 | A | 50 | 800 | 6 | 3 | ST | ST | 1.1 | IE3
TGT | PV014069T14 | C | DA | TGT/4/6-1250-6/14-20/6.5-400V-50Hz-3-1969-C-14-APTC | 7553 | € | 14 | A | 50 | 1250 | 4/6 | 6 | ST | ST | 20/6.5 | IE1
TGT | PV013860T20 | LK | NE | TGT/2/4-500-6/20-3/0.8-400V-50Hz-3-1932-LK-20-A | 1962 | € | 20 | A | 50 | 500 | 2/4 | 6 | ST | ST | 3/0.8 | IE1
TGT | PV013848T20 | LPK | DA | TGT/2/4-450-6/20-2.2/0.6-400V-50Hz-3-1931-LPK-20-BPTC | 1993 | € | 20 | B | 50 | 450 | 2/4 | 6 | ST | ST | 2.2/0.6 | IE1
TGT | PV014128T08 | LK | DA | TGT/4/6-1409-3/8-16/5-400V-50Hz-3-1968-LK-8-BPTC | 16689 | € | 8 | B | 50 | 1409 | 4/6 | 3 | ST | ST | 16/5 | IE1
TGT | PV013932T28 | LP | DA | TGT/4/6-1000-6/28-16/5-400V-50Hz-3-1968-LP-28-BPTC | 6760 | € | 28 | B | 50 | 1000 | 4/6 | 6 | ST | ST | 16/5 | IE1
TGT | PV013976T28 | LPK | DA | TGT/4/6-1120-3/28-16/5-400V-50Hz-3-1968-LPK-28-BPTC | 7813 | € | 28 | B | 50 | 1120 | 4/6 | 3 | ST | ST | 16/5 | IE1
TGT | PV014421T22 | LP | DA | TGT/4/8-1000-9/22-15.5/2.7-400V-50Hz-3-1952-LP-22-BPTC | 5668 | € | 22 | B | 50 | 1000 | 4/8 | 9 | ST | ST | 15.5/2.7 | IE1
TGT | PV014522T10 | LP | DA | TGT/4/8-1250-6/10-15.5/2.7-400V-50Hz-3-1952-LP-10-APTC | 6483 | € | 10 | A | 50 | 1250 | 4/8 | 6 | ST | ST | 15.5/2.7 | IE1
TGT | PV014463T18 | LPK | DA | TGT/4/8-1120-6/18-15.5/2.7-400V-50Hz-3-1952-LPK-18-APTC | 6707 | € | 18 | A | 50 | 1120 | 4/8 | 6 | ST | ST | 15.5/2.7 | IE1
TGT | PV014472T28 | CK | DA | TGT/4/8-1120-6/28-33/8-400V-50Hz-3-1954-CK-28-BPTC | 9447 | € | 28 | B | 50 | 1120 | 4/8 | 6 | ST | ST | 33/8 | IE1
TGT | PV014533T24 | LPK | DA | TGT/4/8-1250-6/24-33/8-400V-50Hz-3-1954-LPK-24-BPTC | 10584 | € | 24 | B | 50 | 1250 | 4/8 | 6 | ST | ST | 33/8 | IE1
TGT | PV014679T24 | LP | NE | TGT/4/8-560-6/24-1.1/0.26-400V-50Hz-3-1944-LP-24-A | 1566 | € | 24 | A | 50 | 560 | 4/8 | 6 | ST | ST | 1.1/0.26 | IE1
TGT | PV013972T24 | C | DA | TGT/4/6-1120-3/24-14/4.5-400V-50Hz-3-4148-C-24-BPTC | 5799 | € | 24 | B | 50 | 1120 | 4/6 | 3 | ST | ST | 14/4.5 | IE1
TGT | PV014411T10 | LP | NE | TGT/4/8-1000-9/10-6.8/1.4-400V-50Hz-3-1949-LP-10-A | 4127 | € | 10 | A | 50 | 1000 | 4/8 | 9 | ST | ST | 6.8/1.4 | IE1
TGT | PV014393T14 | LPK | NE | TGT/4/8-1000-6/14-6.8/1.4-400V-50Hz-3-1949-LPK-14-A | 4281 | € | 14 | A | 50 | 1000 | 4/8 | 6 | ST | ST | 6.8/1.4 | IE1
TGT | PV014140T22 | LK | DA | TGT/4/6-1409-6/22-70/25-400V-50Hz-3-5961-LK-22-BPTC | 26786 | € | 22 | B | 50 | 1409 | 4/6 | 6 | ST | ST | 70/25 | IE1
TGT | PV014366T28 | LP | DA | TGT/4/6-900-9/28-14/4.5-400V-50Hz-3-4148-LP-28-APTC | 6125 | € | 28 | A | 50 | 900 | 4/6 | 9 | ST | ST | 14/4.5 | IE1
TGT | PV014520T08 | LP | DA | TGT/4/8-1250-3/8-6.8/1.4-400V-50Hz-3-1949-LP-8-APTC | 5026 | € | 8 | A | 50 | 1250 | 4/8 | 3 | ST | ST | 6.8/1.4 | IE1
TGT | PV014343T20 | LPK | NE | TGT/4/6-900-6/20-6/2-400V-50Hz-3-1966-LPK-20-A | 4207 | € | 20 | A | 50 | 900 | 4/6 | 6 | ST | ST | 6/2 | IE1
TGT | PV014436T16 | C | NE | TGT/4/8-1120-3/16-6.8/1.4-400V-50Hz-3-1949-C-16-A | 3682 | € | 16 | A | 50 | 1120 | 4/8 | 3 | ST | ST | 6.8/1.4 | IE1
TGT | PV014312T24 | LP | DA | TGT/4/6-800-9/24-6/2-400V-50Hz-3-1966-LP-24-APTC | 3687 | € | 24 | A | 50 | 800 | 4/6 | 9 | ST | ST | 6/2 | IE1
TGT | PV014737T24 | LPK | NE | TGT/4/8-710-6/24-3/0.65-400V-50Hz-3-1947-LPK-24-A | 2572 | € | 24 | A | 50 | 710 | 4/8 | 6 | ST | ST | 3/0.65 | IE1
TGT | PV014753T26 | CK | DA | TGT/4/8-800-3/26-3/0.65-400V-50Hz-3-1947-CK-26-APTC | 2594 | € | 26 | A | 50 | 800 | 4/8 | 3 | ST | ST | 3/0.65 | IE1
TGT | PV014330T28 | LPK | NE | TGT/4/6-900-3/28-6/2-400V-50Hz-3-1966-LPK-28-A | 4092 | € | 28 | A | 50 | 900 | 4/6 | 3 | ST | ST | 6/2 | IE1
TGT | PV014805T32 | C | DA | TGT/4/8-900-3/32-6.8/1.4-400V-50Hz-3-1949-C-32-BPTC | 3484 | € | 32 | B | 50 | 900 | 4/8 | 3 | ST | ST | 6.8/1.4 | IE1
TGT | PV014725T32 | C | DA | TGT/4/8-710-3/32-3/0.65-400V-50Hz-3-1947-C-32-BPTC | 2136 | € | 32 | B | 50 | 710 | 4/8 | 3 | ST | ST | 3/0.65 | IE1
TGT | PV014816T18 | C | DA | TGT/4/8-900-6/18-6.8/1.4-400V-50Hz-3-1949-C-18-APTC | 3598 | € | 18 | A | 50 | 900 | 4/8 | 6 | ST | ST | 6.8/1.4 | IE1
TGT | PV014778T16 | C | DA | TGT/4/8-800-9/16-3/0.65-400V-50Hz-3-1947-C-16-APTC | 2581 | € | 16 | A | 50 | 800 | 4/8 | 9 | ST | ST | 3/0.65 | IE1
TGT | PV004536T14 | CK | NE | TGT/4-900-3/14-3-230/400V-50Hz-3-1723-CK-14-B | 2195 | € | 14 | B | 50 | 900 | 4 | 3 | ST | ST | 3 | IE2
TGT | PV004972T28 | LP | NE | TGT/6-630-6/28-0.75-230/400V-50Hz-3-1753-LP-28-A | 1403 | € | 28 | A | 50 | 630 | 6 | 6 | ST | ST | 0.75 | IE2
TGT | PV004675T18 | CK | DA | TGT/6-1120-3/18-3-230/400V-50Hz-3-1757-CK-18-BPTC | 3117 | € | 18 | B | 50 | 1120 | 6 | 3 | ST | ST | 3 | IE2
TGT | PV004651T16 | LPK | DA | TGT/6-1000-9/16-3-230/400V-50Hz-3-1757-LPK-16-APTC | 3562 | € | 16 | A | 50 | 1000 | 6 | 9 | ST | ST | 3 | IE2
TGT | PV004690T10 | C | NE | TGT/6-1120-6/10-3-230/400V-50Hz-3-1757-C-10-B | 2773 | € | 10 | B | 50 | 1120 | 6 | 6 | ST | ST | 3 | IE2
TGT | PV004713T14 | CK | NE | TGT/6-1250-3/14-3-230/400V-50Hz-3-1757-CK-14-B | 3051 | € | 14 | B | 50 | 1250 | 6 | 3 | ST | ST | 3 | IE2
TGT | PV005116T30 | LP | DA | TGT/6-900-6/30-3-230/400V-50Hz-3-1757-LP-30-APTC | 3064 | € | 30 | A | 50 | 900 | 6 | 6 | ST | ST | 3 | IE2
TGT | PV004713T14 | C | DA | TGT/6-1250-3/14-3-230/400V-50Hz-3-1757-C-14-BPTC | 3025 | € | 14 | B | 50 | 1250 | 6 | 3 | ST | ST | 3 | IE2
TGT | PV004993T30 | C | DA | TGT/6-710-3/30-0.75-230/400V-50Hz-3-1753-C-30-APTC | 1332 | € | 30 | A | 50 | 710 | 6 | 3 | ST | ST | 0.75 | IE2
TGT | PV013904T10 | C | DA | TGT/4/6-1000-3/10-2.5/0.8-400V-50Hz-3-1963-C-10-APTC | 2528 | € | 10 | A | 50 | 1000 | 4/6 | 3 | ST | ST | 2.5/0.8 | IE1
TGT | PV005110T24 | LPK | NE | TGT/6-900-6/24-3-230/400V-50Hz-3-1757-LPK-24-A | 3091 | € | 24 | A | 50 | 900 | 6 | 6 | ST | ST | 3 | IE2
TGT | PV005035T16 | LPK | NE | TGT/6-800-6/16-0.75-230/400V-50Hz-3-1753-LPK-16-A | 2073 | € | 16 | A | 50 | 800 | 6 | 6 | ST | ST | 0.75 | IE2
TGT | PV005132T22 | LP | NE | TGT/6-900-9/22-3-230/400V-50Hz-3-1757-LP-22-B | 2976 | € | 22 | B | 50 | 900 | 6 | 9 | ST | ST | 3 | IE2
TGT | PV013917T08 | LPK | DA | TGT/4/6-1000-3/8-2.5/0.8-400V-50Hz-3-1963-LPK-8-APTC | 3331 | € | 8 | A | 50 | 1000 | 4/6 | 3 | ST | ST | 2.5/0.8 | IE1
TGT | PV013906T14 | C | NE | TGT/4/6-1000-3/14-4.5/1.5-400V-50Hz-3-1965-C-14-B | 2991 | € | 14 | B | 50 | 1000 | 4/6 | 3 | ST | ST | 4.5/1.5 | IE1
TGT | PV014244T32 | LK | DA | TGT/4/6-630-6/32-2.5/0.8-400V-50Hz-3-1963-LK-32-BPTC | 2167 | € | 32 | B | 50 | 630 | 4/6 | 6 | ST | ST | 2.5/0.8 | IE1
TGT | PV014295T18 | C | DA | TGT/4/6-800-6/18-4.5/1.5-400V-50Hz-3-1965-C-18-BPTC | 2775 | € | 18 | B | 50 | 800 | 4/6 | 6 | ST | ST | 4.5/1.5 | IE1
TGT | PV014680T26 | LK | DA | TGT/4/8-560-6/26-1.1/0.26-400V-50Hz-3-1944-LK-26-APTC | 1861 | € | 26 | A | 50 | 560 | 4/8 | 6 | ST | ST | 1.1/0.26 | IE1
TGT | PV014481T16 | C | DA | TGT/4/8-1120-9/16-15.5/2.7-400V-50Hz-3-1952-C-16-APTC | 5469 | € | 16 | A | 50 | 1120 | 4/8 | 9 | ST | ST | 15.5/2.7 | IE1
TGT | PV014681T28 | LP | DA | TGT/4/8-560-6/28-1.1/0.26-400V-50Hz-3-1944-LP-28-BPTC | 1720 | € | 28 | B | 50 | 560 | 4/8 | 6 | ST | ST | 1.1/0.26 | IE1
TGT | PV014465T20 | LPK | DA | TGT/4/8-1120-6/20-15.5/2.7-400V-50Hz-3-1952-LPK-20-BPTC | 6707 | € | 20 | B | 50 | 1120 | 4/8 | 6 | ST | ST | 15.5/2.7 | IE1
TGT | PV014601T08 | LP | DA | TGT/4/8-1409-6/8-33/8-400V-50Hz-3-1954-LP-8-APTC | 19367 | € | 8 | A | 50 | 1409 | 4/8 | 6 | ST | ST | 33/8 | IE1
TGT | PV014666T36 | LPK | NE | TGT/4/8-500-6/36-1.1/0.26-400V-50Hz-3-1944-LPK-36-B | 1672 | € | 36 | B | 50 | 500 | 4/8 | 6 | ST | ST | 1.1/0.26 | IE1
TGT | PV014646T12 | CK | DA | TGT/4/8-1609-9/12-110/27-400V-50Hz-3-5784-CK-12-BPTC | 27136 | € | 12 | B | 50 | 1609 | 4/8 | 9 | ST | ST | 110/27 | IE1
TGT | PV014728T10 | LP | DA | TGT/4/8-710-6/10-1.1/0.26-400V-50Hz-3-1944-LP-10-BPTC | 1971 | € | 10 | B | 50 | 710 | 4/8 | 6 | ST | ST | 1.1/0.26 | IE1
TGT | PV014403T24 | LPK | DA | TGT/4/8-1000-6/24-15.5/2.7-400V-50Hz-3-1952-LPK-24-APTC | 5989 | € | 24 | A | 50 | 1000 | 4/8 | 6 | ST | ST | 15.5/2.7 | IE1
TGT | PV014680T26 | LPK | NE | TGT/4/8-560-6/26-1.1/0.26-400V-50Hz-3-1944-LPK-26-B | 1795 | € | 26 | B | 50 | 560 | 4/8 | 6 | ST | ST | 1.1/0.26 | IE1
TGT | PV014717T18 | C | DA | TGT/4/8-710-3/18-1.1/0.26-400V-50Hz-3-1944-C-18-APTC | 1583 | € | 18 | A | 50 | 710 | 4/8 | 3 | ST | ST | 1.1/0.26 | IE1
TGT | PV014744T10 | CK | DA | TGT/4/8-800-3/10-1.1/0.26-400V-50Hz-3-1944-CK-10-APTC | 2024 | € | 10 | A | 50 | 800 | 4/8 | 3 | ST | ST | 1.1/0.26 | IE1
TGT | PV014471T26 | C | DA | TGT/4/8-1120-6/26-33/8-400V-50Hz-3-1954-C-26-BPTC | 8874 | € | 26 | B | 50 | 1120 | 4/8 | 6 | ST | ST | 33/8 | IE1
TGT | PV014479T14 | C | DA | TGT/4/8-1120-9/14-15.5/2.7-400V-50Hz-3-1952-C-14-APTC | 5469 | € | 14 | A | 50 | 1120 | 4/8 | 9 | ST | ST | 15.5/2.7 | IE1
TGT | PV014846T32 | LP | DA | TGT/4/8-900-9/32-15.5/2.7-400V-50Hz-3-1952-LP-32-BPTC | 5549 | € | 32 | B | 50 | 900 | 4/8 | 9 | ST | ST | 15.5/2.7 | IE1
TGT | PV014860T12 | C | NE | TGT/6/12-1000-6/12-1.5/0.25-400V-50Hz-3-1976-C-12-B | 2468 | € | 12 | B | 50 | 1000 | 6/12 | 6 | ST | ST | 1.5/0.25 | IE1
TGT | PV014274T32 | LPK | NE | TGT/4/6-710-6/32-4.5/1.5-400V-50Hz-3-1965-LPK-32-B | 2899 | € | 32 | B | 50 | 710 | 4/6 | 6 | ST | ST | 4.5/1.5 | IE1
TGT | PV014110T18 | LK | DA | TGT/4/6-1409-12/18-95/34-400V-50Hz-3-6160-LK-18-BPTC | 31045 | € | 18 | B | 50 | 1409 | 4/6 | 12 | ST | ST | 95/34 | IE1
TGT | PV014112T20 | LK | DA | TGT/4/6-1409-12/20-95/34-400V-50Hz-3-6160-LK-20-APTC | 31045 | € | 20 | A | 50 | 1409 | 4/6 | 12 | ST | ST | 95/34 | IE1
TGT | PV014417T16 | LPK | NE | TGT/4/8-1000-9/16-8.4/2.05-400V-50Hz-3-1950-LPK-16-A | 4837 | € | 16 | A | 50 | 1000 | 4/8 | 9 | ST | ST | 8.4/2.05 | IE1
TGT | PV014487T20 | C | DA | TGT/4/8-1120-9/20-22/4.4-400V-50Hz-3-1953-C-20-APTC | 6612 | € | 20 | A | 50 | 1120 | 4/8 | 9 | ST | ST | 22/4.4 | IE1
TGT | PV014307T16 | LPK | NE | TGT/4/6-800-9/16-4.5/1.5-400V-50Hz-3-1965-LPK-16-B | 3313 | € | 16 | B | 50 | 800 | 4/6 | 9 | ST | ST | 4.5/1.5 | IE1
TGT | PV014381T24 | CK | NE | TGT/4/8-1000-3/24-8.4/2.05-400V-50Hz-3-1950-CK-24-A | 4052 | € | 24 | A | 50 | 1000 | 4/8 | 3 | ST | ST | 8.4/2.05 | IE1
TGT | PV014257T28 | LPK | DA | TGT/4/6-710-3/28-2.5/0.8-400V-50Hz-3-1963-LPK-28-APTC | 2304 | € | 28 | A | 50 | 710 | 4/6 | 3 | ST | ST | 2.5/0.8 | IE1
TGT | PV014268T20 | C | NE | TGT/4/6-710-6/20-2.5/0.8-400V-50Hz-3-1963-C-20-B | 1700 | € | 20 | B | 50 | 710 | 4/6 | 6 | ST | ST | 2.5/0.8 | IE1
TGT | PV014268T20 | CK | DA | TGT/4/6-710-6/20-2.5/0.8-400V-50Hz-3-1963-CK-20-APTC | 2145 | € | 20 | A | 50 | 710 | 4/6 | 6 | ST | ST | 2.5/0.8 | IE1
TGT | PV014280T16 | CK | DA | TGT/4/6-800-3/16-2.5/0.8-400V-50Hz-3-1963-CK-16-APTC | 2242 | € | 16 | A | 50 | 800 | 4/6 | 3 | ST | ST | 2.5/0.8 | IE1
TGT | PV014281T18 | LP | NE | TGT/4/6-800-3/18-2.5/0.8-400V-50Hz-3-1963-LP-18-A | 2154 | € | 18 | A | 50 | 800 | 4/6 | 3 | ST | ST | 2.5/0.8 | IE1
TGT | PV014290T12 | C | DA | TGT/4/6-800-6/12-2.5/0.8-400V-50Hz-3-1963-C-12-APTC | 2092 | € | 12 | A | 50 | 800 | 4/6 | 6 | ST | ST | 2.5/0.8 | IE1
TGT | PV014295T18 | LPK | DA | TGT/4/6-800-6/18-4.5/1.5-400V-50Hz-3-1965-LPK-18-BPTC | 3397 | € | 18 | B | 50 | 800 | 4/6 | 6 | ST | ST | 4.5/1.5 | IE1
TGT | PV014297T22 | LPK | NE | TGT/4/6-800-6/22-4.5/1.5-400V-50Hz-3-1965-LPK-22-B | 3176 | € | 22 | B | 50 | 800 | 4/6 | 6 | ST | ST | 4.5/1.5 | IE1
TGT | PV014337T14 | LPK | NE | TGT/4/6-900-6/14-4.5/1.5-400V-50Hz-3-1965-LPK-14-B | 3789 | € | 14 | B | 50 | 900 | 4/6 | 6 | ST | ST | 4.5/1.5 | IE1
TGT | PV014409T32 | C | DA | TGT/4/8-1000-6/32-22/4.4-400V-50Hz-3-1953-C-32-APTC | 6145 | € | 32 | A | 50 | 1000 | 4/8 | 6 | ST | ST | 22/4.4 | IE1
TGT | PV014336T12 | LP | NE | TGT/4/6-900-6/12-4.5/1.5-400V-50Hz-3-1965-LP-12-B | 3525 | € | 12 | B | 50 | 900 | 4/6 | 6 | ST | ST | 4.5/1.5 | IE1
TGT | PV014726T08 | LK | NE | TGT/4/8-710-3/8-0.55/0.13-400V-50Hz-3-1942-LK-8-A | 1750 | € | 8 | A | 50 | 710 | 4/8 | 3 | ST | ST | 0.55/0.13 | IE1
TGT | PV014711T08 | LK | NE | TGT/4/8-630-6/8-0.55/0.13-400V-50Hz-3-1942-LK-8-B | 1702 | € | 8 | B | 50 | 630 | 4/8 | 6 | ST | ST | 0.55/0.13 | IE1
TGT | PV014438T18 | LPK | DA | TGT/4/8-1120-3/18-8.4/2.05-400V-50Hz-3-1950-LPK-18-BPTC | 5542 | € | 18 | B | 50 | 1120 | 4/8 | 3 | ST | ST | 8.4/2.05 | IE1
TGT | PV014867T22 | LP | DA | TGT/6/12-1000-6/22-4/0.65-400V-50Hz-3-1979-LP-22-APTC | 3773 | € | 22 | A | 50 | 1000 | 6/12 | 6 | ST | ST | 4/0.65 | IE1
TGT | PV014858T32 | LP | DA | TGT/6/12-1000-3/32-4/0.65-400V-50Hz-3-1979-LP-32-BPTC | 3654 | € | 32 | B | 50 | 1000 | 6/12 | 3 | ST | ST | 4/0.65 | IE1
TGT | PV014789T28 | LK | NE | TGT/4/8-800-9/28-8.4/2.05-400V-50Hz-3-1950-LK-28-B | 4021 | € | 28 | B | 50 | 800 | 4/8 | 9 | ST | ST | 8.4/2.05 | IE1
TGT | PV014789T28 | C | DA | TGT/4/8-800-9/28-8.4/2.05-400V-50Hz-3-1950-C-28-BPTC | 3541 | € | 28 | B | 50 | 800 | 4/8 | 9 | ST | ST | 8.4/2.05 | IE1
TGT | PV014790T30 | LP | NE | TGT/4/8-800-9/30-8.4/2.05-400V-50Hz-3-1950-LP-30-B | 3678 | € | 30 | B | 50 | 800 | 4/8 | 9 | ST | ST | 8.4/2.05 | IE1
TGT | PV014896T16 | LPK | DA | TGT/6/12-1250-3/16-4/0.65-400V-50Hz-3-1979-LPK-16-BPTC | 4808 | € | 16 | B | 50 | 1250 | 6/12 | 3 | ST | ST | 4/0.65 | IE1
TGT | PV014560T12 | CK | DA | TGT/4/8-1409-12/12-68/17-400V-50Hz-3-5965-CK-12-APTC | 23210 | € | 12 | A | 50 | 1409 | 4/8 | 12 | ST | ST | 68/17 | IE1
TGT | PV014567T18 | LK | DA | TGT/4/8-1409-12/18-68/17-400V-50Hz-3-5965-LK-18-BPTC | 26559 | € | 18 | B | 50 | 1409 | 4/8 | 12 | ST | ST | 68/17 | IE1
TGT | PV014907T10 | LP | NE | TGT/6/12-1250-6/10-4/0.65-400V-50Hz-3-1979-LP-10-A | 4478 | € | 10 | A | 50 | 1250 | 6/12 | 6 | ST | ST | 4/0.65 | IE1
TGT | PV014920T08 | CK | DA | TGT/6/12-1250-6/8-4/0.65-400V-50Hz-3-1979-CK-8-BPTC | 3975 | € | 8 | B | 50 | 1250 | 6/12 | 6 | ST | ST | 4/0.65 | IE1
TGT | PV014839T22 | LP | DA | TGT/4/8-900-9/22-8.4/2.05-400V-50Hz-3-1950-LP-22-APTC | 4506 | € | 22 | A | 50 | 900 | 4/8 | 9 | ST | ST | 8.4/2.05 | IE1
TGT-ATEX | PV025401T16 | C | DA | TGT/4-1250-9/16-30-II2GExdIIBT4-400/690V-50Hz-3-6067-C-16-APTC | 12387 | € | 16 | A | 50 | 1250 | 4 | 9 | II2GExdIIBT4 | II2GExdIIBT4 | 30 | IE2
TGT-ATEX | PV025341T20 | C | DA | TGT/4-1250-6/20-30-II2GExdIIBT4-400/690V-50Hz-3-6067-C-20-APTC | 12220 | € | 20 | A | 50 | 1250 | 4 | 6 | II2GExdIIBT4 | II2GExdIIBT4 | 30 | IE2
TGT-ATEX | PV025773T10 | LP | NE | TGT/4-710-6/10-1.1-II2GExdIIB(H2)T4-230/400V-50Hz-3-5963-LP-10-B | 2642 | € | 10 | B | 50 | 710 | 4 | 6 | II2GExdIIB(H2)T4 | II2GExdIICT4 | 1.1 | IE2
TGT-ATEX | PV025845T08 | C | DA | TGT/4-710-6/8-1.1-II2GExdIIB(H2)T4-230/400V-50Hz-3-5963-C-8-APTC | 2184 | € | 8 | A | 50 | 710 | 4 | 6 | II2GExdIIB(H2)T4 | II2GExdIICT4 | 1.1 | IE2
TGT-ATEX | PV026489T12 | LP | NE | TGT/6-1120-3/12-1.5-II2GExdIIB(H2)T4-230/400V-50Hz-3-6174-LP-12-A | 5355 | € | 12 | A | 50 | 1120 | 6 | 3 | II2GExdIIB(H2)T4 | II2GExdIICT4 | 1.5 | IE2
TGT-ATEX | PV027111T32 | C | NE | TGT/6-800-3/32-1.5-II2GExdIIBT4-230/400V-50Hz-3-5920-C-32-A | 2494 | € | 32 | A | 50 | 800 | 6 | 3 | II2GExdIIBT4 | II2GExdIIBT4 | 1.5 | IE2
TGT-ATEX | PV027371T12 | LP | NE | TGT/6-900-9/12-1.5-II2GExdIIBT4-230/400V-50Hz-3-5920-LP-12-B | 4080 | € | 12 | B | 50 | 900 | 6 | 9 | II2GExdIIBT4 | II2GExdIIBT4 | 1.5 | IE2
TGT-ATEX | PV027340T22 | C | DA | TGT/6-900-6/22-3-II2GExdIIB(H2)T4-230/400V-50Hz-3-6047-C-22-APTC | 4676 | € | 22 | A | 50 | 900 | 6 | 6 | II2GExdIIB(H2)T4 | II2GExdIICT4 | 3 | IE2
TGT-ATEX | PV025571T26 | LP | DA | TGT/4-560-6/26-1.1-II2GExdIIB(H2)T4-230/400V-50Hz-3-5963-LP-26-APTC | 2352 | € | 26 | A | 50 | 560 | 4 | 6 | II2GExdIIB(H2)T4 | II2GExdIICT4 | 1.1 | IE2
TGT-ATEX | PV025580T28 | C | NE | TGT/4-560-6/28-1.1-II2GExeIIT3-230/400V-50Hz-3-5793-C-28-B | 1359 | € | 28 | B | 50 | 560 | 4 | 6 | II2GExeIIT3 | II2GExeIIT3 | 1.1 | IE2
TGT-ATEX | PV026325T30 | LP | DA | TGT/6-1000-3/30-3-II2GExdIIB(H2)T4-230/400V-50Hz-3-6047-LP-30-BPTC | 5641 | € | 30 | B | 50 | 1000 | 6 | 3 | II2GExdIIB(H2)T4 | II2GExdIICT4 | 3 | IE2
TGT | PV061765T08 | CK | NE | TGT/4-500-6/8-0.55-230/400V-50Hz-3-1718-CK-8-A | 1066 | € | 8 | A | 50 | 500 | 4 | 6 | ST | ST | 0.55 | IE1
TGT | PV061765T08 | CK | DA | TGT/4-500-6/8-0.55-230/400V-50Hz-3-1718-CK-8-B-PTC | 1220 | € | 8 | B | 50 | 500 | 4 | 6 | ST | ST | 0.55 | IE1
TGT-ATEX | PV049711T16 | C | NE | TGT/6-1120-9/16-5.5-II3DExtcIIIBT125-400/690V-50Hz-3-9033-C-16-B | 4427 | € | 16 | B | 50 | 1120 | 6 | 9 | II3DExtcIIIBT125 | II3DExtbIIIBT125Dc | 5.5 | IE2
TGT | PV004180T22 | CK | NE | TGT/4-1409-12/22-110-400/690V-50Hz-3-5834-CK-22-A | 26483 | € | 22 | A | 50 | 1409 | 4 | 12 | ST | ST | 110 | IE3
TGT | PV004295T08 | LPK | NE | TGT/4-1609-3/8-37-400/690V-50Hz-3-5911-LPK-8-A | 18658 | € | 8 | A | 50 | 1609 | 4 | 3 | ST | ST | 37 | IE3
TGT | PV013936T32 | CK | NE | TGT/4/6-1000-6/32-20/8.5-400V-50Hz-3-4149-CK-32-B | 7280 | € | 32 | B | 50 | 1000 | 4/6 | 6 | ST | ST | 20/8.5 | IE1
TGT | PV014526T14 | C | NE | TGT/4/8-1250-6/14-17/4.3-400V-50Hz-3-4145-C-14-B | 5633 | € | 14 | B | 50 | 1250 | 4/8 | 6 | ST | ST | 17/4.3 | IE1
TGT | PV014542T10 | LPK | NE | TGT/4/8-1250-9/10-17/4.3-400V-50Hz-3-4145-LPK-10-A | 7228 | € | 10 | A | 50 | 1250 | 4/8 | 9 | ST | ST | 17/4.3 | IE1
TGT | PV014626T14 | LP | NE | TGT/4/8-1609-3/14-50/11-400V-50Hz-3-1956-LP-14-A | 24471 | € | 14 | A | 50 | 1609 | 4/8 | 3 | ST | ST | 50/11 | IE1
TGT-ATEX | PV025197T12 | C | NE | TGT/4-1250-12/12-30-II2GExdIIBT4-400/690V-50Hz-3-6067-C-12-B | 11726 | € | 12 | B | 50 | 1250 | 4 | 12 | II2GExdIIBT4 | II2GExdIIBT4 | 30 | IE2
TGT-ATEX | PV025287T28 | LP | NE | TGT/4-1250-3/28-30-II2GExdIIBT4-400/690V-50Hz-3-6067-LP-28-A | 13004 | € | 28 | A | 50 | 1250 | 4 | 3 | II2GExdIIBT4 | II2GExdIIBT4 | 30 | IE2
TGT-ATEX | PV026723T16 | LP | NE | TGT/6-1250-9/16-7.5-II2GExdIIB(H2)T4-400/690V-50Hz-3-5939-LP-16-B | 8628 | € | 16 | B | 50 | 1250 | 6 | 9 | II2GExdIIB(H2)T4 | II2GExdIICT4 | 7.5 | IE2
TGT | PV014270T24 | CK | DA | TGT/4/6-710-6/24-3/1-400V-50Hz-3-1964-CK-24-BPTC | 2424 | € | 24 | B | 50 | 710 | 4/6 | 6 | ST | ST | 3/1 | IE1
TGT | PV014612T08 | LK | DA | TGT/4/8-1409-9/8-42/10-400V-50Hz-3-1955-LK-8-APTC | 21020 | € | 8 | A | 50 | 1409 | 4/8 | 9 | ST | ST | 42/10 | IE1
TGT | PV014642T26 | LK | DA | TGT/4/8-1609-6/26-160/40-400V-50Hz-3-5915-LK-26-BPTC | 34610 | € | 26 | B | 50 | 1609 | 4/8 | 6 | ST | ST | 160/40 | IE1
TGT | PV014284T24 | LP | NE | TGT/4/6-800-3/24-3/1-400V-50Hz-3-1964-LP-24-A | 2433 | € | 24 | A | 50 | 800 | 4/6 | 3 | ST | ST | 3/1 | IE1
TGT | PV014596T22 | LK | DA | TGT/4/8-1409-6/22-80/20-400V-50Hz-3-6055-LK-22-BPTC | 26634 | € | 22 | B | 50 | 1409 | 4/8 | 6 | ST | ST | 80/20 | IE1
TGT | PV014391T12 | LP | DA | TGT/4/8-1000-6/12-5/1-400V-50Hz-3-5949-LP-12-BPTC | 4032 | € | 12 | B | 50 | 1000 | 4/8 | 6 | ST | ST | 5/1 | IE1
TGT | PV014376T18 | C | NE | TGT/4/8-1000-3/18-5/1-400V-50Hz-3-5949-C-18-A | 3137 | € | 18 | A | 50 | 1000 | 4/8 | 3 | ST | ST | 5/1 | IE1
TGT | PV014801T26 | LP | NE | TGT/4/8-900-3/26-5/1-400V-50Hz-3-5949-LP-26-A | 3556 | € | 26 | A | 50 | 900 | 4/8 | 3 | ST | ST | 5/1 | IE1
TGT | PV014596T22 | LK | DA | TGT/4/8-1409-6/22-80/20-400V-50Hz-3-6055-LK-22-APTC | 26634 | € | 22 | A | 50 | 1409 | 4/8 | 6 | ST | ST | 80/20 | IE1
TGT | PV014765T18 | LP | NE | TGT/4/8-800-6/18-4/0.75-400V-50Hz-3-1948-LP-18-A | 2682 | € | 18 | A | 50 | 800 | 4/8 | 6 | ST | ST | 4/0.75 | IE1
TGT | PV014766T20 | LP | DA | TGT/4/8-800-6/20-4/0.75-400V-50Hz-3-1948-LP-20-APTC | 2880 | € | 20 | A | 50 | 800 | 4/8 | 6 | ST | ST | 4/0.75 | IE1
TGT | PV014779T16 | LK | DA | TGT/4/8-800-9/16-4/0.75-400V-50Hz-3-1948-LK-16-BPTC | 3175 | € | 16 | B | 50 | 800 | 4/8 | 9 | ST | ST | 4/0.75 | IE1
TGT | PV014785T24 | C | NE | TGT/4/8-800-9/24-5/1-400V-50Hz-3-5949-C-24-A | 2838 | € | 24 | A | 50 | 800 | 4/8 | 9 | ST | ST | 5/1 | IE1
TGT | PV014630T22 | LK | DA | TGT/4/8-1609-3/22-80/20-400V-50Hz-3-6055-LK-22-BPTC | 27533 | € | 22 | B | 50 | 1609 | 4/8 | 3 | ST | ST | 80/20 | IE1
TGT | PV014652T08 | CK | DA | TGT/4/8-1609-9/8-80/20-400V-50Hz-3-6055-CK-8-APTC | 25012 | € | 8 | A | 50 | 1609 | 4/8 | 9 | ST | ST | 80/20 | IE1
TGT | PV014785T24 | LK | NE | TGT/4/8-800-9/24-5/1-400V-50Hz-3-5949-LK-24-B | 3371 | € | 24 | B | 50 | 800 | 4/8 | 9 | ST | ST | 5/1 | IE1
TGT | PV029991T22 | LK | NE | TGT/4-560-6/22-1.1-230/400V-50Hz-3-8390-LK-22-B | 1343 | € | 22 | B | 50 | 560 | 4 | 6 | ST | ST | 1.1 | IE3
TGT | PV014640T22 | CK | DA | TGT/4/8-1609-6/22-130/33-400V-50Hz-3-5838-CK-22-APTC | 28656 | € | 22 | A | 50 | 1609 | 4/8 | 6 | ST | ST | 130/33 | IE1
TGT | PV014823T26 | LPK | DA | TGT/4/8-900-6/26-10.5/2.2-400V-50Hz-3-1951-LPK-26-BPTC | 5738 | € | 26 | B | 50 | 900 | 4/8 | 6 | ST | ST | 10.5/2.2 | IE1
TGT | PV014986T24 | C | NE | TGT/6/12-560-6/24-0.4/0.08-400V-50Hz-3-1973-C-24-A | 1204 | € | 24 | A | 50 | 560 | 6/12 | 6 | ST | ST | 0.4/0.08 | IE1
TGT | PV015010T10 | CK | DA | TGT/6/12-710-6/10-0.4/0.08-400V-50Hz-3-1973-CK-10-APTC | 1798 | € | 10 | A | 50 | 710 | 6/12 | 6 | ST | ST | 0.4/0.08 | IE1
TGT | PV015011T12 | C | NE | TGT/6/12-710-6/12-0.4/0.08-400V-50Hz-3-1973-C-12-B | 1415 | € | 12 | B | 50 | 710 | 6/12 | 6 | ST | ST | 0.4/0.08 | IE1
TGT | PV014985T22 | C | DA | TGT/6/12-560-6/22-0.4/0.08-400V-50Hz-3-1973-C-22-APTC | 1358 | € | 22 | A | 50 | 560 | 6/12 | 6 | ST | ST | 0.4/0.08 | IE1
TGT | PV014985T22 | LPK | NE | TGT/6/12-560-6/22-0.4/0.08-400V-50Hz-3-1973-LPK-22-B | 1666 | € | 22 | B | 50 | 560 | 6/12 | 6 | ST | ST | 0.4/0.08 | IE1
TGT | PV031153T10 | LPK | NE | TGT/2-400-6/10-1.1-230/400V-50Hz-3-6222-LPK-10-A | 1242 | € | 10 | A | 50 | 400 | 2 | 6 | ST | ST | 1.1 | IE3
TGT | PV015001T12 | LPK | NE | TGT/6/12-710-3/12-0.4/0.08-400V-50Hz-3-1973-LPK-12-A | 1803 | € | 12 | A | 50 | 710 | 6/12 | 3 | ST | ST | 0.4/0.08 | IE1
TGT | PV015021T10 | CK | DA | TGT/6/12-800-3/10-0.4/0.08-400V-50Hz-3-1973-CK-10-BPTC | 1895 | € | 10 | B | 50 | 800 | 6/12 | 3 | ST | ST | 0.4/0.08 | IE1
TGT | PV031154T12 | C | DA | TGT/2-400-6/12-1.1-230/400V-50Hz-3-6222-C-12-BPTC | 964 | € | 12 | B | 50 | 400 | 2 | 6 | ST | ST | 1.1 | IE3
TGT | PV014994T20 | CK | NE | TGT/6/12-630-6/20-0.4/0.08-400V-50Hz-3-1973-CK-20-B | 1512 | € | 20 | B | 50 | 630 | 6/12 | 6 | ST | ST | 0.4/0.08 | IE1
TGT | PV055154T24 | C | DA | TGT/4-630-6/24-2.2-230/400V-50Hz-3-6268-C-24-BPTC | 1379 | € | 24 | B | 50 | 630 | 4 | 6 | ST | ST | 2.2 | IE3
TGT | PV013873T20 | LK | DA | TGT/2/4-560-6/20-6/1.6-400V-50Hz-3-1934-LK-20-APTC | 3396 | € | 20 | A | 50 | 560 | 2/4 | 6 | ST | ST | 6/1.6 | IE1
TGT | PV013984T10 | CK | DA | TGT/4/6-1120-6/10-10.5/3.5-400V-50Hz-3-1967-CK-10-APTC | 5516 | € | 10 | A | 50 | 1120 | 4/6 | 6 | ST | ST | 10.5/3.5 | IE1
TGT | PV013873T20 | LP | DA | TGT/2/4-560-6/20-6/1.6-400V-50Hz-3-1934-LP-20-APTC | 3220 | € | 20 | A | 50 | 560 | 2/4 | 6 | ST | ST | 6/1.6 | IE1
TGT | PV013964T16 | CK | DA | TGT/4/6-1120-3/16-10.5/3.5-400V-50Hz-3-1967-CK-16-BPTC | 5393 | € | 16 | B | 50 | 1120 | 4/6 | 3 | ST | ST | 10.5/3.5 | IE1
TGT | PV014134T12 | CK | DA | TGT/4/6-1409-6/12-42/14-400V-50Hz-3-1972-CK-12-BPTC | 21433 | € | 12 | B | 50 | 1409 | 4/6 | 6 | ST | ST | 42/14 | IE1
TGT | PV013925T20 | CK | DA | TGT/4/6-1000-6/20-10.5/3.5-400V-50Hz-3-1967-CK-20-APTC | 5173 | € | 20 | A | 50 | 1000 | 4/6 | 6 | ST | ST | 10.5/3.5 | IE1
TGT | PV014134T12 | LPK | DA | TGT/4/6-1409-6/12-42/14-400V-50Hz-3-1972-LPK-12-BPTC | 25091 | € | 12 | B | 50 | 1409 | 4/6 | 6 | ST | ST | 42/14 | IE1
TGT | PV014097T20 | LP | DA | TGT/4/6-1250-9/20-42/14-400V-50Hz-3-1972-LP-20-APTC | 15330 | € | 20 | A | 50 | 1250 | 4/6 | 9 | ST | ST | 42/14 | IE1
TGT | PV015020T28 | CK | DA | TGT/6/12-710-6/28-1.1/0.18-400V-50Hz-3-1975-CK-28-APTC | 1992 | € | 28 | A | 50 | 710 | 6/12 | 6 | ST | ST | 1.1/0.18 | IE1
TGT | PV030089T12 | LPK | NE | TGT/6-1250-9/12-5.5-400/690V-50Hz-3-6125-LPK-12-B | 4946 | € | 12 | B | 50 | 1250 | 6 | 9 | ST | ST | 5.5 | IE3
TGT | PV030150T08 | LP | NE | TGT/4-400-6/8-0.25-230/400V-50Hz-3-1716-LP-8-B | 975 | € | 8 | B | 50 | 400 | 4 | 6 | ST | ST | 0.25 | IE1
TGT | PV030151T10 | LPK | NE | TGT/4-450-6/10-0.25-230/400V-50Hz-3-1716-LPK-10-A | 1244 | € | 10 | A | 50 | 450 | 4 | 6 | ST | ST | 0.25 | IE1
TGT | PV030155T18 | C | NE | TGT/4-450-6/18-0.25-230/400V-50Hz-3-1716-C-18-A | 803 | € | 18 | A | 50 | 450 | 4 | 6 | ST | ST | 0.25 | IE1
TGT | PV030156T08 | LPK | NE | TGT/4-450-6/8-0.25-230/400V-50Hz-3-1716-LPK-8-B | 1244 | € | 8 | B | 50 | 450 | 4 | 6 | ST | ST | 0.25 | IE1
TGT | PV049221T16 | C | NE | TGT/6-1120-9/16-5.5-400/690V-50Hz-3-6125-C-16-A | 3501 | € | 16 | A | 50 | 1120 | 6 | 9 | ST | ST | 5.5 | IE3
TGT | PV030151T10 | CK | DA | TGT/4-450-6/10-0.25-230/400V-50Hz-3-1716-CK-10-BPTC | 1186 | € | 10 | B | 50 | 450 | 4 | 6 | ST | ST | 0.25 | IE1
TGT | PV014668T10 | C | NE | TGT/4/8-560-6/10-0.55/0.13-400V-50Hz-3-1942-C-10-B | 1239 | € | 10 | B | 50 | 560 | 4/8 | 6 | ST | ST | 0.55/0.13 | IE1
TGT | PV014896T16 | LP | NE | TGT/6/12-1250-3/16-4/0.65-400V-50Hz-3-1979-LP-16-A | 4341 | € | 16 | A | 50 | 1250 | 6/12 | 3 | ST | ST | 4/0.65 | IE1
TGT | PV014907T10 | CK | NE | TGT/6/12-1250-6/10-4/0.65-400V-50Hz-3-1979-CK-10-B | 3755 | € | 10 | B | 50 | 1250 | 6/12 | 6 | ST | ST | 4/0.65 | IE1
TGT | PV030648T26 | C | NE | TGT/4/6-800-6/26-4.5/1.5-400V-50Hz-3-1965-C-26-B | 2555 | € | 26 | B | 50 | 800 | 4/6 | 6 | ST | ST | 4.5/1.5 | IE1
TGT | PV030648T26 | CK | DA | TGT/4/6-800-6/26-4.5/1.5-400V-50Hz-3-1965-CK-26-BPTC | 3040 | € | 26 | B | 50 | 800 | 4/6 | 6 | ST | ST | 4.5/1.5 | IE1
TGT | PV031523T32 | CK | NE | TGT/4/8-450-6/32-0.55/0.13-400V-50Hz-3-1942-CK-32-A | 1341 | € | 32 | A | 50 | 450 | 4/8 | 6 | ST | ST | 0.55/0.13 | IE1
TGT | PV031159T12 | LP | NE | TGT/2-450-6/12-1.5-230/400V-50Hz-3-5955-LP-12-A | 1115 | € | 12 | A | 50 | 450 | 2 | 6 | ST | ST | 1.5 | IE3
TGT | PV014908T12 | LPK | NE | TGT/6/12-1250-6/12-4/0.65-400V-50Hz-3-1979-LPK-12-A | 4724 | € | 12 | A | 50 | 1250 | 6/12 | 6 | ST | ST | 4/0.65 | IE1
TGT | PV030644T36 | LP | NE | TGT/4/6-560-6/36-2.5/0.8-400V-50Hz-3-1963-LP-36-B | 1722 | € | 36 | B | 50 | 560 | 4/6 | 6 | ST | ST | 2.5/0.8 | IE1
TGT | PV049228T30 | C | DA | TGT/6-1120-9/30-15-400/690V-50Hz-3-6087-C-30-APTC | 5954 | € | 30 | A | 50 | 1120 | 6 | 9 | ST | ST | 15 | IE3
TGT | PV031158T10 | CK | NE | TGT/2-450-6/10-1.5-230/400V-50Hz-3-5955-CK-10-B | 1132 | € | 10 | B | 50 | 450 | 2 | 6 | ST | ST | 1.5 | IE3
TGT | PV031526T28 | LK | NE | TGT/4/8-800-6/28-8.4/2.05-400V-50Hz-3-1950-LK-28-B | 3885 | € | 28 | B | 50 | 800 | 4/8 | 6 | ST | ST | 8.4/2.05 | IE1
TGT | PV030697T20 | LP | DA | TGT/6/12-1250-3/20-4/0.65-400V-50Hz-3-1979-LP-20-BPTC | 4561 | € | 20 | B | 50 | 1250 | 6/12 | 3 | ST | ST | 4/0.65 | IE1
TGT | PV014752T24 | C | DA | TGT/4/8-800-3/24-3/0.65-400V-50Hz-3-1947-C-24-APTC | 2348 | € | 24 | A | 50 | 800 | 4/8 | 3 | ST | ST | 3/0.65 | IE1
TGT | PV014807T10 | C | DA | TGT/4/8-900-6/10-3/0.65-400V-50Hz-3-1947-C-10-BPTC | 2916 | € | 10 | B | 50 | 900 | 4/8 | 6 | ST | ST | 3/0.65 | IE1
TGT | PV014836T20 | C | NE | TGT/4/8-900-9/20-6.8/1.4-400V-50Hz-3-1949-C-20-B | 3510 | € | 20 | B | 50 | 900 | 4/8 | 9 | ST | ST | 6.8/1.4 | IE1
TGT | PV014784T22 | LK | DA | TGT/4/8-800-9/22-6.8/1.4-400V-50Hz-3-1949-LK-22-APTC | 3797 | € | 22 | A | 50 | 800 | 4/8 | 9 | ST | ST | 6.8/1.4 | IE1
TGT | PV014832T14 | C | DA | TGT/4/8-900-9/14-6.8/1.4-400V-50Hz-3-1949-C-14-BPTC | 3730 | € | 14 | B | 50 | 900 | 4/8 | 9 | ST | ST | 6.8/1.4 | IE1
TGT | PV014832T14 | LP | NE | TGT/4/8-900-9/14-6.8/1.4-400V-50Hz-3-1949-LP-14-A | 4008 | € | 14 | A | 50 | 900 | 4/8 | 9 | ST | ST | 6.8/1.4 | IE1
TGT | PV015016T20 | LK | DA | TGT/6/12-710-6/20-0.75/0.12-400V-50Hz-3-1974-LK-20-APTC | 2102 | € | 20 | A | 50 | 710 | 6/12 | 6 | ST | ST | 0.75/0.12 | IE1
TGT | PV014787T26 | LK | NE | TGT/4/8-800-9/26-6.8/1.4-400V-50Hz-3-1949-LK-26-B | 3576 | € | 26 | B | 50 | 800 | 4/8 | 9 | ST | ST | 6.8/1.4 | IE1
TGT | PV015023T14 | CK | NE | TGT/6/12-800-3/14-0.75/0.12-400V-50Hz-3-1974-CK-14-A | 1860 | € | 14 | A | 50 | 800 | 6/12 | 3 | ST | ST | 0.75/0.12 | IE1
TGT | PV015032T16 | LK | DA | TGT/6/12-800-6/16-0.75/0.12-400V-50Hz-3-1974-LK-16-APTC | 2380 | € | 16 | A | 50 | 800 | 6/12 | 6 | ST | ST | 0.75/0.12 | IE1
TGT | PV014998T28 | C | NE | TGT/6/12-630-6/28-0.75/0.12-400V-50Hz-3-1974-C-28-B | 1402 | € | 28 | B | 50 | 630 | 6/12 | 6 | ST | ST | 0.75/0.12 | IE1
TGT | PV014817T20 | LPK | DA | TGT/4/8-900-6/20-6.8/1.4-400V-50Hz-3-1949-LPK-20-BPTC | 4361 | € | 20 | B | 50 | 900 | 4/8 | 6 | ST | ST | 6.8/1.4 | IE1
TGT | PV031525T32 | CK | DA | TGT/4/8-800-3/32-6.8/1.4-400V-50Hz-3-1949-CK-32-APTC | 3294 | € | 32 | A | 50 | 800 | 4/8 | 3 | ST | ST | 6.8/1.4 | IE1
TGT | PV031525T32 | LK | DA | TGT/4/8-800-3/32-6.8/1.4-400V-50Hz-3-1949-LK-32-BPTC | 3563 | € | 32 | B | 50 | 800 | 4/8 | 3 | ST | ST | 6.8/1.4 | IE1
TGT | PV014998T28 | LK | DA | TGT/6/12-630-6/28-0.75/0.12-400V-50Hz-3-1974-LK-28-APTC | 1940 | € | 28 | A | 50 | 630 | 6/12 | 6 | ST | ST | 0.75/0.12 | IE1
TGT | PV015017T22 | C | NE | TGT/6/12-710-6/22-0.75/0.12-400V-50Hz-3-1974-C-22-B | 1534 | € | 22 | B | 50 | 710 | 6/12 | 6 | ST | ST | 0.75/0.12 | IE1
TGT | PV014715T14 | LK | NE | TGT/4/8-710-3/14-1.1/0.26-400V-50Hz-3-1944-LK-14-B | 1843 | € | 14 | B | 50 | 710 | 4/8 | 3 | ST | ST | 1.1/0.26 | IE1
TGT | PV014843T26 | LPK | DA | TGT/4/8-900-9/26-15.5/2.7-400V-50Hz-3-1952-LPK-26-APTC | 5980 | € | 26 | A | 50 | 900 | 4/8 | 9 | ST | ST | 15.5/2.7 | IE1
TGT | PV015036T22 | LPK | NE | TGT/6/12-800-6/22-1.5/0.25-400V-50Hz-3-1976-LPK-22-B | 2499 | € | 22 | B | 50 | 800 | 6/12 | 6 | ST | ST | 1.5/0.25 | IE1
TGT | PV014890T08 | CK | DA | TGT/6/12-1000-9/8-1.5/0.25-400V-50Hz-3-1976-CK-8-BPTC | 3006 | € | 8 | B | 50 | 1000 | 6/12 | 9 | ST | ST | 1.5/0.25 | IE1
TGT | PV015048T24 | CK | DA | TGT/6/12-800-9/24-1.5/0.25-400V-50Hz-3-1976-CK-24-APTC | 2477 | € | 24 | A | 50 | 800 | 6/12 | 9 | ST | ST | 1.5/0.25 | IE1
TGT | PV030623T30 | CK | DA | TGT/4/6-1120-9/30-34/11-400V-50Hz-3-6265-CK-30-APTC | 11920 | € | 30 | A | 50 | 1120 | 4/6 | 9 | ST | ST | 34/11 | IE1
TGT | PV031104T10 | C | DA | TGT/2-450-6/10-1.5-230/400V-50Hz-3-1687-C-10-APTC | 1057 | € | 10 | A | 50 | 450 | 2 | 6 | ST | ST | 1.5 | IE2
TGT | PV014846T32 | LPK | DA | TGT/4/8-900-9/32-15.5/2.7-400V-50Hz-3-1952-LPK-32-APTC | 5980 | € | 32 | A | 50 | 900 | 4/8 | 9 | ST | ST | 15.5/2.7 | IE1
TGT | PV015038T26 | C | DA | TGT/6/12-800-6/26-1.5/0.25-400V-50Hz-3-1976-C-26-APTC | 2111 | € | 26 | A | 50 | 800 | 6/12 | 6 | ST | ST | 1.5/0.25 | IE1
TGT | PV015048T24 | LPK | NE | TGT/6/12-800-9/24-1.5/0.25-400V-50Hz-3-1976-LPK-24-B | 2636 | € | 24 | B | 50 | 800 | 6/12 | 9 | ST | ST | 1.5/0.25 | IE1
TGT | PV015066T14 | LP | DA | TGT/6/12-900-6/14-1.5/0.25-400V-50Hz-3-1976-LP-14-APTC | 3081 | € | 14 | A | 50 | 900 | 6/12 | 6 | ST | ST | 1.5/0.25 | IE1
TGT | PV031549T10 | LP | DA | TGT/6/12-900-3/10-1.5/0.25-400V-50Hz-3-1976-LP-10-APTC | 2966 | € | 10 | A | 50 | 900 | 6/12 | 3 | ST | ST | 1.5/0.25 | IE1
TGT | PV031553T18 | LP | NE | TGT/6/12-900-3/18-1.5/0.25-400V-50Hz-3-1976-LP-18-B | 2768 | € | 18 | B | 50 | 900 | 6/12 | 3 | ST | ST | 1.5/0.25 | IE1
TGT | PV031557T12 | CK | NE | TGT/6/12-900-6/12-1.5/0.25-400V-50Hz-3-1976-CK-12-A | 2614 | € | 12 | A | 50 | 900 | 6/12 | 6 | ST | ST | 1.5/0.25 | IE1
TGT | PV030657T30 | C | DA | TGT/4/8-1120-3/30-15.5/2.7-400V-50Hz-3-1952-C-30-APTC | 5222 | € | 30 | A | 50 | 1120 | 4/8 | 3 | ST | ST | 15.5/2.7 | IE1
TGT | PV030692T20 | CK | DA | TGT/6/12-1000-3/20-1.5/0.25-400V-50Hz-3-1976-CK-20-APTC | 2777 | € | 20 | A | 50 | 1000 | 6/12 | 3 | ST | ST | 1.5/0.25 | IE1
TGT | PV031153T10 | CK | DA | TGT/2-400-6/10-1.1-230/400V-50Hz-3-6222-CK-10-BPTC | 1193 | € | 10 | B | 50 | 400 | 2 | 6 | ST | ST | 1.1 | IE3
TGT | PV049996T38 | LK | NE | TGT/4-450-6/38-0.55-230/400V-50Hz-3-14029-LK-38-A | 1173 | € | 38 | A | 50 | 450 | 4 | 6 | ST | ST | 0.55 | IE3
TGT | PV031971T12 | CK | DA | TGT/6/12-1120-3/12-1.5/0.25-400V-50Hz-3-1976-CK-12-APTC | 3116 | € | 12 | A | 50 | 1120 | 6/12 | 3 | ST | ST | 1.5/0.25 | IE1
TGT | PV031557T12 | LPK | DA | TGT/6/12-900-6/12-1.5/0.25-400V-50Hz-3-1976-LPK-12-APTC | 3310 | € | 12 | A | 50 | 900 | 6/12 | 6 | ST | ST | 1.5/0.25 | IE1
TGT | PV031559T10 | LP | NE | TGT/6/12-900-9/10-1.5/0.25-400V-50Hz-3-1976-LP-10-A | 3015 | € | 10 | A | 50 | 900 | 6/12 | 9 | ST | ST | 1.5/0.25 | IE1
TGT | PV031966T08 | C | DA | TGT/4/6-1609-3/8-34/11-400V-50Hz-3-6265-C-8-BPTC | 18781 | € | 8 | B | 50 | 1609 | 4/6 | 3 | ST | ST | 34/11 | IE1
TGT | PV031968T08 | LK | DA | TGT/4/8-1609-3/8-33/8-400V-50Hz-3-1954-LK-8-APTC | 20530 | € | 8 | A | 50 | 1609 | 4/8 | 3 | ST | ST | 33/8 | IE1
TGT | PV031978T22 | CK | DA | TGT/6/12-1120-3/22-4/0.65-400V-50Hz-3-1979-CK-22-BPTC | 3684 | € | 22 | B | 50 | 1120 | 6/12 | 3 | ST | ST | 4/0.65 | IE1
TGT | PV031990T14 | LP | DA | TGT/6/12-1120-6/14-4/0.65-400V-50Hz-3-1979-LP-14-APTC | 4491 | € | 14 | A | 50 | 1120 | 6/12 | 6 | ST | ST | 4/0.65 | IE1
TGT | PV049879T32 | C | NE | TGT/4/8-800-6/32-8.4/2.05-400V-50Hz-3-1950-C-32-B | 3184 | € | 32 | B | 50 | 800 | 4/8 | 6 | ST | ST | 8.4/2.05 | IE1
TGT | PV055133T10 | LK | DA | TGT/4/6-1609-3/10-42/14-400V-50Hz-3-1972-LK-10-BPTC | 25682 | € | 10 | B | 50 | 1609 | 4/6 | 3 | ST | ST | 42/14 | IE1
TGT | PV030148T16 | LPK | NE | TGT/4-400-6/16-0.25-230/400V-50Hz-3-1716-LPK-16-A | 1204 | € | 16 | A | 50 | 400 | 4 | 6 | ST | ST | 0.25 | IE1
TGT-ATEX | PV038288T28 | C | NE | TGT/4-1000-9/28-22-II3DExtcIIIBT125-400/690V-50Hz-3-9018-C-28-B | 6746 | € | 28 | B | 50 | 1000 | 4 | 9 | II3DExtcIIIBT125 | II3DExtbIIIBT125Dc | 22 | IE2
TGT-ATEX | PV038379T24 | C | NE | TGT/4-1120-3/24-11-II3DExtcIIIBT125-400/690V-50Hz-3-8983-C-24-B | 4828 | € | 24 | B | 50 | 1120 | 4 | 3 | II3DExtcIIIBT125 | II3DExtbIIIBT125Dc | 11 | IE2
TGT-ATEX | PV038469T16 | LP | NE | TGT/4-1120-6/16-11-II3DExtcIIIBT125-400/690V-50Hz-3-8983-LP-16-B | 6635 | € | 16 | B | 50 | 1120 | 4 | 6 | II3DExtcIIIBT125 | II3DExtbIIIBT125Dc | 11 | IE2
TGT-ATEX | PV038545T14 | LP | NE | TGT/4-1120-9/14-11-II3DExtcIIIBT125-400/690V-50Hz-3-8983-LP-14-A | 6758 | € | 14 | A | 50 | 1120 | 4 | 9 | II3DExtcIIIBT125 | II3DExtbIIIBT125Dc | 11 | IE2
TGT-ATEX | PV038565T18 | LP | NE | TGT/4-1120-9/18-18.5-II3DExtcIIIBT125-400/690V-50Hz-3-9016-LP-18-B | 8009 | € | 18 | B | 50 | 1120 | 4 | 9 | II3DExtcIIIBT125 | II3DExtbIIIBT125Dc | 18.5 | IE2
TGT-ATEX | PV038850T20 | LP | NE | TGT/4-1250-6/20-30-II3DExtcIIICT125-400/690V-50Hz-3-9006-LP-20-B | 10387 | € | 20 | B | 50 | 1250 | 4 | 6 | II3DExtcIIICT125 | II3DExtbIIICT125Dc | 30 | IE2
TGT-ATEX | PV040453T24 | C | NE | TGT/4-900-6/24-11-II3DExtcIIIBT125-400/690V-50Hz-3-8983-C-24-B | 4524 | € | 24 | B | 50 | 900 | 4 | 6 | II3DExtcIIIBT125 | II3DExtbIIIBT125Dc | 11 | IE2
TGT-ATEX | PV040563T24 | C | NE | TGT/4-900-9/24-11-II3DExtcIIIBT125-400/690V-50Hz-3-8983-C-24-B | 4656 | € | 24 | B | 50 | 900 | 4 | 9 | II3DExtcIIIBT125 | II3DExtbIIIBT125Dc | 11 | IE2
TGT | PV004456T26 | LPK | DA | TGT/4-710-6/26-3-230/400V-50Hz-3-6213-LPK-26-APTC | 2116 | € | 26 | A | 50 | 710 | 4 | 6 | ST | ST | 3 | IE3
TGT | PV004606T18 | C | DA | TGT/6-1000-3/18-2.2-230/400V-50Hz-3-1756-C-18-APTC | 2340 | € | 18 | A | 50 | 1000 | 6 | 3 | ST | ST | 2.2 | IE2
TGT | PV005047T28 | C | DA | TGT/6-800-6/28-2.2-230/400V-50Hz-3-1756-C-28-APTC | 1903 | € | 28 | A | 50 | 800 | 6 | 6 | ST | ST | 2.2 | IE2
TGT | PV005051T32 | LPK | DA | TGT/6-800-6/32-2.2-230/400V-50Hz-3-1756-LPK-32-BPTC | 2490 | € | 32 | B | 50 | 800 | 6 | 6 | ST | ST | 2.2 | IE2
TGT | PV013999T22 | CK | DA | TGT/4/6-1120-6/22-20/8.5-400V-50Hz-3-4149-CK-22-BPTC | 7844 | € | 22 | B | 50 | 1120 | 4/6 | 6 | ST | ST | 20/8.5 | IE1
TGT | PV014202T34 | LK | NE | TGT/4/6-500-6/34-1/0.3-400V-50Hz-3-1961-LK-34-A | 1427 | € | 34 | A | 50 | 500 | 4/6 | 6 | ST | ST | 1/0.3 | IE1
TGT | PV014238T20 | CK | NE | TGT/4/6-630-6/20-1/0.3-400V-50Hz-3-1961-CK-20-A | 1483 | € | 20 | A | 50 | 630 | 4/6 | 6 | ST | ST | 1/0.3 | IE1
TGT | PV014684T32 | CK | NE | TGT/4/8-560-6/32-1.7/0.35-400V-50Hz-3-1945-CK-32-B | 1767 | € | 32 | B | 50 | 560 | 4/8 | 6 | ST | ST | 1.7/0.35 | IE1
TGT | PV014775T08 | LP | DA | TGT/4/8-800-6/8-1.7/0.35-400V-50Hz-3-1945-LP-8-APTC | 2455 | € | 8 | A | 50 | 800 | 4/8 | 6 | ST | ST | 1.7/0.35 | IE1
TGT | PV015072T22 | C | DA | TGT/6/12-900-6/22-2.2/0.37-400V-50Hz-3-1977-C-22-APTC | 2755 | € | 22 | A | 50 | 900 | 6/12 | 6 | ST | ST | 2.2/0.37 | IE1
TGT | PV015073T24 | CK | NE | TGT/6/12-900-6/24-2.2/0.37-400V-50Hz-3-1977-CK-24-B | 2785 | € | 24 | B | 50 | 900 | 6/12 | 6 | ST | ST | 2.2/0.37 | IE1
TGT | PV031102T16 | CK | DA | TGT/2-400-6/16-1.1-230/400V-50Hz-3-1686-CK-16-APTC | 1193 | € | 16 | A | 50 | 400 | 2 | 6 | ST | ST | 1.1 | IE2
TGT | PV031531T08 | C | DA | TGT/4/8-900-3/8-2.3/0.5-400V-50Hz-3-1946-C-8-BPTC | 2513 | € | 8 | B | 50 | 900 | 4/8 | 3 | ST | ST | 2.3/0.5 | IE1
TGT | PV030003T10 | LPK | NE | TGT/4-800-3/10-1.1-230/400V-50Hz-3-8390-LPK-10-B | 1863 | € | 10 | B | 50 | 800 | 4 | 3 | ST | ST | 1.1 | IE3
TGT | PV029991T22 | LP | DA | TGT/4-560-6/22-1.1-230/400V-50Hz-3-8390-LP-22-BPTC | 1356 | € | 22 | B | 50 | 560 | 4 | 6 | ST | ST | 1.1 | IE3
TGT | PV029997T18 | LP | DA | TGT/4-630-6/18-1.1-230/400V-50Hz-3-8390-LP-18-APTC | 1444 | € | 18 | A | 50 | 630 | 4 | 6 | ST | ST | 1.1 | IE3
TGT | PV029999T16 | CK | DA | TGT/4-710-3/16-1.1-230/400V-50Hz-3-8390-CK-16-BPTC | 1449 | € | 16 | B | 50 | 710 | 4 | 3 | ST | ST | 1.1 | IE3
TGT | PV030003T10 | LK | NE | TGT/4-800-3/10-1.1-230/400V-50Hz-3-8390-LK-10-A | 1775 | € | 10 | A | 50 | 800 | 4 | 3 | ST | ST | 1.1 | IE3
TGT | PV030685T32 | C | DA | TGT/4/8-710-6/32-5/1-400V-50Hz-3-5949-C-32-APTC | 2728 | € | 32 | A | 50 | 710 | 4/8 | 6 | ST | ST | 5/1 | IE1
TGT | PV031486T08 | LP | NE | TGT/4/6-1000-3/8-3/1-400V-50Hz-3-1964-LP-8-B | 3165 | € | 8 | B | 50 | 1000 | 4/6 | 3 | ST | ST | 3/1 | IE1
TGT | PV031987T10 | LPK | DA | TGT/6/12-1120-6/10-3/0.55-400V-50Hz-3-1978-LPK-10-BPTC | 4407 | € | 10 | B | 50 | 1120 | 6/12 | 6 | ST | ST | 3/0.55 | IE1
TGT | PV049223T20 | C | DA | TGT/6-1120-9/20-7.5-400/690V-50Hz-3-6231-C-20-APTC | 4130 | € | 20 | A | 50 | 1120 | 6 | 9 | ST | ST | 7.5 | IE3
TGT | PV031975T18 | CK | DA | TGT/6/12-1120-3/18-3/0.55-400V-50Hz-3-1978-CK-18-BPTC | 3354 | € | 18 | B | 50 | 1120 | 6/12 | 3 | ST | ST | 3/0.55 | IE1
TGT | PV030001T10 | LPK | DA | TGT/4-710-6/10-1.1-230/400V-50Hz-3-8390-LPK-10-BPTC | 1836 | € | 10 | B | 50 | 710 | 4 | 6 | ST | ST | 1.1 | IE3
TGT | PV055118T26 | CK | NE | TGT/4-500-6/26-0.75-230/400V-50Hz-3-5859-CK-26-B | 1084 | € | 26 | B | 50 | 500 | 4 | 6 | ST | ST | 0.75 | IE3
TGT | PV031509T22 | LPK | DA | TGT/4/6-710-6/22-3/1-400V-50Hz-3-1964-LPK-22-BPTC | 2697 | € | 22 | B | 50 | 710 | 4/6 | 6 | ST | ST | 3/1 | IE1
TGT | PV055207T32 | LPK | DA | TGT/4-900-9/32-18.5-400/690V-50Hz-3-6106-LPK-32-APTC | 5264 | € | 32 | A | 50 | 900 | 4 | 9 | ST | ST | 18.5 | IE3
TGT | PV030651T24 | C | DA | TGT/4/8-1000-3/24-6.8/1.4-400V-50Hz-3-1949-C-24-APTC | 3563 | € | 24 | A | 50 | 1000 | 4/8 | 3 | ST | ST | 6.8/1.4 | IE1
TGT | PV003854T20 | LP | NE | TGT/2-400-6/20-1.5-230/400V-50Hz-3-1687-LP-20-B | 1075 | € | 20 | B | 50 | 400 | 2 | 6 | ST | ST | 1.5 | IE2
TGT | PV003858T24 | C | DA | TGT/2-400-6/24-1.5-230/400V-50Hz-3-1687-C-24-APTC | 1027 | € | 24 | A | 50 | 400 | 2 | 6 | ST | ST | 1.5 | IE2
TGT | PV003858T24 | CK | NE | TGT/2-400-6/24-1.5-230/400V-50Hz-3-1687-CK-24-B | 1101 | € | 24 | B | 50 | 400 | 2 | 6 | ST | ST | 1.5 | IE2
TGT | PV004018T08 | LPK | NE | TGT/4-1000-9/8-5.5-400/690V-50Hz-3-1725-LPK-8-A | 3326 | € | 8 | A | 50 | 1000 | 4 | 9 | ST | ST | 5.5 | IE2
TGT | PV003894T22 | LP | NE | TGT/2-500-6/22-4-400/690V-50Hz-3-1690-LP-22-B | 1384 | € | 22 | B | 50 | 500 | 2 | 6 | ST | ST | 4 | IE2
TGT | PV004376T28 | CK | NE | TGT/4-560-6/28-1.1-230/400V-50Hz-3-1720-CK-28-B | 1197 | € | 28 | B | 50 | 560 | 4 | 6 | ST | ST | 1.1 | IE2
TGT | PV004057T20 | CK | DA | TGT/4-1120-6/20-15-400/690V-50Hz-3-6008-CK-20-BPTC | 4612 | € | 20 | B | 50 | 1120 | 4 | 6 | ST | ST | 15 | IE3
TGT | PV003946T12 | C | NE | TGT/4-1000-3/12-3-230/400V-50Hz-3-1723-C-12-B | 2028 | € | 12 | B | 50 | 1000 | 4 | 3 | ST | ST | 3 | IE2
TGT | PV003975T14 | CK | DA | TGT/4-1000-6/14-7.5-400/690V-50Hz-3-6286-CK-14-BPTC | 3063 | € | 14 | B | 50 | 1000 | 4 | 6 | ST | ST | 7.5 | IE3
TGT | PV003942T08 | C | NE | TGT/2-630-6/8-5.5-400/690V-50Hz-3-1691-C-8-B | 1515 | € | 8 | B | 50 | 630 | 2 | 6 | ST | ST | 5.5 | IE2
TGT | PV004041T30 | CK | DA | TGT/4-1120-3/30-18.5-400/690V-50Hz-3-6106-CK-30-BPTC | 4937 | € | 30 | B | 50 | 1120 | 4 | 3 | ST | ST | 18.5 | IE3
TGT | PV004077T18 | C | DA | TGT/4-1120-9/18-18.5-400/690V-50Hz-3-6106-C-18-BPTC | 4726 | € | 18 | B | 50 | 1120 | 4 | 9 | ST | ST | 18.5 | IE3
TGT | PV003939T28 | LP | DA | TGT/2-630-6/28-15-400/690V-50Hz-3-6215-LP-28-APTC | 3198 | € | 28 | A | 50 | 630 | 2 | 6 | ST | ST | 15 | IE3
TGT | PV003891T18 | CK | NE | TGT/2-500-6/18-4-400/690V-50Hz-3-5929-CK-18-A | 1410 | € | 18 | A | 50 | 500 | 2 | 6 | ST | ST | 4 | IE3
TGT | PV004372T20 | C | DA | TGT/4-560-6/20-0.75-230/400V-50Hz-3-5859-C-20-BPTC | 1119 | € | 20 | B | 50 | 560 | 4 | 6 | ST | ST | 0.75 | IE3
TGT | PV003901T12 | LP | DA | TGT/2-560-6/12-4-400/690V-50Hz-3-5929-LP-12-APTC | 1705 | € | 12 | A | 50 | 560 | 2 | 6 | ST | ST | 4 | IE3
TGT | PV003901T12 | LK | DA | TGT/2-560-6/12-4-400/690V-50Hz-3-5929-LK-12-BPTC | 1864 | € | 12 | B | 50 | 560 | 2 | 6 | ST | ST | 4 | IE3
TGT | PV003895T22 | LPK | DA | TGT/2-500-6/22-4-400/690V-50Hz-3-5929-LPK-22-APTC | 1829 | € | 22 | A | 50 | 500 | 2 | 6 | ST | ST | 4 | IE3
TGT | PV003941T30 | LPK | DA | TGT/2-630-6/30-18.5-400/690V-50Hz-3-6014-LPK-30-APTC | 4668 | € | 30 | A | 50 | 630 | 2 | 6 | ST | ST | 18.5 | IE3
TGT | PV004420T12 | LP | NE | TGT/4-710-3/12-0.75-230/400V-50Hz-3-5859-LP-12-B | 1335 | € | 12 | B | 50 | 710 | 4 | 3 | ST | ST | 0.75 | IE3
TGT | PV004043T32 | LP | DA | TGT/4-1120-3/32-18.5-400/690V-50Hz-3-6106-LP-32-APTC | 5409 | € | 32 | A | 50 | 1120 | 4 | 3 | ST | ST | 18.5 | IE3
TGT | PV004210T08 | C | DA | TGT/4-1409-3/8-18.5-400/690V-50Hz-3-6106-C-8-APTC | 10935 | € | 8 | A | 50 | 1409 | 4 | 3 | ST | ST | 18.5 | IE3
TGT | PV004152T10 | CK | DA | TGT/4-1250-9/10-18.5-400/690V-50Hz-3-6106-CK-10-APTC | 5396 | € | 10 | A | 50 | 1250 | 4 | 9 | ST | ST | 18.5 | IE3
TGT | PV003863T28 | CK | NE | TGT/2-400-6/28-2.2-230/400V-50Hz-3-6234-CK-28-A | 1172 | € | 28 | A | 50 | 400 | 2 | 6 | ST | ST | 2.2 | IE3
TGT | PV003863T28 | LP | NE | TGT/2-400-6/28-2.2-230/400V-50Hz-3-6234-LP-28-B | 1146 | € | 28 | B | 50 | 400 | 2 | 6 | ST | ST | 2.2 | IE3
TGT | PV003865T30 | LPK | NE | TGT/2-400-6/30-2.2-230/400V-50Hz-3-6234-LPK-30-A | 1375 | € | 30 | A | 50 | 400 | 2 | 6 | ST | ST | 2.2 | IE3
TGT | PV003861T26 | LK | NE | TGT/2-400-6/26-2.2-230/400V-50Hz-3-6234-LK-26-A | 1287 | € | 26 | A | 50 | 400 | 2 | 6 | ST | ST | 2.2 | IE3
TGT | PV003865T30 | C | NE | TGT/2-400-6/30-2.2-230/400V-50Hz-3-6234-C-30-B | 943 | € | 30 | B | 50 | 400 | 2 | 6 | ST | ST | 2.2 | IE3
TGT | PV003871T16 | LP | NE | TGT/2-450-6/16-2.2-230/400V-50Hz-3-6234-LP-16-B | 1186 | € | 16 | B | 50 | 450 | 2 | 6 | ST | ST | 2.2 | IE3
TGT | PV003873T18 | LP | NE | TGT/2-450-6/18-2.2-230/400V-50Hz-3-6234-LP-18-B | 1186 | € | 18 | B | 50 | 450 | 2 | 6 | ST | ST | 2.2 | IE3
TGT | PV003995T08 | LPK | DA | TGT/4-1000-6/8-4-400/690V-50Hz-3-5913-LPK-8-BPTC | 3266 | € | 8 | B | 50 | 1000 | 4 | 6 | ST | ST | 4 | IE3
TGT | PV003873T18 | LPK | DA | TGT/2-450-6/18-2.2-230/400V-50Hz-3-6234-LPK-18-BPTC | 1569 | € | 18 | B | 50 | 450 | 2 | 6 | ST | ST | 2.2 | IE3
TGT | PV003883T10 | LP | NE | TGT/2-500-6/10-2.2-230/400V-50Hz-3-6234-LP-10-B | 1212 | € | 10 | B | 50 | 500 | 2 | 6 | ST | ST | 2.2 | IE3
TGT | PV003883T10 | C | DA | TGT/2-500-6/10-2.2-230/400V-50Hz-3-6234-C-10-BPTC | 1145 | € | 10 | B | 50 | 500 | 2 | 6 | ST | ST | 2.2 | IE3
TGT | PV003897T08 | C | NE | TGT/2-500-6/8-2.2-230/400V-50Hz-3-6234-C-8-A | 991 | € | 8 | A | 50 | 500 | 2 | 6 | ST | ST | 2.2 | IE3
TGT | PV003913T24 | CK | NE | TGT/2-560-6/24-7.5-400/690V-50Hz-3-5979-CK-24-A | 1944 | € | 24 | A | 50 | 560 | 2 | 6 | ST | ST | 7.5 | IE3
TGT | PV003925T14 | LPK | NE | TGT/2-630-6/14-7.5-400/690V-50Hz-3-5979-LPK-14-B | 2266 | € | 14 | B | 50 | 630 | 2 | 6 | ST | ST | 7.5 | IE3
TGT | PV003870T16 | LP | DA | TGT/2-450-6/16-2.2-230/400V-50Hz-3-1688-LP-16-APTC | 1340 | € | 16 | A | 50 | 450 | 2 | 6 | ST | ST | 2.2 | IE2
TGT | PV003884T12 | LPK | NE | TGT/2-500-6/12-2.2-230/400V-50Hz-3-1688-LPK-12-A | 1441 | € | 12 | A | 50 | 500 | 2 | 6 | ST | ST | 2.2 | IE2
TGT | PV004288T24 | LPK | DA | TGT/4-1609-3/24-90-400/690V-50Hz-3-6040-LPK-24-BPTC | 28077 | € | 24 | B | 50 | 1609 | 4 | 3 | ST | ST | 90 | IE3
TGT | PV003866T32 | LK | NE | TGT/2-400-6/32-2.2-230/400V-50Hz-3-1688-LK-32-B | 1287 | € | 32 | B | 50 | 400 | 2 | 6 | ST | ST | 2.2 | IE2
TGT | PV004170T12 | LK | DA | TGT/4-1409-12/12-75-400/690V-50Hz-3-6296-LK-12-BPTC | 25978 | € | 12 | B | 50 | 1409 | 4 | 12 | ST | ST | 75 | IE3
TGT | PV004390T12 | LK | DA | TGT/4-630-6/12-0.75-230/400V-50Hz-3-1719-LK-12-BPTC | 1582 | € | 12 | B | 50 | 630 | 4 | 6 | ST | ST | 0.75 | IE2
TGT | PV004469T16 | C | DA | TGT/4-800-3/16-1.5-230/400V-50Hz-3-1721-C-16-APTC | 1494 | € | 16 | A | 50 | 800 | 4 | 3 | ST | ST | 1.5 | IE2
TGT | PV004294T30 | CK | DA | TGT/4-1609-3/30-132-400/690V-50Hz-3-5851-CK-30-BPTC | 29038 | € | 30 | B | 50 | 1609 | 4 | 3 | ST | ST | 132 | IE3
TGT | PV004359T30 | LPK | DA | TGT/4-500-6/30-0.75-230/400V-50Hz-3-1719-LPK-30-APTC | 1460 | € | 30 | A | 50 | 500 | 4 | 6 | ST | ST | 0.75 | IE2
TGT | PV003918T08 | LK | DA | TGT/2-560-6/8-3-230/400V-50Hz-3-1689-LK-8-APTC | 1777 | € | 8 | A | 50 | 560 | 2 | 6 | ST | ST | 3 | IE2
TGT | PV003905T16 | CK | DA | TGT/2-560-6/16-5.5-400/690V-50Hz-3-6302-CK-16-BPTC | 1920 | € | 16 | B | 50 | 560 | 2 | 6 | ST | ST | 5.5 | IE3
TGT | PV004140T20 | C | DA | TGT/4-1250-6/20-30-400/690V-50Hz-3-6096-C-20-BPTC | 6765 | € | 20 | B | 50 | 1250 | 4 | 6 | ST | ST | 30 | IE3
TGT | PV004190T10 | C | DA | TGT/4-1409-3/10-22-400/690V-50Hz-3-5777-C-10-APTC | 11641 | € | 10 | A | 50 | 1409 | 4 | 3 | ST | ST | 22 | IE3
TGT | PV004338T30 | CK | DA | TGT/4-400-6/30-0.25-230/400V-50Hz-3-1716-CK-30-APTC | 1155 | € | 30 | A | 50 | 400 | 4 | 6 | ST | ST | 0.25 | IE1
TGT | PV004017T30 | C | DA | TGT/4-1000-9/30-22-400/690V-50Hz-3-5777-C-30-BPTC | 5075 | € | 30 | B | 50 | 1000 | 4 | 9 | ST | ST | 22 | IE3
TGT | PV004063T26 | LPK | DA | TGT/4-1120-6/26-30-400/690V-50Hz-3-6096-LPK-26-APTC | 7985 | € | 26 | A | 50 | 1120 | 4 | 6 | ST | ST | 30 | IE3
TGT | PV004067T30 | LP | DA | TGT/4-1120-6/30-30-400/690V-50Hz-3-6096-LP-30-BPTC | 7527 | € | 30 | B | 50 | 1120 | 4 | 6 | ST | ST | 30 | IE3
TGT | PV004214T12 | LPK | DA | TGT/4-1409-6/12-45-400/690V-50Hz-3-6137-LPK-12-BPTC | 19930 | € | 12 | B | 50 | 1409 | 4 | 6 | ST | ST | 45 | IE3
TGT | PV004138T18 | LP | DA | TGT/4-1250-6/18-30-400/690V-50Hz-3-6096-LP-18-APTC | 7734 | € | 18 | A | 50 | 1250 | 4 | 6 | ST | ST | 30 | IE3
TGT | PV004337T28 | CK | DA | TGT/4-400-6/28-0.25-230/400V-50Hz-3-1716-CK-28-BPTC | 1155 | € | 28 | B | 50 | 400 | 4 | 6 | ST | ST | 0.25 | IE1
TGT | PV004338T30 | LP | DA | TGT/4-400-6/30-0.25-230/400V-50Hz-3-1716-LP-30-BPTC | 1129 | € | 30 | B | 50 | 400 | 4 | 6 | ST | ST | 0.25 | IE1
TGT-ATEX | PV025571T26 | LP | NE | TGT/4-560-6/26-1.1-II2GExdIIB(H2)T4-230/400V-50Hz-3-5963-LP-26-B | 2352 | € | 26 | B | 50 | 560 | 4 | 6 | II2GExdIIB(H2)T4 | II2GExdIICT4 | 1.1 | IE2
TGT-ATEX | PV025996T08 | C | NE | TGT/4-800-6/8-1.5-II2GExdIIBT4-230/400V-50Hz-3-5905-C-8-A | 2144 | € | 8 | A | 50 | 800 | 4 | 6 | II2GExdIIBT4 | II2GExdIIBT4 | 1.5 | IE2
TGT-ATEX | PV025996T08 | LP | DA | TGT/4-800-6/8-1.5-II2GExdIIBT4-230/400V-50Hz-3-5905-LP-8-BPTC | 3162 | € | 8 | B | 50 | 800 | 4 | 6 | II2GExdIIBT4 | II2GExdIIBT4 | 1.5 | IE2
TGT-ATEX | PV041233T16 | LP | NE | TGT/6-1250-6/16-5.5-II3DExtcIIIBT125-400/690V-50Hz-3-9033-LP-16-B | 6234 | € | 16 | B | 50 | 1250 | 6 | 6 | II3DExtcIIIBT125 | II3DExtbIIIBT125Dc | 5.5 | IE2
TGT-ATEX | PV027276T24 | LP | NE | TGT/6-900-3/24-1.5-II2GExdIIB(H2)T4-230/400V-50Hz-3-6174-LP-24-A | 4139 | € | 24 | A | 50 | 900 | 6 | 3 | II2GExdIIB(H2)T4 | II2GExdIICT4 | 1.5 | IE2
TGT-ATEX | PV027340T22 | LP | NE | TGT/6-900-6/22-3-II2GExdIIB(H2)T4-230/400V-50Hz-3-6047-LP-22-A | 5562 | € | 22 | A | 50 | 900 | 6 | 6 | II2GExdIIB(H2)T4 | II2GExdIICT4 | 3 | IE2
TGT-ATEX | PV025836T30 | C | NE | TGT/4-710-6/30-4-II2GExeIIT3-400/690V-50Hz-3-6173-C-30-B | 2232 | € | 30 | B | 50 | 710 | 4 | 6 | II2GExeIIT3 | II2GExeIIT3 | 4 | IE2
TGT-ATEX | PV027110T32 | LP | NE | TGT/6-800-3/32-1.5-II2GExdIIB(H2)T4-230/400V-50Hz-3-6174-LP-32-B | 3425 | € | 32 | B | 50 | 800 | 6 | 3 | II2GExdIIB(H2)T4 | II2GExdIICT4 | 1.5 | IE2
TGT-ATEX | PV025550T18 | LP | NE | TGT/4-560-6/18-0.55-II2GExeIIT3-230/400V-50Hz-3-6280-LP-18-B | 1597 | € | 18 | B | 50 | 560 | 4 | 6 | II2GExeIIT3 | II2GExeIIT3 | 0.55 | IE1
TGT-ATEX | PV027377T14 | LP | NE | TGT/6-900-9/14-1.5-II2GExdIIBT4-230/400V-50Hz-3-5920-LP-14-B | 4080 | € | 14 | B | 50 | 900 | 6 | 9 | II2GExdIIBT4 | II2GExdIIBT4 | 1.5 | IE2
TGT-ATEX | PV025722T18 | LP | NE | TGT/4-710-3/18-1.1-II2GExeIIT3-230/400V-50Hz-3-5793-LP-18-B | 1914 | € | 18 | B | 50 | 710 | 4 | 3 | II2GExeIIT3 | II2GExeIIT3 | 1.1 | IE2
TGT | PV003942T08 | LK | DA | TGT/2-630-6/8-5.5-400/690V-50Hz-3-1691-LK-8-APTC | 2154 | € | 8 | A | 50 | 630 | 2 | 6 | ST | ST | 5.5 | IE2
TGT | PV003975T14 | LP | DA | TGT/4-1000-6/14-7.5-400/690V-50Hz-3-6286-LP-14-APTC | 3354 | € | 14 | A | 50 | 1000 | 4 | 6 | ST | ST | 7.5 | IE3
TGT | PV003977T16 | LPK | DA | TGT/4-1000-6/16-7.5-400/690V-50Hz-3-6286-LPK-16-BPTC | 3619 | € | 16 | B | 50 | 1000 | 4 | 6 | ST | ST | 7.5 | IE3
TGT | PV003999T12 | C | DA | TGT/4-1000-9/12-7.5-400/690V-50Hz-3-6286-C-12-APTC | 2909 | € | 12 | A | 50 | 1000 | 4 | 9 | ST | ST | 7.5 | IE3
TGT | PV004104T10 | LP | NE | TGT/4-1250-3/10-7.5-400/690V-50Hz-3-6286-LP-10-A | 3923 | € | 10 | A | 50 | 1250 | 4 | 3 | ST | ST | 7.5 | IE3
TGT | PV004186T28 | LPK | DA | TGT/4-1409-12/28-160-400/690V-50Hz-3-5809-LPK-28-APTC | 37231 | € | 28 | A | 50 | 1409 | 4 | 12 | ST | ST | 160 | IE3
TGT | PV003975T14 | C | DA | TGT/4-1000-6/14-7.5-400/690V-50Hz-3-6286-C-14-APTC | 2799 | € | 14 | A | 50 | 1000 | 4 | 6 | ST | ST | 7.5 | IE3
TGT | PV003959T24 | C | NE | TGT/4-1000-3/24-7.5-400/690V-50Hz-3-6286-C-24-B | 2460 | € | 24 | B | 50 | 1000 | 4 | 3 | ST | ST | 7.5 | IE3
TGT | PV004385T38 | C | NE | TGT/4-560-6/38-2.2-230/400V-50Hz-3-1722-C-38-B | 1101 | € | 38 | B | 50 | 560 | 4 | 6 | ST | ST | 2.2 | IE2
TGT | PV004471T18 | CK | DA | TGT/4-800-3/18-2.2-230/400V-50Hz-3-1722-CK-18-APTC | 1837 | € | 18 | A | 50 | 800 | 4 | 3 | ST | ST | 2.2 | IE2
TGT | PV004413T38 | CK | NE | TGT/4-630-6/38-3-230/400V-50Hz-3-1723-CK-38-A | 1512 | € | 38 | A | 50 | 630 | 4 | 6 | ST | ST | 3 | IE2
TGT | PV004511T32 | LK | DA | TGT/4-800-6/32-7.5-400/690V-50Hz-3-6286-LK-32-BPTC | 2777 | € | 32 | B | 50 | 800 | 4 | 6 | ST | ST | 7.5 | IE3
TGT | PV004188T30 | LPK | DA | TGT/4-1409-12/30-160-400/690V-50Hz-3-5809-LPK-30-APTC | 37231 | € | 30 | A | 50 | 1409 | 4 | 12 | ST | ST | 160 | IE3
TGT | PV004532T10 | LPK | NE | TGT/4-900-3/10-2.2-230/400V-50Hz-3-1722-LPK-10-A | 2591 | € | 10 | A | 50 | 900 | 4 | 3 | ST | ST | 2.2 | IE2
TGT | PV003987T26 | CK | DA | TGT/4-1000-6/26-15-400/690V-50Hz-3-6008-CK-26-APTC | 4268 | € | 26 | A | 50 | 1000 | 4 | 6 | ST | ST | 15 | IE3
TGT | PV004363T34 | LP | DA | TGT/4-500-6/34-1.1-230/400V-50Hz-3-1720-LP-34-BPTC | 1233 | € | 34 | B | 50 | 500 | 4 | 6 | ST | ST | 1.1 | IE2
TGT | PV004382T34 | LP | NE | TGT/4-560-6/34-1.5-230/400V-50Hz-3-6256-LP-34-B | 1265 | € | 34 | B | 50 | 560 | 4 | 6 | ST | ST | 1.5 | IE3
TGT | PV004130T10 | LPK | DA | TGT/4-1250-6/10-15-400/690V-50Hz-3-6008-LPK-10-BPTC | 5749 | € | 10 | B | 50 | 1250 | 4 | 6 | ST | ST | 15 | IE3
TGT | PV004525T24 | CK | NE | TGT/4-800-9/24-5.5-400/690V-50Hz-3-6291-CK-24-A | 2242 | € | 24 | A | 50 | 800 | 4 | 9 | ST | ST | 5.5 | IE3
TGT | PV004461T32 | LK | DA | TGT/4-710-6/32-4-400/690V-50Hz-3-1724-LK-32-APTC | 2146 | € | 32 | A | 50 | 710 | 4 | 6 | ST | ST | 4 | IE2
TGT-ATEX | PV026555T08 | C | DA | TGT/6-1120-3/8-1.5-II2GExdIIB(H2)T4-230/400V-50Hz-3-6174-C-8-BPTC | 3672 | € | 8 | B | 50 | 1120 | 6 | 3 | II2GExdIIB(H2)T4 | II2GExdIICT4 | 1.5 | IE2
TGT-ATEX | PV026573T14 | LP | NE | TGT/6-1250-3/14-3-II2GExdIIB(H2)T4-230/400V-50Hz-3-6047-LP-14-A | 6897 | € | 14 | A | 50 | 1250 | 6 | 3 | II2GExdIIB(H2)T4 | II2GExdIICT4 | 3 | IE2
TGT-ATEX | PV026344T12 | C | DA | TGT/6-1000-6/12-1.5-II2GExdIIBT4-230/400V-50Hz-3-5920-C-12-BPTC | 3538 | € | 12 | B | 50 | 1000 | 6 | 6 | II2GExdIIBT4 | II2GExdIIBT4 | 1.5 | IE2
TGT-ATEX | PV026290T18 | C | NE | TGT/6-1000-3/18-1.5-II2GExdIIBT4-230/400V-50Hz-3-5920-C-18-B | 3027 | € | 18 | B | 50 | 1000 | 6 | 3 | II2GExdIIBT4 | II2GExdIIBT4 | 1.5 | IE2
TGT-ATEX | PV026427T14 | C | NE | TGT/6-1000-9/14-3-II2GExdIIB(H2)T4-230/400V-50Hz-3-6047-C-14-A | 4870 | € | 14 | A | 50 | 1000 | 6 | 9 | II2GExdIIB(H2)T4 | II2GExdIICT4 | 3 | IE2
TGT-ATEX | PV026436T16 | C | NE | TGT/6-1000-9/16-3-II2GExeIIT3-230/400V-50Hz-3-5805-C-16-A | 4224 | € | 16 | A | 50 | 1000 | 6 | 9 | II2GExeIIT3 | II2GExeIIT3 | 3 | IE2
TGT-ATEX | PV027164T30 | C | DA | TGT/6-800-6/30-2.2-II2GExdIIB(H2)T4-230/400V-50Hz-3-6089-C-30-APTC | 3249 | € | 30 | A | 50 | 800 | 6 | 6 | II2GExdIIB(H2)T4 | II2GExdIICT4 | 2.2 | IE2
TGT-ATEX | PV027343T22 | LP | NE | TGT/6-900-6/22-3-II2GExeIIT3-230/400V-50Hz-3-5805-LP-22-B | 4916 | € | 22 | B | 50 | 900 | 6 | 6 | II2GExeIIT3 | II2GExeIIT3 | 3 | IE2
TGT-ATEX | PV027346T24 | C | DA | TGT/6-900-6/24-3-II2GExdIIB(H2)T4-230/400V-50Hz-3-6047-C-24-APTC | 4676 | € | 24 | A | 50 | 900 | 6 | 6 | II2GExdIIB(H2)T4 | II2GExdIICT4 | 3 | IE2
TGT-ATEX | PV037535T16 | LP | NE | TGT/2-450-6/16-1.5-II3DExtcIIIBT125-230/400V-50Hz-3-8985-LP-16-A | 1593 | € | 16 | A | 50 | 450 | 2 | 6 | II3DExtcIIIBT125 | II3DExtbIIIBT125Dc | 1.5 | IE2
TGT-ATEX | PV026421T12 | C | NE | TGT/6-1000-9/12-2.2-II2GExdIIB(H2)T4-230/400V-50Hz-3-6089-C-12-A | 3914 | € | 12 | A | 50 | 1000 | 6 | 9 | II2GExdIIB(H2)T4 | II2GExdIICT4 | 2.2 | IE2
TGT-ATEX | PV026561T10 | LP | DA | TGT/6-1250-3/10-3-II2GExdIIB(H2)T4-230/400V-50Hz-3-6047-LP-10-BPTC | 6897 | € | 10 | B | 50 | 1250 | 6 | 3 | II2GExdIIB(H2)T4 | II2GExdIICT4 | 3 | IE2
TGT-ATEX | PV026719T14 | LP | DA | TGT/6-1250-9/14-7.5-II2GExdIIB(H2)T4-400/690V-50Hz-3-5939-LP-14-BPTC | 8628 | € | 14 | B | 50 | 1250 | 6 | 9 | II2GExdIIB(H2)T4 | II2GExdIICT4 | 7.5 | IE2
TGT-ATEX | PV026752T26 | LP | DA | TGT/6-1250-9/26-15-II2GExdIIBT4-400/690V-50Hz-3-5792-LP-26-APTC | 12115 | € | 26 | A | 50 | 1250 | 6 | 9 | II2GExdIIBT4 | II2GExdIIBT4 | 15 | IE2
TGT-ATEX | PV042060T22 | LP | NE | TGT/6-800-3/22-0.75-II3DExtcIIICT125-230/400V-50Hz-3-9008-LP-22-B | 2435 | € | 22 | B | 50 | 800 | 6 | 3 | II3DExtcIIICT125 | II3DExtbIIICT125Dc | 0.75 | IE2
TGT-ATEX | PV027298T08 | LP | DA | TGT/6-900-3/8-1.5-II2GExdIIB(H2)T4-230/400V-50Hz-3-6174-LP-8-BPTC | 4139 | € | 8 | B | 50 | 900 | 6 | 3 | II2GExdIIB(H2)T4 | II2GExdIICT4 | 1.5 | IE2
TGT-ATEX | PV049273T24 | C | DA | TGT/6-900-9/24-3-II2GExdIIB(H2)T4-230/400V-50Hz-3-6047-C-24-APTC | 4808 | € | 24 | A | 50 | 900 | 6 | 9 | II2GExdIIB(H2)T4 | II2GExdIICT4 | 3 | IE2
TGT-ATEX | PV025590T32 | C | NE | TGT/4-560-6/32-1.5-II2GExdIIBT4-230/400V-50Hz-3-5905-C-32-B | 1739 | € | 32 | B | 50 | 560 | 4 | 6 | II2GExdIIBT4 | II2GExdIIBT4 | 1.5 | IE2
TGT-ATEX | PV025870T16 | C | DA | TGT/4-800-3/16-1.5-II2GExdIIBT4-230/400V-50Hz-3-5905-C-16-APTC | 2439 | € | 16 | A | 50 | 800 | 4 | 3 | II2GExdIIBT4 | II2GExdIIBT4 | 1.5 | IE2
TGT-ATEX | PV025786T14 | C | NE | TGT/4-710-6/14-1.5-II2GExdIIBT4-230/400V-50Hz-3-5905-C-14-B | 1950 | € | 14 | B | 50 | 710 | 4 | 6 | II2GExdIIBT4 | II2GExdIIBT4 | 1.5 | IE2
TGT-ATEX | PV026479T32 | LP | DA | TGT/6-1000-9/32-7.5-II2GExdIIB(H2)T4-400/690V-50Hz-3-5939-LP-32-APTC | 7298 | € | 32 | A | 50 | 1000 | 6 | 9 | II2GExdIIB(H2)T4 | II2GExdIICT4 | 7.5 | IE2
TGT-ATEX | PV024627T10 | LP | NE | TGT/2-560-6/10-3-II2GExeIIT3-230/400V-50Hz-3-5964-LP-10-B | 1978 | € | 10 | B | 50 | 560 | 2 | 6 | II2GExeIIT3 | II2GExeIIT3 | 3 | IE2
TGT-ATEX | PV024511T24 | LP | NE | TGT/2-400-6/24-1.5-II2GExdIIBT4-230/400V-50Hz-3-6050-LP-24-B | 1730 | € | 24 | B | 50 | 400 | 2 | 6 | II2GExdIIBT4 | II2GExdIIBT4 | 1.5 | IE2
TGT | PV004365T10 | CK | DA | TGT/4-560-6/10-0.55-230/400V-50Hz-3-1718-CK-10-APTC | 1330 | € | 10 | A | 50 | 560 | 4 | 6 | ST | ST | 0.55 | IE1
TGT | PV004480T26 | LPK | NE | TGT/4-800-3/26-3-230/400V-50Hz-3-6213-LPK-26-A | 2098 | € | 26 | A | 50 | 800 | 4 | 3 | ST | ST | 3 | IE3
TGT | PV004671T14 | CK | DA | TGT/6-1120-3/14-2.2-230/400V-50Hz-3-1756-CK-14-APTC | 2908 | € | 14 | A | 50 | 1120 | 6 | 3 | ST | ST | 2.2 | IE2
TGT | PV004458T28 | CK | DA | TGT/4-710-6/28-3-230/400V-50Hz-3-6213-CK-28-BPTC | 1843 | € | 28 | B | 50 | 710 | 4 | 6 | ST | ST | 3 | IE3
TGT | PV004772T28 | LPK | DA | TGT/6-1250-9/28-18.5-400/690V-50Hz-3-5860-LPK-28-APTC | 8756 | € | 28 | A | 50 | 1250 | 6 | 9 | ST | ST | 18.5 | IE3
TGT | PV004493T14 | LP | NE | TGT/4-800-6/14-3-230/400V-50Hz-3-6213-LP-14-B | 1949 | € | 14 | B | 50 | 800 | 4 | 6 | ST | ST | 3 | IE3
TGT | PV004655T20 | LPK | DA | TGT/6-1000-9/20-4-400/690V-50Hz-3-1758-LPK-20-BPTC | 3766 | € | 20 | B | 50 | 1000 | 6 | 9 | ST | ST | 4 | IE2
TGT | PV004645T10 | LP | NE | TGT/6-1000-9/10-2.2-230/400V-50Hz-3-1756-LP-10-A | 2926 | € | 10 | A | 50 | 1000 | 6 | 9 | ST | ST | 2.2 | IE2
TGT | PV004732T10 | LPK | NE | TGT/6-1250-6/10-4-400/690V-50Hz-3-1758-LPK-10-A | 4361 | € | 10 | A | 50 | 1250 | 6 | 6 | ST | ST | 4 | IE2
TGT | PV004837T12 | LPK | DA | TGT/6-1409-9/12-18.5-400/690V-50Hz-3-5860-LPK-12-BPTC | 18447 | € | 12 | B | 50 | 1409 | 6 | 9 | ST | ST | 18.5 | IE3
TGT | PV005014T32 | LP | DA | TGT/6-710-6/32-1.1-230/400V-50Hz-3-1754-LP-32-APTC | 1784 | € | 32 | A | 50 | 710 | 6 | 6 | ST | ST | 1.1 | IE2
TGT | PV013859T18 | C | DA | TGT/2/4-500-6/18-4.5/1.3-400V-50Hz-3-1933-C-18-BPTC | 2103 | € | 18 | B | 50 | 500 | 2/4 | 6 | ST | ST | 4.5/1.3 | IE1
TGT | PV004980T36 | LP | NE | TGT/6-630-6/36-1.1-230/400V-50Hz-3-1754-LP-36-B | 1467 | € | 36 | B | 50 | 630 | 6 | 6 | ST | ST | 1.1 | IE2
TGT | PV004903T10 | LP | DA | TGT/6-1609-6/10-18.5-400/690V-50Hz-3-5860-LP-10-BPTC | 18932 | € | 10 | B | 50 | 1609 | 6 | 6 | ST | ST | 18.5 | IE3
TGT | PV005090T28 | LPK | NE | TGT/6-900-3/28-2.2-230/400V-50Hz-3-1756-LPK-28-A | 2789 | € | 28 | A | 50 | 900 | 6 | 3 | ST | ST | 2.2 | IE2
TGT | PV004982T38 | C | DA | TGT/6-630-6/38-1.1-230/400V-50Hz-3-1754-C-38-BPTC | 1378 | € | 38 | B | 50 | 630 | 6 | 6 | ST | ST | 1.1 | IE2
TGT | PV005010T28 | LP | NE | TGT/6-710-6/28-1.1-230/400V-50Hz-3-1754-LP-28-B | 1629 | € | 28 | B | 50 | 710 | 6 | 6 | ST | ST | 1.1 | IE2
TGT | PV013836T20 | C | NE | TGT/2/4-400-6/20-1.1/0.25-400V-50Hz-3-1929-C-20-B | 1220 | € | 20 | B | 50 | 400 | 2/4 | 6 | ST | ST | 1.1/0.25 | IE1
TGT | PV013838T22 | C | DA | TGT/2/4-400-6/22-1.5/0.35-400V-50Hz-3-1930-C-22-BPTC | 1427 | € | 22 | B | 50 | 400 | 2/4 | 6 | ST | ST | 1.5/0.35 | IE1
TGT | PV013839T24 | LK | NE | TGT/2/4-400-6/24-1.1/0.25-400V-50Hz-3-1929-LK-24-B | 1563 | € | 24 | B | 50 | 400 | 2/4 | 6 | ST | ST | 1.1/0.25 | IE1
TGT | PV005051T32 | CK | DA | TGT/6-800-6/32-2.2-230/400V-50Hz-3-1756-CK-32-APTC | 2133 | € | 32 | A | 50 | 800 | 6 | 6 | ST | ST | 2.2 | IE2
TGT | PV014053T24 | LP | DA | TGT/4/6-1250-3/24-20/8.5-400V-50Hz-3-4149-LP-24-BPTC | 8386 | € | 24 | B | 50 | 1250 | 4/6 | 3 | ST | ST | 20/8.5 | IE1
TGT | PV013840T24 | CK | NE | TGT/2/4-400-6/24-1.5/0.35-400V-50Hz-3-1930-CK-24-B | 1502 | € | 24 | B | 50 | 400 | 2/4 | 6 | ST | ST | 1.5/0.35 | IE1
TGT | PV014238T20 | LP | DA | TGT/4/6-630-6/20-1/0.3-400V-50Hz-3-1961-LP-20-APTC | 1651 | € | 20 | A | 50 | 630 | 4/6 | 6 | ST | ST | 1/0.3 | IE1
TGT | PV013835T18 | C | DA | TGT/2/4-400-6/18-1.1/0.25-400V-50Hz-3-1929-C-18-APTC | 1374 | € | 18 | A | 50 | 400 | 2/4 | 6 | ST | ST | 1.1/0.25 | IE1
TGT | PV013863T08 | LP | NE | TGT/2/4-500-6/8-1.5/0.35-400V-50Hz-3-1930-LP-8-B | 1543 | € | 8 | B | 50 | 500 | 2/4 | 6 | ST | ST | 1.5/0.35 | IE1
TGT | PV013871T18 | CK | NE | TGT/2/4-560-6/18-4.5/1.3-400V-50Hz-3-1933-CK-18-A | 2279 | € | 18 | A | 50 | 560 | 2/4 | 6 | ST | ST | 4.5/1.3 | IE1
TGT | PV014262T10 | C | DA | TGT/4/6-710-6/10-1/0.3-400V-50Hz-3-1961-C-10-BPTC | 1540 | € | 10 | B | 50 | 710 | 4/6 | 6 | ST | ST | 1/0.3 | IE1
TGT | PV014236T18 | C | DA | TGT/4/6-630-6/18-1/0.3-400V-50Hz-3-1961-C-18-APTC | 1408 | € | 18 | A | 50 | 630 | 4/6 | 6 | ST | ST | 1/0.3 | IE1
TGT | PV013954T28 | LPK | DA | TGT/4/6-1000-9/28-20/8.5-400V-50Hz-3-4149-LPK-28-BPTC | 8166 | € | 28 | B | 50 | 1000 | 4/6 | 9 | ST | ST | 20/8.5 | IE1
TGT | PV014276T10 | CK | NE | TGT/4/6-800-3/10-1/0.3-400V-50Hz-3-1961-CK-10-B | 1712 | € | 10 | B | 50 | 800 | 4/6 | 3 | ST | ST | 1/0.3 | IE1
TGT | PV014591T16 | LK | DA | TGT/4/8-1409-6/16-50/11-400V-50Hz-3-1956-LK-16-APTC | 24012 | € | 16 | A | 50 | 1409 | 4/8 | 6 | ST | ST | 50/11 | IE1
TGT | PV014592T18 | LK | DA | TGT/4/8-1409-6/18-55/14.7-400V-50Hz-3-6045-LK-18-BPTC | 24078 | € | 18 | B | 50 | 1409 | 4/8 | 6 | ST | ST | 55/14.7 | IE1
TGT | PV014249T14 | LPK | NE | TGT/4/6-710-3/14-1/0.3-400V-50Hz-3-1961-LPK-14-A | 1774 | € | 14 | A | 50 | 710 | 4/6 | 3 | ST | ST | 1/0.3 | IE1
TGT | PV014275T08 | LPK | DA | TGT/4/6-710-6/8-1/0.3-400V-50Hz-3-1961-LPK-8-APTC | 2043 | € | 8 | A | 50 | 710 | 4/6 | 6 | ST | ST | 1/0.3 | IE1
TGT | PV014758T10 | LK | DA | TGT/4/8-800-6/10-1.7/0.35-400V-50Hz-3-1945-LK-10-BPTC | 2596 | € | 10 | B | 50 | 800 | 4/8 | 6 | ST | ST | 1.7/0.35 | IE1
TGT | PV014720T24 | CK | NE | TGT/4/8-710-3/24-1.7/0.35-400V-50Hz-3-1945-CK-24-B | 1864 | € | 24 | B | 50 | 710 | 4/8 | 3 | ST | ST | 1.7/0.35 | IE1
TGT | PV014722T28 | C | NE | TGT/4/8-710-3/28-2.3/0.5-400V-50Hz-3-1946-C-28-A | 1649 | € | 28 | A | 50 | 710 | 4/8 | 3 | ST | ST | 2.3/0.5 | IE1
TGT | PV014775T08 | LPK | NE | TGT/4/8-800-6/8-1.7/0.35-400V-50Hz-3-1945-LPK-8-B | 2529 | € | 8 | B | 50 | 800 | 4/8 | 6 | ST | ST | 1.7/0.35 | IE1
TGT | PV014712T08 | LK | NE | TGT/4/8-630-6/8-0.75/0.12-400V-50Hz-3-1943-LK-8-A | 1714 | € | 8 | A | 50 | 630 | 4/8 | 6 | ST | ST | 0.75/0.12 | IE1
TGT | PV014877T14 | LPK | NE | TGT/6/12-1000-9/14-2.2/0.37-400V-50Hz-3-1977-LPK-14-B | 3535 | € | 14 | B | 50 | 1000 | 6/12 | 9 | ST | ST | 2.2/0.37 | IE1
TGT | PV014775T08 | C | DA | TGT/4/8-800-6/8-1.7/0.35-400V-50Hz-3-1945-C-8-APTC | 2097 | € | 8 | A | 50 | 800 | 4/8 | 6 | ST | ST | 1.7/0.35 | IE1
TGT | PV014747T16 | LK | NE | TGT/4/8-800-3/16-1.7/0.35-400V-50Hz-3-1945-LK-16-B | 2344 | € | 16 | B | 50 | 800 | 4/8 | 3 | ST | ST | 1.7/0.35 | IE1
TGT | PV014705T28 | LP | DA | TGT/4/8-630-6/28-2.3/0.5-400V-50Hz-3-1946-LP-28-BPTC | 2073 | € | 28 | B | 50 | 630 | 4/8 | 6 | ST | ST | 2.3/0.5 | IE1
TGT | PV015084T18 | CK | NE | TGT/6/12-900-9/18-2.2/0.37-400V-50Hz-3-1977-CK-18-A | 2918 | € | 18 | A | 50 | 900 | 6/12 | 9 | ST | ST | 2.2/0.37 | IE1
TGT | PV015039T28 | LK | DA | TGT/6/12-800-6/28-2.2/0.37-400V-50Hz-3-1977-LK-28-BPTC | 2781 | € | 28 | B | 50 | 800 | 6/12 | 6 | ST | ST | 2.2/0.37 | IE1
TGT | PV015083T16 | CK | DA | TGT/6/12-900-9/16-2.2/0.37-400V-50Hz-3-1977-CK-16-BPTC | 3116 | € | 16 | B | 50 | 900 | 6/12 | 9 | ST | ST | 2.2/0.37 | IE1
TGT | PV030684T26 | C | NE | TGT/4/8-710-3/26-1.7/0.35-400V-50Hz-3-1945-C-26-A | 1635 | € | 26 | A | 50 | 710 | 4/8 | 3 | ST | ST | 1.7/0.35 | IE1
TGT | PV030716T26 | LPK | NE | TGT/6/12-900-3/26-2.2/0.37-400V-50Hz-3-1977-LPK-26-A | 3169 | € | 26 | A | 50 | 900 | 6/12 | 3 | ST | ST | 2.2/0.37 | IE1
TGT | PV030686T18 | LPK | NE | TGT/4/8-800-3/18-1.7/0.35-400V-50Hz-3-1945-LPK-18-B | 2433 | € | 18 | B | 50 | 800 | 4/8 | 3 | ST | ST | 1.7/0.35 | IE1
TGT | PV031102T16 | LPK | NE | TGT/2-400-6/16-1.1-230/400V-50Hz-3-1686-LPK-16-B | 1242 | € | 16 | B | 50 | 400 | 2 | 6 | ST | ST | 1.1 | IE2
TGT | PV031530T10 | LP | NE | TGT/4/8-900-3/10-2.3/0.5-400V-50Hz-3-1946-LP-10-B | 2813 | € | 10 | B | 50 | 900 | 4/8 | 3 | ST | ST | 2.3/0.5 | IE1
TGT | PV031100T12 | LP | DA | TGT/2-400-6/12-1.1-230/400V-50Hz-3-1686-LP-12-BPTC | 1167 | € | 12 | B | 50 | 400 | 2 | 6 | ST | ST | 1.1 | IE2
TGT | PV015073T24 | C | DA | TGT/6/12-900-6/24-2.2/0.37-400V-50Hz-3-1977-C-24-BPTC | 2755 | € | 24 | B | 50 | 900 | 6/12 | 6 | ST | ST | 2.2/0.37 | IE1
TGT | PV031961T16 | LPK | DA | TGT/2/4-400-6/16-1.1/0.25-400V-50Hz-3-1929-LPK-16-APTC | 1806 | € | 16 | A | 50 | 400 | 2/4 | 6 | ST | ST | 1.1/0.25 | IE1
TGT | PV031974T16 | LPK | DA | TGT/6/12-1120-3/16-2.2/0.37-400V-50Hz-3-1977-LPK-16-BPTC | 4218 | € | 16 | B | 50 | 1120 | 6/12 | 3 | ST | ST | 2.2/0.37 | IE1
TGT | PV049314T08 | LP | DA | TGT/4/8-1250-12/8-17/4.3-400V-50Hz-3-4145-LP-8-APTC | 7171 | € | 8 | A | 50 | 1250 | 4/8 | 12 | ST | ST | 17/4.3 | IE1
TGT | PV030157T10 | LPK | DA | TGT/4-500-6/10-0.55-230/400V-50Hz-3-1718-LPK-10-APTC | 1441 | € | 10 | A | 50 | 500 | 4 | 6 | ST | ST | 0.55 | IE1
TGT | PV015073T24 | LPK | DA | TGT/6/12-900-6/24-2.2/0.37-400V-50Hz-3-1977-LPK-24-APTC | 3482 | € | 24 | A | 50 | 900 | 6/12 | 6 | ST | ST | 2.2/0.37 | IE1
TGT | PV030684T26 | LP | DA | TGT/4/8-710-3/26-1.7/0.35-400V-50Hz-3-1945-LP-26-APTC | 2062 | € | 26 | A | 50 | 710 | 4/8 | 3 | ST | ST | 1.7/0.35 | IE1
TGT | PV049311T08 | C | DA | TGT/4/6-1250-12/8-20/8.5-400V-50Hz-3-4149-C-8-BPTC | 7901 | € | 8 | B | 50 | 1250 | 4/6 | 12 | ST | ST | 20/8.5 | IE1
TGT | PV003852T18 | CK | DA | TGT/2-400-6/18-1.1-230/400V-50Hz-3-1686-CK-18-BPTC | 1193 | € | 18 | B | 50 | 400 | 2 | 6 | ST | ST | 1.1 | IE2
TGT | PV003852T18 | LP | NE | TGT/2-400-6/18-1.1-230/400V-50Hz-3-1686-LP-18-A | 1012 | € | 18 | A | 50 | 400 | 2 | 6 | ST | ST | 1.1 | IE2
TGT | PV004232T30 | CK | DA | TGT/4-1409-6/30-110-400/690V-50Hz-3-5834-CK-30-BPTC | 25698 | € | 30 | B | 50 | 1409 | 4 | 6 | ST | ST | 110 | IE3
TGT | PV004365T10 | LK | NE | TGT/4-560-6/10-0.55-230/400V-50Hz-3-1718-LK-10-A | 1322 | € | 10 | A | 50 | 560 | 4 | 6 | ST | ST | 0.55 | IE1
TGT | PV003947T12 | LP | DA | TGT/4-1000-3/12-3-230/400V-50Hz-3-6213-LP-12-BPTC | 2781 | € | 12 | B | 50 | 1000 | 4 | 3 | ST | ST | 3 | IE3
TGT | PV004348T38 | LP | NE | TGT/4-450-6/38-0.55-230/400V-50Hz-3-1718-LP-38-B | 1032 | € | 38 | B | 50 | 450 | 4 | 6 | ST | ST | 0.55 | IE1
TGT | PV004368T16 | LP | DA | TGT/4-560-6/16-0.55-230/400V-50Hz-3-1718-LP-16-BPTC | 1335 | € | 16 | B | 50 | 560 | 4 | 6 | ST | ST | 0.55 | IE1
TGT | PV004456T26 | CK | NE | TGT/4-710-6/26-3-230/400V-50Hz-3-6213-CK-26-A | 1644 | € | 26 | A | 50 | 710 | 4 | 6 | ST | ST | 3 | IE3
TGT | PV004196T16 | C | DA | TGT/4-1409-3/16-37-400/690V-50Hz-3-5911-C-16-BPTC | 13203 | € | 16 | B | 50 | 1409 | 4 | 3 | ST | ST | 37 | IE3
TGT | PV004345T32 | LK | NE | TGT/4-450-6/32-0.55-230/400V-50Hz-3-1718-LK-32-A | 1173 | € | 32 | A | 50 | 450 | 4 | 6 | ST | ST | 0.55 | IE1
TGT | PV004348T38 | C | DA | TGT/4-450-6/38-0.55-230/400V-50Hz-3-1718-C-38-APTC | 974 | € | 38 | A | 50 | 450 | 4 | 6 | ST | ST | 0.55 | IE1
TGT | PV004437T32 | LK | NE | TGT/4-710-3/32-3-230/400V-50Hz-3-6213-LK-32-A | 1715 | € | 32 | A | 50 | 710 | 4 | 3 | ST | ST | 3 | IE3
Овај облик представља модул за сечење табеле. Модули за сечење табеле подржани су у програму Excel 2013 или новијим верзијама. Модул за сечење се не може користити ако је облик био измењен у ранијој верзији програма Excel или ако је радна свеска сачувана у програму Excel 2010 или ранијој верзији.
Овај облик представља модул за сечење табеле. Модули за сечење табеле подржани су у програму Excel 2013 или новијим верзијама. Модул за сечење се не може користити ако је облик био измењен у ранијој верзији програма Excel или ако је радна свеска сачувана у програму Excel 2010 или ранијој верзији.
Овај облик представља модул за сечење табеле. Модули за сечење табеле подржани су у програму Excel 2013 или новијим верзијама. Модул за сечење се не може користити ако је облик био измењен у ранијој верзији програма Excel или ако је радна свеска сачувана у програму Excel 2010 или ранијој верзији.
Овај облик представља модул за сечење табеле. Модули за сечење табеле подржани су у програму Excel 2013 или новијим верзијама. Модул за сечење се не може користити ако је облик био измењен у ранијој верзији програма Excel или ако је радна свеска сачувана у програму Excel 2010 или ранијој верзији.
Овај облик представља модул за сечење табеле. Модули за сечење табеле подржани су у програму Excel 2013 или новијим верзијама. Модул за сечење се не може користити ако је облик био измењен у ранијој верзији програма Excel или ако је радна свеска сачувана у програму Excel 2010 или ранијој верзији.
Овај облик представља модул за сечење табеле. Модули за сечење табеле подржани су у програму Excel 2013 или новијим верзијама. Модул за сечење се не може користити ако је облик био измењен у ранијој верзији програма Excel или ако је радна свеска сачувана у програму Excel 2010 или ранијој верзији.
Овај облик представља модул за сечење табеле. Модули за сечење табеле подржани су у програму Excel 2013 или новијим верзијама. Модул за сечење се не може користити ако је облик био измењен у ранијој верзији програма Excel или ако је радна свеска сачувана у програму Excel 2010 или ранијој верзији.
Овај облик представља модул за сечење табеле. Модули за сечење табеле подржани су у програму Excel 2013 или новијим верзијама. Модул за сечење се не може користити ако је облик био измењен у ранијој верзији програма Excel или ако је радна свеска сачувана у програму Excel 2010 или ранијој верзији.
Овај облик представља модул за сечење табеле. Модули за сечење табеле подржани су у програму Excel 2013 или новијим верзијама. Модул за сечење се не може користити ако је облик био измењен у ранијој верзији програма Excel или ако је радна свеска сачувана у програму Excel 2010 или ранијој верзији.
Овај облик представља модул за сечење табеле. Модули за сечење табеле подржани су у програму Excel 2013 или новијим верзијама. Модул за сечење се не може користити ако је облик био измењен у ранијој верзији програма Excel или ако је радна свеска сачувана у програму Excel 2010 или ранијој верзији.
Овај облик представља модул за сечење табеле. Модули за сечење табеле подржани су у програму Excel 2013 или новијим верзијама. Модул за сечење се не може користити ако је облик био измењен у ранијој верзији програма Excel или ако је радна свеска сачувана у програму Excel 2010 или ранијој верзији.
Овај облик представља модул за сечење табеле. Модули за сечење табеле подржани су у програму Excel 2013 или новијим верзијама. Модул за сечење се не може користити ако је облик био измењен у ранијој верзији програма Excel или ако је радна свеска сачувана у програму Excel 2010 или ранијој верзији.