## THGT-HATCH
Serija | Easyvent kod | Izvedba | PTC | Easyvent opis | Cena | € | Ugao | Smer strujanja | Frekvencija | Prečnik | Broj polova | Broj lopatica | Sertifikat ventilatora | Sertifikat motora | Snaga motora | Efikas. motora
THGT-HATCH | PV062523T10 | Others | NE | THGT-HATCH/6-1000-6/10-1.5-F400-230/400V-50Hz-3-6034--1-10-AU | 13723 | € | 10 | AU | 50 | 1000 | 6 | 6 | F400 | F400 | 1.5 | IE3
THGT-HATCH | PV062592T32 | Others | NE | THGT-HATCH/6-1120-3/32-5.5-F400-400/690V-50Hz-3-1922--1-32-AU | 17248 | € | 32 | AU | 50 | 1120 | 6 | 3 | F400 | F400 | 5.5 | IE2
THGT-HATCH | PV062422T28 | Others | NE | THGT-HATCH/4-800-6/28-5.5-F400-400/690V-50Hz-3-6028--1-28-AU | 12392 | € | 28 | AU | 50 | 800 | 4 | 6 | F400 | F400 | 5.5 | IE3
THGT-HATCH | PV062512T24 | Others | NE | THGT-HATCH/6-1000-3/24-2.2-F400-230/400V-50Hz-3-1919--1-24-AU | 13735 | € | 24 | AU | 50 | 1000 | 6 | 3 | F400 | F400 | 2.2 | IE2
THGT-HATCH | PV062439T24 | Others | NE | THGT-HATCH/4-800-9/24-5.5-F400-400/690V-50Hz-3-1905--1-24-AU | 12529 | € | 24 | AU | 50 | 800 | 4 | 9 | F400 | F400 | 5.5 | IE2
THGT-HATCH | PV062532T20 | Others | NE | THGT-HATCH/6-1000-6/20-3-F400-230/400V-50Hz-3-1920--1-20-AU | 14121 | € | 20 | AU | 50 | 1000 | 6 | 6 | F400 | F400 | 3 | IE2
THGT-HATCH | PV062578T18 | Others | NE | THGT-HATCH/6-1120-3/18-3-F400-230/400V-50Hz-3-1920--1-18-AU | 16448 | € | 18 | AU | 50 | 1120 | 6 | 3 | F400 | F400 | 3 | IE2
THGT-HATCH | PV062675T28 | Others | NE | THGT-HATCH/6-1250-6/28-15-F400-400/690V-50Hz-3-6023--1-28-AU | 20112 | € | 28 | AU | 50 | 1250 | 6 | 6 | F400 | F400 | 15 | IE3
THGT-HATCH | PV062824T16 | Others | NE | THGT-HATCH/6-630-6/16-0.55-F400-230/400V-50Hz-3-6159--1-16-AU | 10296 | € | 16 | AU | 50 | 630 | 6 | 6 | F400 | F400 | 0.55 | IE2
THGT-HATCH | PV062852T16 | Others | NE | THGT-HATCH/6-710-5/16-0.55-F400-230/400V-50Hz-3-6159--1-16-AU | 11353 | € | 16 | AU | 50 | 710 | 6 | 5 | F400 | F400 | 0.55 | IE2
THGT-HATCH | PV062481T24 | Others | NE | THGT-HATCH/4-900-6/24-11-F400-400/690V-50Hz-3-6300--1-24-AU | 15081 | € | 24 | AU | 50 | 900 | 4 | 6 | F400 | F400 | 11 | IE3
THGT-HATCH | PV062878T24 | Others | NE | THGT-HATCH/6-710-7/24-0.75-F400-230/400V-50Hz-3-6210--1-24-AU | 11515 | € | 24 | AU | 50 | 710 | 6 | 7 | F400 | F400 | 0.75 | IE3
THGT-HATCH | PV062947T12 | Others | NE | THGT-HATCH/6-900-3/12-1.5-F400-230/400V-50Hz-3-1918--1-12-AU | 13467 | € | 12 | AU | 50 | 900 | 6 | 3 | F400 | F400 | 1.5 | IE2
THGT-HATCH | PV062483T28 | Others | NE | THGT-HATCH/4-900-6/28-11-F400-400/690V-50Hz-3-6300--1-28-AU | 15081 | € | 28 | AU | 50 | 900 | 4 | 6 | F400 | F400 | 11 | IE3
THGT-HATCH | PV062535T22 | Others | NE | THGT-HATCH/6-1000-6/22-4-F400-400/690V-50Hz-3-5927--1-22-AU | 14343 | € | 22 | AU | 50 | 1000 | 6 | 6 | F400 | F400 | 4 | IE3
THGT-HATCH | PV062460T22 | Others | NE | THGT-HATCH/4-900-3/22-4-F400-400/690V-50Hz-3-6304--1-22-AU | 13549 | € | 22 | AU | 50 | 900 | 4 | 3 | F400 | F400 | 4 | IE3
THGT-HATCH | PV062538T26 | Others | NE | THGT-HATCH/6-1000-6/26-5.5-F400-400/690V-50Hz-3-1922--1-26-AU | 14922 | € | 26 | AU | 50 | 1000 | 6 | 6 | F400 | F400 | 5.5 | IE2
THGT-HATCH | PV062650T20 | Others | NE | THGT-HATCH/6-1250-3/20-5.5-F400-400/690V-50Hz-3-1922--1-20-AU | 17442 | € | 20 | AU | 50 | 1250 | 6 | 3 | F400 | F400 | 5.5 | IE2
THGT-HATCH | PV062652T22 | Others | NE | THGT-HATCH/6-1250-3/22-5.5-F400-400/690V-50Hz-3-1922--1-22-AU | 17442 | € | 22 | AU | 50 | 1250 | 6 | 3 | F400 | F400 | 5.5 | IE2
THGT-HATCH | PV062827T20 | Others | NE | THGT-HATCH/6-630-6/20-0.55-F400-230/400V-50Hz-3-1915--1-20-AU | 10296 | € | 20 | AU | 50 | 630 | 6 | 6 | F400 | F400 | 0.55 | IE1
THGT-HATCH | PV062835T28 | Others | NE | THGT-HATCH/6-630-6/28-0.55-F400-230/400V-50Hz-3-1915--1-28-AU | 10296 | € | 28 | AU | 50 | 630 | 6 | 6 | F400 | F400 | 0.55 | IE1
THGT-HATCH | PV062849T14 | Others | NE | THGT-HATCH/6-710-5/14-0.55-F400-230/400V-50Hz-3-1915--1-14-AU | 11353 | € | 14 | AU | 50 | 710 | 6 | 5 | F400 | F400 | 0.55 | IE1
THGT-HATCH | PV062861T26 | Others | NE | THGT-HATCH/6-710-5/26-0.75-F400-230/400V-50Hz-3-1916--1-26-AU | 11409 | € | 26 | AU | 50 | 710 | 6 | 5 | F400 | F400 | 0.75 | IE2
THGT-HATCH | PV062978T16 | Others | NE | THGT-HATCH/6-900-6/16-1.5-F400-230/400V-50Hz-3-6034--1-16-AU | 13582 | € | 16 | AU | 50 | 900 | 6 | 6 | F400 | F400 | 1.5 | IE3
THGT-HATCH | PV062457T20 | Others | NE | THGT-HATCH/4-900-3/20-4-F400-400/690V-50Hz-3-1904--1-20-AU | 13549 | € | 20 | AU | 50 | 900 | 4 | 3 | F400 | F400 | 4 | IE2
THGT-HATCH | PV062478T18 | Others | NE | THGT-HATCH/4-900-6/18-5.5-F400-400/690V-50Hz-3-6028--1-18-AU | 13922 | € | 18 | AU | 50 | 900 | 4 | 6 | F400 | F400 | 5.5 | IE3
THGT-HATCH | PV062584T24 | Others | NE | THGT-HATCH/6-1120-3/24-4-F400-400/690V-50Hz-3-1921--1-24-AU | 16670 | € | 24 | AU | 50 | 1120 | 6 | 3 | F400 | F400 | 4 | IE2
THGT-HATCH | PV062618T12 | Others | NE | THGT-HATCH/6-1120-9/12-4-F400-400/690V-50Hz-3-1921--1-12-AU | 16917 | € | 12 | AU | 50 | 1120 | 6 | 9 | F400 | F400 | 4 | IE2
THGT-HATCH | PV062669T16 | Others | NE | THGT-HATCH/6-1250-6/16-5.5-F400-400/690V-50Hz-3-8734--1-16-AU | 17578 | € | 16 | AU | 50 | 1250 | 6 | 6 | F400 | F400 | 5.5 | IE3
THGT-HATCH | PV062681T10 | Others | NE | THGT-HATCH/6-1250-9/10-5.5-F400-400/690V-50Hz-3-8734--1-10-AU | 17746 | € | 10 | AU | 50 | 1250 | 6 | 9 | F400 | F400 | 5.5 | IE3
THGT-HATCH | PV062695T08 | Others | NE | THGT-HATCH/6-1250-9/8-5.5-F400-400/690V-50Hz-3-8734--1-8-AU | 17746 | € | 8 | AU | 50 | 1250 | 6 | 9 | F400 | F400 | 5.5 | IE3
THGT-HATCH | PV062569T32 | Others | NE | THGT-HATCH/6-1000-9/32-7.5-F400-400/690V-50Hz-3-5804--1-32-AU | 15306 | € | 32 | AU | 50 | 1000 | 6 | 9 | F400 | F400 | 7.5 | IE3
THGT-HATCH | PV062629T22 | Others | NE | THGT-HATCH/6-1120-9/22-7.5-F400-400/690V-50Hz-3-5804--1-22-AU | 17770 | € | 22 | AU | 50 | 1120 | 6 | 9 | F400 | F400 | 7.5 | IE3
THGT-HATCH | PV062924T32 | Others | NE | THGT-HATCH/6-800-6/32-2.2-F400-230/400V-50Hz-3-6150--1-32-AU | 12184 | € | 32 | AU | 50 | 800 | 6 | 6 | F400 | F400 | 2.2 | IE3
THGT-HATCH | PV062964T28 | Others | NE | THGT-HATCH/6-900-3/28-2.2-F400-230/400V-50Hz-3-6150--1-28-AU | 13599 | € | 28 | AU | 50 | 900 | 6 | 3 | F400 | F400 | 2.2 | IE3
THGT-HATCH | PV062437T22 | Others | NE | THGT-HATCH/4-800-9/22-5.5-F400-400/690V-50Hz-3-1905--1-22-AU | 12529 | € | 22 | AU | 50 | 800 | 4 | 9 | F400 | F400 | 5.5 | IE2
THGT-HATCH | PV062524T12 | Others | NE | THGT-HATCH/6-1000-6/12-1.5-F400-230/400V-50Hz-3-1918--1-12-AU | 13723 | € | 12 | AU | 50 | 1000 | 6 | 6 | F400 | F400 | 1.5 | IE2
THGT-HATCH | PV062690T26 | Others | NE | THGT-HATCH/6-1250-9/26-15-F400-400/690V-50Hz-3-6023--1-26-AU | 20279 | € | 26 | AU | 50 | 1250 | 6 | 9 | F400 | F400 | 15 | IE3
THGT-HATCH | PV062830T22 | Others | NE | THGT-HATCH/6-630-6/22-0.55-F400-230/400V-50Hz-3-6159--1-22-AU | 10296 | € | 22 | AU | 50 | 630 | 6 | 6 | F400 | F400 | 0.55 | IE2
THGT-HATCH | PV062850T14 | Others | NE | THGT-HATCH/6-710-5/14-0.55-F400-230/400V-50Hz-3-6159--1-14-AU | 11353 | € | 14 | AU | 50 | 710 | 6 | 5 | F400 | F400 | 0.55 | IE2
THGT-HATCH | PV062935T24 | Others | NE | THGT-HATCH/6-800-9/24-2.2-F400-230/400V-50Hz-3-1919--1-24-AU | 12321 | € | 24 | AU | 50 | 800 | 6 | 9 | F400 | F400 | 2.2 | IE2
THGT-HATCH | PV062684T14 | Others | NE | THGT-HATCH/6-1250-9/14-7.5-F400-400/690V-50Hz-3-5804--1-14-AU | 18021 | € | 14 | AU | 50 | 1250 | 6 | 9 | F400 | F400 | 7.5 | IE3
THGT-HATCH | PV063135T14 | Others | NE | THGT-HATCH/4/6-1250-3/14-10/3.3-F400-400V-50Hz-3-2123--1-14-AU | 19918 | € | 14 | AU | 50 | 1250 | 4/6 | 3 | F400 | F400 | 10/3.3 | IE1
THGT-HATCH | PV063309T26 | Others | NE | THGT-HATCH/4/6-500-6/26-0.55/0.2-F400-400V-50Hz-3-2115--1-26-AU | 10243 | € | 26 | AU | 50 | 500 | 4/6 | 6 | F400 | F400 | 0.55/0.2 | IE1
THGT-HATCH | PV063486T26 | Others | NE | THGT-HATCH/4/6-900-9/26-10/3.3-F400-400V-50Hz-3-2123--1-26-AU | 17388 | € | 26 | AU | 50 | 900 | 4/6 | 9 | F400 | F400 | 10/3.3 | IE1
THGT-HATCH | PV063512T18 | Others | NE | THGT-HATCH/4/8-1000-6/18-11/3-F400-400V-50Hz-3-2108--1-18-AU | 15759 | € | 18 | AU | 50 | 1000 | 4/8 | 6 | F400 | F400 | 11/3 | IE1
THGT-HATCH | PV063535T26 | Others | NE | THGT-HATCH/4/8-1000-9/26-17/4.3-F400-400V-50Hz-3-2109--1-26-AU | 17682 | € | 26 | AU | 50 | 1000 | 4/8 | 9 | F400 | F400 | 17/4.3 | IE1
THGT-HATCH | PV063624T18 | Others | NE | THGT-HATCH/4/8-1250-6/18-20/5-F400-400V-50Hz-3-2110--1-18-AU | 20401 | € | 18 | AU | 50 | 1250 | 4/8 | 6 | F400 | F400 | 20/5 | IE1
THGT-HATCH | PV062892T22 | Others | NE | THGT-HATCH/6-800-3/22-0.75-F400-230/400V-50Hz-3-6210--1-22-AU | 11603 | € | 22 | AU | 50 | 800 | 6 | 3 | F400 | F400 | 0.75 | IE3
THGT-HATCH | PV062901T32 | Others | NE | THGT-HATCH/6-800-3/32-1.5-F400-230/400V-50Hz-3-1918--1-32-AU | 11956 | € | 32 | AU | 50 | 800 | 6 | 3 | F400 | F400 | 1.5 | IE2
THGT-HATCH | PV062912T18 | Others | NE | THGT-HATCH/6-800-6/18-0.75-F400-230/400V-50Hz-3-6210--1-18-AU | 11700 | € | 18 | AU | 50 | 800 | 6 | 6 | F400 | F400 | 0.75 | IE3
THGT-HATCH | PV062944T32 | Others | NE | THGT-HATCH/6-800-9/32-3-F400-230/400V-50Hz-3-5841--1-32-AU | 12588 | € | 32 | AU | 50 | 800 | 6 | 9 | F400 | F400 | 3 | IE3
THGT-HATCH | PV063069T30 | Others | NE | THGT-HATCH/4/6-1000-9/30-20/8.5-F400-400V-50Hz-3-2126--1-30-AU | 19720 | € | 30 | AU | 50 | 1000 | 4/6 | 9 | F400 | F400 | 20/8.5 | IE1
THGT-HATCH | PV062582T22 | Others | NE | THGT-HATCH/6-1120-3/22-4-F400-400/690V-50Hz-3-1921--1-22-AU | 16670 | € | 22 | AU | 50 | 1120 | 6 | 3 | F400 | F400 | 4 | IE2
THGT-HATCH | PV062967T32 | Others | NE | THGT-HATCH/6-900-3/32-2.2-F400-230/400V-50Hz-3-1919--1-32-AU | 13599 | € | 32 | AU | 50 | 900 | 6 | 3 | F400 | F400 | 2.2 | IE2
THGT-HATCH | PV063072T12 | Others | NE | THGT-HATCH/4/6-1120-3/12-6/2.2-F400-400V-50Hz-3-2122--1-12-AU | 17780 | € | 12 | AU | 50 | 1120 | 4/6 | 3 | F400 | F400 | 6/2.2 | IE1
THGT-HATCH | PV063455T28 | Others | NE | THGT-HATCH/4/6-900-3/28-6/2.2-F400-400V-50Hz-3-2122--1-28-AU | 15198 | € | 28 | AU | 50 | 900 | 4/6 | 3 | F400 | F400 | 6/2.2 | IE1
THGT-HATCH | PV063879T30 | Others | NE | THGT-HATCH/4/8-800-3/30-4/0.75-F400-400V-50Hz-3-2105--1-30-AU | 12311 | € | 30 | AU | 50 | 800 | 4/8 | 3 | F400 | F400 | 4/0.75 | IE1
THGT-HATCH | PV063939T14 | Others | NE | THGT-HATCH/4/8-900-6/14-4/0.75-F400-400V-50Hz-3-2105--1-14-AU | 13937 | € | 14 | AU | 50 | 900 | 4/8 | 6 | F400 | F400 | 4/0.75 | IE1
THGT-HATCH | PV063308T24 | Others | NE | THGT-HATCH/4/6-500-6/24-0.55/0.2-F400-400V-50Hz-3-2115--1-24-AU | 10243 | € | 24 | AU | 50 | 500 | 4/6 | 6 | F400 | F400 | 0.55/0.2 | IE1
THGT-HATCH | PV063349T08 | Others | NE | THGT-HATCH/4/6-630-6/8-0.55/0.2-F400-400V-50Hz-3-2115--1-8-AU | 10454 | € | 8 | AU | 50 | 630 | 4/6 | 6 | F400 | F400 | 0.55/0.2 | IE1
THGT-HATCH | PV063469T24 | Others | NE | THGT-HATCH/4/6-900-6/24-10/3.3-F400-400V-50Hz-3-2123--1-24-AU | 17256 | € | 24 | AU | 50 | 900 | 4/6 | 6 | F400 | F400 | 10/3.3 | IE1
THGT-HATCH | PV063500T26 | Others | NE | THGT-HATCH/4/8-1000-3/26-11/3-F400-400V-50Hz-3-2108--1-26-AU | 15640 | € | 26 | AU | 50 | 1000 | 4/8 | 3 | F400 | F400 | 11/3 | IE1
THGT-HATCH | PV062670T18 | Others | NE | THGT-HATCH/6-1250-6/18-7.5-F400-400/690V-50Hz-3-5804--1-18-AU | 17853 | € | 18 | AU | 50 | 1250 | 6 | 6 | F400 | F400 | 7.5 | IE3
THGT-HATCH | PV063032T24 | Others | NE | THGT-HATCH/4/6-1000-3/24-10/3.3-F400-400V-50Hz-3-2123--1-24-AU | 17278 | € | 24 | AU | 50 | 1000 | 4/6 | 3 | F400 | F400 | 10/3.3 | IE1
THGT-HATCH | PV063118T32 | Others | NE | THGT-HATCH/4/6-1120-9/32-50/18-F400-400V-50Hz-3-6297--1-32-AU | 31390 | € | 32 | AU | 50 | 1120 | 4/6 | 9 | F400 | F400 | 50/18 | IE1
THGT-HATCH | PV063307T22 | Others | NE | THGT-HATCH/4/6-500-6/22-0.55/0.2-F400-400V-50Hz-3-2115--1-22-AU | 10243 | € | 22 | AU | 50 | 500 | 4/6 | 6 | F400 | F400 | 0.55/0.2 | IE1
THGT-HATCH | PV063504T32 | Others | NE | THGT-HATCH/4/8-1000-3/32-11/3-F400-400V-50Hz-3-2108--1-32-AU | 15640 | € | 32 | AU | 50 | 1000 | 4/8 | 3 | F400 | F400 | 11/3 | IE1
THGT-HATCH | PV063521T32 | Others | NE | THGT-HATCH/4/8-1000-6/32-17/4.3-F400-400V-50Hz-3-2109--1-32-AU | 17572 | € | 32 | AU | 50 | 1000 | 4/8 | 6 | F400 | F400 | 17/4.3 | IE1
THGT-HATCH | PV063536T28 | Others | NE | THGT-HATCH/4/8-1000-9/28-20/5-F400-400V-50Hz-3-2110--1-28-AU | 17854 | € | 28 | AU | 50 | 1000 | 4/8 | 9 | F400 | F400 | 20/5 | IE1
THGT-HATCH | PV062492T16 | Others | NE | THGT-HATCH/4-900-9/16-5.5-F400-400/690V-50Hz-3-1905--1-16-AU | 14054 | € | 16 | AU | 50 | 900 | 4 | 9 | F400 | F400 | 5.5 | IE2
THGT-HATCH | PV062555T16 | Others | NE | THGT-HATCH/6-1000-9/16-3-F400-230/400V-50Hz-3-5841--1-16-AU | 14232 | € | 16 | AU | 50 | 1000 | 6 | 9 | F400 | F400 | 3 | IE3
THGT-HATCH | PV062601T14 | Others | NE | THGT-HATCH/6-1120-6/14-3-F400-230/400V-50Hz-3-5841--1-14-AU | 16571 | € | 14 | AU | 50 | 1120 | 6 | 6 | F400 | F400 | 3 | IE3
THGT-HATCH | PV062806T22 | Others | NE | THGT-HATCH/6-560-6/22-0.55-F400-230/400V-50Hz-3-6159--1-22-AU | 10208 | € | 22 | AU | 50 | 560 | 6 | 6 | F400 | F400 | 0.55 | IE2
THGT-HATCH | PV062541T28 | Others | NE | THGT-HATCH/6-1000-6/28-5.5-F400-400/690V-50Hz-3-8734--1-28-AU | 14922 | € | 28 | AU | 50 | 1000 | 6 | 6 | F400 | F400 | 5.5 | IE3
THGT-HATCH | PV062434T18 | Others | NE | THGT-HATCH/4-800-9/18-3-F400-230/400V-50Hz-3-6090--1-18-AU | 12251 | € | 18 | AU | 50 | 800 | 4 | 9 | F400 | F400 | 3 | IE3
THGT-HATCH | PV062454T16 | Others | NE | THGT-HATCH/4-900-3/16-3-F400-230/400V-50Hz-3-6090--1-16-AU | 13529 | € | 16 | AU | 50 | 900 | 4 | 3 | F400 | F400 | 3 | IE3
THGT-HATCH | PV062803T20 | Others | NE | THGT-HATCH/6-560-6/20-0.55-F400-230/400V-50Hz-3-1915--1-20-AU | 10208 | € | 20 | AU | 50 | 560 | 6 | 6 | F400 | F400 | 0.55 | IE1
THGT-HATCH | PV062823T16 | Others | NE | THGT-HATCH/6-630-6/16-0.55-F400-230/400V-50Hz-3-1915--1-16-AU | 10296 | € | 16 | AU | 50 | 630 | 6 | 6 | F400 | F400 | 0.55 | IE1
THGT-HATCH | PV062847T08 | Others | NE | THGT-HATCH/6-630-6/8-0.55-F400-230/400V-50Hz-3-1915--1-8-AU | 10296 | € | 8 | AU | 50 | 630 | 6 | 6 | F400 | F400 | 0.55 | IE1
THGT-HATCH | PV062432T16 | Others | NE | THGT-HATCH/4-800-9/16-3-F400-230/400V-50Hz-3-6090--1-16-AU | 12251 | € | 16 | AU | 50 | 800 | 4 | 9 | F400 | F400 | 3 | IE3
THGT-HATCH | PV062472T12 | Others | NE | THGT-HATCH/4-900-6/12-3-F400-230/400V-50Hz-3-6090--1-12-AU | 13644 | € | 12 | AU | 50 | 900 | 4 | 6 | F400 | F400 | 3 | IE3
THGT-HATCH | PV062474T14 | Others | NE | THGT-HATCH/4-900-6/14-4-F400-400/690V-50Hz-3-6304--1-14-AU | 13663 | € | 14 | AU | 50 | 900 | 4 | 6 | F400 | F400 | 4 | IE3
THGT-HATCH | PV062476T16 | Others | NE | THGT-HATCH/4-900-6/16-4-F400-400/690V-50Hz-3-6304--1-16-AU | 13663 | € | 16 | AU | 50 | 900 | 4 | 6 | F400 | F400 | 4 | IE3
THGT-HATCH | PV062604T18 | Others | NE | THGT-HATCH/6-1120-6/18-5.5-F400-400/690V-50Hz-3-1922--1-18-AU | 17371 | € | 18 | AU | 50 | 1120 | 6 | 6 | F400 | F400 | 5.5 | IE2
THGT-HATCH | PV062887T18 | Others | NE | THGT-HATCH/6-800-3/18-0.75-F400-230/400V-50Hz-3-1916--1-18-AU | 11603 | € | 18 | AU | 50 | 800 | 6 | 3 | F400 | F400 | 0.75 | IE2
THGT-HATCH | PV062907T14 | Others | NE | THGT-HATCH/6-800-6/14-0.75-F400-230/400V-50Hz-3-1916--1-14-AU | 11700 | € | 14 | AU | 50 | 800 | 6 | 6 | F400 | F400 | 0.75 | IE2
THGT-HATCH | PV062948T12 | Others | NE | THGT-HATCH/6-900-3/12-1.5-F400-230/400V-50Hz-3-6034--1-12-AU | 13467 | € | 12 | AU | 50 | 900 | 6 | 3 | F400 | F400 | 1.5 | IE3
THGT-HATCH | PV062950T14 | Others | NE | THGT-HATCH/6-900-3/14-1.5-F400-230/400V-50Hz-3-6034--1-14-AU | 13467 | € | 14 | AU | 50 | 900 | 6 | 3 | F400 | F400 | 1.5 | IE3
THGT-HATCH | PV063155T20 | Others | NE | THGT-HATCH/4/6-1250-6/20-26/9-F400-400V-50Hz-3-2127--1-20-AU | 25378 | € | 20 | AU | 50 | 1250 | 4/6 | 6 | F400 | F400 | 26/9 | IE1
THGT-HATCH | PV063326T30 | Others | NE | THGT-HATCH/4/6-560-6/30-1.1/0.3-F400-400V-50Hz-3-2117--1-30-AU | 10490 | € | 30 | AU | 50 | 560 | 4/6 | 6 | F400 | F400 | 1.1/0.3 | IE1
THGT-HATCH | PV063338T18 | Others | NE | THGT-HATCH/4/6-630-6/18-1.1/0.3-F400-400V-50Hz-3-2117--1-18-AU | 10578 | € | 18 | AU | 50 | 630 | 4/6 | 6 | F400 | F400 | 1.1/0.3 | IE1
THGT-HATCH | PV063395T12 | Others | NE | THGT-HATCH/4/6-800-3/12-1.1/0.3-F400-400V-50Hz-3-2117--1-12-AU | 11829 | € | 12 | AU | 50 | 800 | 4/6 | 3 | F400 | F400 | 1.1/0.3 | IE1
THGT-HATCH | PV063917T32 | Others | NE | THGT-HATCH/4/8-800-9/32-7.5/1.5-F400-400V-50Hz-3-2107--1-32-AU | 13332 | € | 32 | AU | 50 | 800 | 4/8 | 9 | F400 | F400 | 7.5/1.5 | IE1
THGT-HATCH | PV064274T22 | Others | NE | THGT-HATCH/6/12-710-7/22-0.75/0.12-F400-400V-50Hz-3-2131--1-22-AU | 11855 | € | 22 | AU | 50 | 710 | 6/12 | 7 | F400 | F400 | 0.75/0.12 | IE1
THGT-HATCH | PV064299T18 | Others | NE | THGT-HATCH/6/12-800-6/18-0.75/0.12-F400-400V-50Hz-3-2131--1-18-AU | 12040 | € | 18 | AU | 50 | 800 | 6/12 | 6 | F400 | F400 | 0.75/0.12 | IE1
THGT-HATCH | PV064316T24 | Others | NE | THGT-HATCH/6/12-800-9/24-1.5/0.25-F400-400V-50Hz-3-2133--1-24-AU | 12542 | € | 24 | AU | 50 | 800 | 6/12 | 9 | F400 | F400 | 1.5/0.25 | IE1
THGT-HATCH | PV064339T26 | Others | NE | THGT-HATCH/6/12-900-3/26-1.5/0.25-F400-400V-50Hz-3-2133--1-26-AU | 13820 | € | 26 | AU | 50 | 900 | 6/12 | 3 | F400 | F400 | 1.5/0.25 | IE1
THGT-HATCH | PV064350T18 | Others | NE | THGT-HATCH/6/12-900-6/18-1.5/0.25-F400-400V-50Hz-3-2133--1-18-AU | 13935 | € | 18 | AU | 50 | 900 | 6/12 | 6 | F400 | F400 | 1.5/0.25 | IE1
THGT-HATCH | PV062845T38 | Others | NE | THGT-HATCH/6-630-6/38-1.1-F400-230/400V-50Hz-3-1917--1-38-AU | 10397 | € | 38 | AU | 50 | 630 | 6 | 6 | F400 | F400 | 1.1 | IE2
THGT-HATCH | PV063064T22 | Others | NE | THGT-HATCH/4/6-1000-9/22-14/4.5-F400-400V-50Hz-3-2124--1-22-AU | 18191 | € | 22 | AU | 50 | 1000 | 4/6 | 9 | F400 | F400 | 14/4.5 | IE1
THGT-HATCH | PV063366T30 | Others | NE | THGT-HATCH/4/6-710-5/30-3/1-F400-400V-50Hz-3-2120--1-30-AU | 12475 | € | 30 | AU | 50 | 710 | 4/6 | 5 | F400 | F400 | 3/1 | IE1
THGT-HATCH | PV064102T26 | Others | NE | THGT-HATCH/6/12-1250-9/26-17/4.3-F400-400V-50Hz-3-2140--1-26-AU | 25625 | € | 26 | AU | 50 | 1250 | 6/12 | 9 | F400 | F400 | 17/4.3 | IE1
THGT-HATCH | PV064236T16 | Others | NE | THGT-HATCH/6/12-560-6/16-0.55/0.09-F400-400V-50Hz-3-2130--1-16-AU | 10551 | € | 16 | AU | 50 | 560 | 6/12 | 6 | F400 | F400 | 0.55/0.09 | IE1
THGT-HATCH | PV062497T24 | Others | NE | THGT-HATCH/4-900-9/24-11-F400-400/690V-50Hz-3-6300--1-24-AU | 15213 | € | 24 | AU | 50 | 900 | 4 | 9 | F400 | F400 | 11 | IE3
THGT-HATCH | PV062498T26 | Others | NE | THGT-HATCH/4-900-9/26-11-F400-400/690V-50Hz-3-6300--1-26-AU | 15213 | € | 26 | AU | 50 | 900 | 4 | 9 | F400 | F400 | 11 | IE3
THGT-HATCH | PV062537T24 | Others | NE | THGT-HATCH/6-1000-6/24-4-F400-400/690V-50Hz-3-5927--1-24-AU | 14343 | € | 24 | AU | 50 | 1000 | 6 | 6 | F400 | F400 | 4 | IE3
THGT-HATCH | PV063084T08 | Others | NE | THGT-HATCH/4/6-1120-3/8-4.5/1.5-F400-400V-50Hz-3-2121--1-8-AU | 17294 | € | 8 | AU | 50 | 1120 | 4/6 | 3 | F400 | F400 | 4.5/1.5 | IE1
THGT-HATCH | PV063391T36 | Others | NE | THGT-HATCH/4/6-710-7/36-4.5/1.5-F400-400V-50Hz-3-2121--1-36-AU | 13112 | € | 36 | AU | 50 | 710 | 4/6 | 7 | F400 | F400 | 4.5/1.5 | IE1
THGT-HATCH | PV063417T20 | Others | NE | THGT-HATCH/4/6-800-6/20-4.5/1.5-F400-400V-50Hz-3-2121--1-20-AU | 13297 | € | 20 | AU | 50 | 800 | 4/6 | 6 | F400 | F400 | 4.5/1.5 | IE1
THGT-HATCH | PV063578T16 | Others | NE | THGT-HATCH/4/8-1120-9/16-14/3.5-F400-400V-50Hz-3-509--1-16-AU | 19267 | € | 16 | AU | 50 | 1120 | 4/8 | 9 | F400 | F400 | 14/3.5 | IE1
THGT-HATCH | PV063595T16 | Others | NE | THGT-HATCH/4/8-1250-12/16-37/9.2-F400-400V-50Hz-3-2113--1-16-AU | 27023 | € | 16 | AU | 50 | 1250 | 4/8 | 12 | F400 | F400 | 37/9.2 | IE1
THGT-HATCH | PV063598T20 | Others | NE | THGT-HATCH/4/8-1250-12/20-37/9.2-F400-400V-50Hz-3-2113--1-20-AU | 27023 | € | 20 | AU | 50 | 1250 | 4/8 | 12 | F400 | F400 | 37/9.2 | IE1
THGT-HATCH | PV062504T16 | Others | NE | THGT-HATCH/6-1000-3/16-1.5-F400-230/400V-50Hz-3-1918--1-16-AU | 13604 | € | 16 | AU | 50 | 1000 | 6 | 3 | F400 | F400 | 1.5 | IE2
THGT-HATCH | PV062552T14 | Others | NE | THGT-HATCH/6-1000-9/14-3-F400-230/400V-50Hz-3-1920--1-14-AU | 14232 | € | 14 | AU | 50 | 1000 | 6 | 9 | F400 | F400 | 3 | IE2
THGT-HATCH | PV062598T12 | Others | NE | THGT-HATCH/6-1120-6/12-3-F400-230/400V-50Hz-3-1920--1-12-AU | 16571 | € | 12 | AU | 50 | 1120 | 6 | 6 | F400 | F400 | 3 | IE2
THGT-HATCH | PV062641T10 | Others | NE | THGT-HATCH/6-1250-3/10-3-F400-230/400V-50Hz-3-5841--1-10-AU | 16642 | € | 10 | AU | 50 | 1250 | 6 | 3 | F400 | F400 | 3 | IE3
THGT-HATCH | PV062642T12 | Others | NE | THGT-HATCH/6-1250-3/12-3-F400-230/400V-50Hz-3-1920--1-12-AU | 16642 | € | 12 | AU | 50 | 1250 | 6 | 3 | F400 | F400 | 3 | IE2
THGT-HATCH | PV062804T20 | Others | NE | THGT-HATCH/6-560-6/20-0.55-F400-230/400V-50Hz-3-6159--1-20-AU | 10208 | € | 20 | AU | 50 | 560 | 6 | 6 | F400 | F400 | 0.55 | IE2
THGT-HATCH | PV062838T30 | Others | NE | THGT-HATCH/6-630-6/30-0.55-F400-230/400V-50Hz-3-6159--1-30-AU | 10296 | € | 30 | AU | 50 | 630 | 6 | 6 | F400 | F400 | 0.55 | IE2
THGT-HATCH | PV062842T34 | Others | NE | THGT-HATCH/6-630-6/34-0.75-F400-230/400V-50Hz-3-6210--1-34-AU | 10352 | € | 34 | AU | 50 | 630 | 6 | 6 | F400 | F400 | 0.75 | IE3
THGT-HATCH | PV063552T30 | Others | NE | THGT-HATCH/4/8-1120-3/30-17/4.3-F400-400V-50Hz-3-2109--1-30-AU | 19898 | € | 30 | AU | 50 | 1120 | 4/8 | 3 | F400 | F400 | 17/4.3 | IE1
THGT-HATCH | PV064005T22 | Others | NE | THGT-HATCH/6/12-1000-9/22-4/0.65-F400-400V-50Hz-3-2136--1-22-AU | 15781 | € | 22 | AU | 50 | 1000 | 6/12 | 9 | F400 | F400 | 4/0.65 | IE1
THGT-HATCH | PV064026T32 | Others | NE | THGT-HATCH/6/12-1120-3/32-6/1.2-F400-400V-50Hz-3-2137--1-32-AU | 18933 | € | 32 | AU | 50 | 1120 | 6/12 | 3 | F400 | F400 | 6/1.2 | IE1
THGT-HATCH | PV064048T20 | Others | NE | THGT-HATCH/6/12-1120-9/20-6/1.2-F400-400V-50Hz-3-2137--1-20-AU | 19179 | € | 20 | AU | 50 | 1120 | 6/12 | 9 | F400 | F400 | 6/1.2 | IE1
THGT-HATCH | PV063098T28 | Others | NE | THGT-HATCH/4/6-1120-6/28-26/9-F400-400V-50Hz-3-2127--1-28-AU | 25171 | € | 28 | AU | 50 | 1120 | 4/6 | 6 | F400 | F400 | 26/9 | IE1
THGT-HATCH | PV063115T30 | Others | NE | THGT-HATCH/4/6-1120-9/30-34/12-F400-400V-50Hz-3-2128--1-30-AU | 29824 | € | 30 | AU | 50 | 1120 | 4/6 | 9 | F400 | F400 | 34/12 | IE1
THGT-HATCH | PV063432T18 | Others | NE | THGT-HATCH/4/6-800-9/18-4.5/1.5-F400-400V-50Hz-3-2121--1-18-AU | 13433 | € | 18 | AU | 50 | 800 | 4/6 | 9 | F400 | F400 | 4.5/1.5 | IE1
THGT-HATCH | PV063452T24 | Others | NE | THGT-HATCH/4/6-900-3/24-4.5/1.5-F400-400V-50Hz-3-2121--1-24-AU | 14712 | € | 24 | AU | 50 | 900 | 4/6 | 3 | F400 | F400 | 4.5/1.5 | IE1
THGT-HATCH | PV063584T26 | Others | NE | THGT-HATCH/4/8-1120-9/26-30/8-F400-400V-50Hz-3-2112--1-26-AU | 23222 | € | 26 | AU | 50 | 1120 | 4/8 | 9 | F400 | F400 | 30/8 | IE1
THGT-HATCH | PV063586T30 | Others | NE | THGT-HATCH/4/8-1120-9/30-37/9.2-F400-400V-50Hz-3-2113--1-30-AU | 26591 | € | 30 | AU | 50 | 1120 | 4/8 | 9 | F400 | F400 | 37/9.2 | IE1
THGT-HATCH | PV063801T26 | Others | NE | THGT-HATCH/4/8-560-6/26-1.1/0.18-F400-400V-50Hz-3-2101--1-26-AU | 10331 | € | 26 | AU | 50 | 560 | 4/8 | 6 | F400 | F400 | 1.1/0.18 | IE1
THGT-HATCH | PV063816T18 | Others | NE | THGT-HATCH/4/8-630-6/18-1.1/0.18-F400-400V-50Hz-3-2101--1-18-AU | 10420 | € | 18 | AU | 50 | 630 | 4/8 | 6 | F400 | F400 | 1.1/0.18 | IE1
THGT-HATCH | PV062521T32 | Others | NE | THGT-HATCH/6-1000-3/32-4-F400-400/690V-50Hz-3-5927--1-32-AU | 14224 | € | 32 | AU | 50 | 1000 | 6 | 3 | F400 | F400 | 4 | IE3
THGT-HATCH | PV062585T24 | Others | NE | THGT-HATCH/6-1120-3/24-4-F400-400/690V-50Hz-3-5927--1-24-AU | 16670 | € | 24 | AU | 50 | 1120 | 6 | 3 | F400 | F400 | 4 | IE3
THGT-HATCH | PV062995T14 | Others | NE | THGT-HATCH/6-900-9/14-1.5-F400-230/400V-50Hz-3-1918--1-14-AU | 13714 | € | 14 | AU | 50 | 900 | 6 | 9 | F400 | F400 | 1.5 | IE2
THGT-HATCH | PV063007T26 | Others | NE | THGT-HATCH/6-900-9/26-3-F400-230/400V-50Hz-3-1920--1-26-AU | 14113 | € | 26 | AU | 50 | 900 | 6 | 9 | F400 | F400 | 3 | IE2
THGT-HATCH | PV063398T18 | Others | NE | THGT-HATCH/4/6-800-3/18-2.2/0.7-F400-400V-50Hz-3-2119--1-18-AU | 12405 | € | 18 | AU | 50 | 800 | 4/6 | 3 | F400 | F400 | 2.2/0.7 | IE1
THGT-HATCH | PV063412T14 | Others | NE | THGT-HATCH/4/6-800-6/14-2.2/0.7-F400-400V-50Hz-3-2119--1-14-AU | 12502 | € | 14 | AU | 50 | 800 | 4/6 | 6 | F400 | F400 | 2.2/0.7 | IE1
THGT-HATCH | PV063541T14 | Others | NE | THGT-HATCH/4/8-1120-3/14-5.5/1.1-F400-400V-50Hz-3-2106--1-14-AU | 16731 | € | 14 | AU | 50 | 1120 | 4/8 | 3 | F400 | F400 | 5.5/1.1 | IE1
THGT-HATCH | PV063804T30 | Others | NE | THGT-HATCH/4/8-560-6/30-1.5/0.25-F400-400V-50Hz-3-2102--1-30-AU | 10405 | € | 30 | AU | 50 | 560 | 4/8 | 6 | F400 | F400 | 1.5/0.25 | IE1
THGT-HATCH | PV063847T38 | Others | NE | THGT-HATCH/4/8-710-5/38-5.5/1.1-F400-400V-50Hz-3-2106--1-38-AU | 12443 | € | 38 | AU | 50 | 710 | 4/8 | 5 | F400 | F400 | 5.5/1.1 | IE1
THGT-HATCH | PV063853T14 | Others | NE | THGT-HATCH/4/8-710-7/14-1.5/0.25-F400-400V-50Hz-3-2102--1-14-AU | 11656 | € | 14 | AU | 50 | 710 | 4/8 | 7 | F400 | F400 | 1.5/0.25 | IE1
THGT-HATCH | PV063896T28 | Others | NE | THGT-HATCH/4/8-800-6/28-5.5/1.1-F400-400V-50Hz-3-2106--1-28-AU | 12734 | € | 28 | AU | 50 | 800 | 4/8 | 6 | F400 | F400 | 5.5/1.1 | IE1
THGT-HATCH | PV063933T08 | Others | NE | THGT-HATCH/4/8-900-3/8-1.5/0.25-F400-400V-50Hz-3-2102--1-8-AU | 13256 | € | 8 | AU | 50 | 900 | 4/8 | 3 | F400 | F400 | 1.5/0.25 | IE1
THGT-HATCH | PV062464T26 | Others | NE | THGT-HATCH/4-900-3/26-5.5-F400-400/690V-50Hz-3-6028--1-26-AU | 13807 | € | 26 | AU | 50 | 900 | 4 | 3 | F400 | F400 | 5.5 | IE3
THGT-HATCH | PV062528T16 | Others | NE | THGT-HATCH/6-1000-6/16-2.2-F400-230/400V-50Hz-3-1919--1-16-AU | 13854 | € | 16 | AU | 50 | 1000 | 6 | 6 | F400 | F400 | 2.2 | IE2
THGT-HATCH | PV062612T26 | Others | NE | THGT-HATCH/6-1120-6/26-7.5-F400-400/690V-50Hz-3-1923--1-26-AU | 17646 | € | 26 | AU | 50 | 1120 | 6 | 6 | F400 | F400 | 7.5 | IE2
THGT-HATCH | PV063043T16 | Others | NE | THGT-HATCH/4/6-1000-6/16-6/2.2-F400-400V-50Hz-3-2122--1-16-AU | 15453 | € | 16 | AU | 50 | 1000 | 4/6 | 6 | F400 | F400 | 6/2.2 | IE1
THGT-HATCH | PV063481T18 | Others | NE | THGT-HATCH/4/6-900-9/18-6/2.2-F400-400V-50Hz-3-2122--1-18-AU | 15444 | € | 18 | AU | 50 | 900 | 4/6 | 9 | F400 | F400 | 6/2.2 | IE1
THGT-HATCH | PV062627T20 | Others | NE | THGT-HATCH/6-1120-9/20-7.5-F400-400/690V-50Hz-3-5804--1-20-AU | 17770 | € | 20 | AU | 50 | 1120 | 6 | 9 | F400 | F400 | 7.5 | IE3
THGT-HATCH | PV063061T18 | Others | NE | THGT-HATCH/4/6-1000-9/18-10/3.3-F400-400V-50Hz-3-2123--1-18-AU | 17507 | € | 18 | AU | 50 | 1000 | 4/6 | 9 | F400 | F400 | 10/3.3 | IE1
THGT-HATCH | PV063062T20 | Others | NE | THGT-HATCH/4/6-1000-9/20-10/3.3-F400-400V-50Hz-3-2123--1-20-AU | 17507 | € | 20 | AU | 50 | 1000 | 4/6 | 9 | F400 | F400 | 10/3.3 | IE1
THGT-HATCH | PV063085T10 | Others | NE | THGT-HATCH/4/6-1120-6/10-10/3.3-F400-400V-50Hz-3-2123--1-10-AU | 19847 | € | 10 | AU | 50 | 1120 | 4/6 | 6 | F400 | F400 | 10/3.3 | IE1
THGT-HATCH | PV063049T28 | Others | NE | THGT-HATCH/4/6-1000-6/28-14/4.5-F400-400V-50Hz-3-2124--1-28-AU | 18081 | € | 28 | AU | 50 | 1000 | 4/6 | 6 | F400 | F400 | 14/4.5 | IE1
THGT-HATCH | PV063106T14 | Others | NE | THGT-HATCH/4/6-1120-9/14-14/4.5-F400-400V-50Hz-3-2124--1-14-AU | 20654 | € | 14 | AU | 50 | 1120 | 4/6 | 9 | F400 | F400 | 14/4.5 | IE1
THGT-HATCH | PV063942T16 | Others | NE | THGT-HATCH/4/8-900-6/16-5.5/1.1-F400-400V-50Hz-3-2106--1-16-AU | 14264 | € | 16 | AU | 50 | 900 | 4/8 | 6 | F400 | F400 | 5.5/1.1 | IE1
THGT-HATCH | PV062546T08 | Others | NE | THGT-HATCH/6-1000-6/8-1.5-F400-230/400V-50Hz-3-1918--1-8-AU | 13723 | € | 8 | AU | 50 | 1000 | 6 | 6 | F400 | F400 | 1.5 | IE2
THGT-HATCH | PV062581T20 | Others | NE | THGT-HATCH/6-1120-3/20-3-F400-230/400V-50Hz-3-5841--1-20-AU | 16448 | € | 20 | AU | 50 | 1120 | 6 | 3 | F400 | F400 | 3 | IE3
THGT-HATCH | PV062894T24 | Others | NE | THGT-HATCH/6-800-3/24-0.75-F400-230/400V-50Hz-3-6210--1-24-AU | 11603 | € | 24 | AU | 50 | 800 | 6 | 3 | F400 | F400 | 0.75 | IE3
THGT-HATCH | PV062933T22 | Others | NE | THGT-HATCH/6-800-9/22-1.5-F400-230/400V-50Hz-3-1918--1-22-AU | 12189 | € | 22 | AU | 50 | 800 | 6 | 9 | F400 | F400 | 1.5 | IE2
THGT-HATCH | PV062564T26 | Others | NE | THGT-HATCH/6-1000-9/26-5.5-F400-400/690V-50Hz-3-1922--1-26-AU | 15032 | € | 26 | AU | 50 | 1000 | 6 | 9 | F400 | F400 | 5.5 | IE2
THGT-HATCH | PV062624T18 | Others | NE | THGT-HATCH/6-1120-9/18-5.5-F400-400/690V-50Hz-3-1922--1-18-AU | 17495 | € | 18 | AU | 50 | 1120 | 6 | 9 | F400 | F400 | 5.5 | IE2
THGT-HATCH | PV062664T12 | Others | NE | THGT-HATCH/6-1250-6/12-5.5-F400-400/690V-50Hz-3-1922--1-12-AU | 17578 | € | 12 | AU | 50 | 1250 | 6 | 6 | F400 | F400 | 5.5 | IE2
THGT-HATCH | PV062694T08 | Others | NE | THGT-HATCH/6-1250-9/8-5.5-F400-400/690V-50Hz-3-1922--1-8-AU | 17746 | € | 8 | AU | 50 | 1250 | 6 | 9 | F400 | F400 | 5.5 | IE2
THGT-HATCH | PV062805T22 | Others | NE | THGT-HATCH/6-560-6/22-0.55-F400-230/400V-50Hz-3-1915--1-22-AU | 10208 | € | 22 | AU | 50 | 560 | 6 | 6 | F400 | F400 | 0.55 | IE1
THGT-HATCH | PV062868T32 | Others | NE | THGT-HATCH/6-710-5/32-1.1-F400-230/400V-50Hz-3-5897--1-32-AU | 11454 | € | 32 | AU | 50 | 710 | 6 | 5 | F400 | F400 | 1.1 | IE3
THGT-HATCH | PV062871T18 | Others | NE | THGT-HATCH/6-710-7/18-0.55-F400-230/400V-50Hz-3-1915--1-18-AU | 11459 | € | 18 | AU | 50 | 710 | 6 | 7 | F400 | F400 | 0.55 | IE1
THGT-HATCH | PV062891T22 | Others | NE | THGT-HATCH/6-800-3/22-0.75-F400-230/400V-50Hz-3-1916--1-22-AU | 11603 | € | 22 | AU | 50 | 800 | 6 | 3 | F400 | F400 | 0.75 | IE2
THGT-HATCH | PV062932T20 | Others | NE | THGT-HATCH/6-800-9/20-1.1-F400-230/400V-50Hz-3-5897--1-20-AU | 11881 | € | 20 | AU | 50 | 800 | 6 | 9 | F400 | F400 | 1.1 | IE3
THGT-HATCH | PV063145T30 | Others | NE | THGT-HATCH/4/6-1250-3/30-26/9-F400-400V-50Hz-3-2127--1-30-AU | 25241 | € | 30 | AU | 50 | 1250 | 4/6 | 3 | F400 | F400 | 26/9 | IE1
THGT-HATCH | PV063166T16 | Others | NE | THGT-HATCH/4/6-1250-9/16-26/9-F400-400V-50Hz-3-2127--1-16-AU | 25545 | € | 16 | AU | 50 | 1250 | 4/6 | 9 | F400 | F400 | 26/9 | IE1
THGT-HATCH | PV063315T36 | Others | NE | THGT-HATCH/4/6-500-6/36-1.1/0.3-F400-400V-50Hz-3-2117--1-36-AU | 10367 | € | 36 | AU | 50 | 500 | 4/6 | 6 | F400 | F400 | 1.1/0.3 | IE1
THGT-HATCH | PV063525T10 | Others | NE | THGT-HATCH/4/8-1000-9/10-7.5/1.5-F400-400V-50Hz-3-2107--1-10-AU | 14976 | € | 10 | AU | 50 | 1000 | 4/8 | 9 | F400 | F400 | 7.5/1.5 | IE1
THGT-HATCH | PV063970T16 | Others | NE | THGT-HATCH/6/12-1000-3/16-1.1/0.18-F400-400V-50Hz-3-2132--1-16-AU | 13838 | € | 16 | AU | 50 | 1000 | 6/12 | 3 | F400 | F400 | 1.1/0.18 | IE1
THGT-HATCH | PV064276T26 | Others | NE | THGT-HATCH/6/12-710-7/26-1.1/0.18-F400-400V-50Hz-3-2132--1-26-AU | 12101 | € | 26 | AU | 50 | 710 | 6/12 | 7 | F400 | F400 | 1.1/0.18 | IE1
THGT-HATCH | PV063317T10 | Others | NE | THGT-HATCH/4/6-560-6/10-0.55/0.2-F400-400V-50Hz-3-2115--1-10-AU | 10366 | € | 10 | AU | 50 | 560 | 4/6 | 6 | F400 | F400 | 0.55/0.2 | IE1
THGT-HATCH | PV063332T10 | Others | NE | THGT-HATCH/4/6-630-6/10-0.55/0.2-F400-400V-50Hz-3-2115--1-10-AU | 10454 | € | 10 | AU | 50 | 630 | 4/6 | 6 | F400 | F400 | 0.55/0.2 | IE1
THGT-HATCH | PV063442T32 | Others | NE | THGT-HATCH/4/6-800-9/32-10/3.3-F400-400V-50Hz-3-2123--1-32-AU | 15864 | € | 32 | AU | 50 | 800 | 4/6 | 9 | F400 | F400 | 10/3.3 | IE1
THGT-HATCH | PV063482T20 | Others | NE | THGT-HATCH/4/6-900-9/20-10/3.3-F400-400V-50Hz-3-2123--1-20-AU | 17388 | € | 20 | AU | 50 | 900 | 4/6 | 9 | F400 | F400 | 10/3.3 | IE1
THGT-HATCH | PV063522T32 | Others | NE | THGT-HATCH/4/8-1000-6/32-20/5-F400-400V-50Hz-3-2110--1-32-AU | 17744 | € | 32 | AU | 50 | 1000 | 4/8 | 6 | F400 | F400 | 20/5 | IE1
THGT-HATCH | PV063588T10 | Others | NE | THGT-HATCH/4/8-1250-12/10-20/5-F400-400V-50Hz-3-2110--1-10-AU | 20749 | € | 10 | AU | 50 | 1250 | 4/8 | 12 | F400 | F400 | 20/5 | IE1
THGT-HATCH | PV063604T12 | Others | NE | THGT-HATCH/4/8-1250-3/12-11/3-F400-400V-50Hz-3-2108--1-12-AU | 18279 | € | 12 | AU | 50 | 1250 | 4/8 | 3 | F400 | F400 | 11/3 | IE1
THGT-HATCH | PV063988T22 | Others | NE | THGT-HATCH/6/12-1000-6/22-4/0.65-F400-400V-50Hz-3-2136--1-22-AU | 15671 | € | 22 | AU | 50 | 1000 | 6/12 | 6 | F400 | F400 | 4/0.65 | IE1
THGT-HATCH | PV064012T32 | Others | NE | THGT-HATCH/6/12-1000-9/32-6/1.2-F400-400V-50Hz-3-2137--1-32-AU | 16716 | € | 32 | AU | 50 | 1000 | 6/12 | 9 | F400 | F400 | 6/1.2 | IE1
THGT-HATCH | PV064025T30 | Others | NE | THGT-HATCH/6/12-1120-3/30-6/1.2-F400-400V-50Hz-3-2137--1-30-AU | 18933 | € | 30 | AU | 50 | 1120 | 6/12 | 3 | F400 | F400 | 6/1.2 | IE1
THGT-HATCH | PV063826T38 | Others | NE | THGT-HATCH/4/8-630-6/38-4/0.75-F400-400V-50Hz-3-2105--1-38-AU | 11060 | € | 38 | AU | 50 | 630 | 4/8 | 6 | F400 | F400 | 4/0.75 | IE1
THGT-HATCH | PV063864T30 | Others | NE | THGT-HATCH/4/8-710-7/30-4/0.75-F400-400V-50Hz-3-2105--1-30-AU | 12222 | € | 30 | AU | 50 | 710 | 4/8 | 7 | F400 | F400 | 4/0.75 | IE1
THGT-HATCH | PV064301T22 | Others | NE | THGT-HATCH/6/12-800-6/22-1.1/0.18-F400-400V-50Hz-3-2132--1-22-AU | 12286 | € | 22 | AU | 50 | 800 | 6/12 | 6 | F400 | F400 | 1.1/0.18 | IE1
THGT-HATCH | PV064326T12 | Others | NE | THGT-HATCH/6/12-900-3/12-0.75/0.12-F400-400V-50Hz-3-2131--1-12-AU | 13454 | € | 12 | AU | 50 | 900 | 6/12 | 3 | F400 | F400 | 0.75/0.12 | IE1
THGT-HATCH | PV062867T32 | Others | NE | THGT-HATCH/6-710-5/32-1.1-F400-230/400V-50Hz-3-1917--1-32-AU | 11454 | € | 32 | AU | 50 | 710 | 6 | 5 | F400 | F400 | 1.1 | IE2
THGT-HATCH | PV062895T26 | Others | NE | THGT-HATCH/6-800-3/26-1.1-F400-230/400V-50Hz-3-1917--1-26-AU | 11648 | € | 26 | AU | 50 | 800 | 6 | 3 | F400 | F400 | 1.1 | IE2
THGT-HATCH | PV062913T20 | Others | NE | THGT-HATCH/6-800-6/20-1.1-F400-230/400V-50Hz-3-1917--1-20-AU | 11744 | € | 20 | AU | 50 | 800 | 6 | 6 | F400 | F400 | 1.1 | IE2
THGT-HATCH | PV063063T20 | Others | NE | THGT-HATCH/4/6-1000-9/20-14/4.5-F400-400V-50Hz-3-2124--1-20-AU | 18191 | € | 20 | AU | 50 | 1000 | 4/6 | 9 | F400 | F400 | 14/4.5 | IE1
THGT-HATCH | PV063065T24 | Others | NE | THGT-HATCH/4/6-1000-9/24-14/4.5-F400-400V-50Hz-3-2124--1-24-AU | 18191 | € | 24 | AU | 50 | 1000 | 4/6 | 9 | F400 | F400 | 14/4.5 | IE1
THGT-HATCH | PV063078T24 | Others | NE | THGT-HATCH/4/6-1120-3/24-14/4.5-F400-400V-50Hz-3-2124--1-24-AU | 20407 | € | 24 | AU | 50 | 1120 | 4/6 | 3 | F400 | F400 | 14/4.5 | IE1
THGT-HATCH | PV063359T18 | Others | NE | THGT-HATCH/4/6-710-5/18-2.2/0.7-F400-400V-50Hz-3-2119--1-18-AU | 12211 | € | 18 | AU | 50 | 710 | 4/6 | 5 | F400 | F400 | 2.2/0.7 | IE1
THGT-HATCH | PV063382T20 | Others | NE | THGT-HATCH/4/6-710-7/20-2.2/0.7-F400-400V-50Hz-3-2119--1-20-AU | 12317 | € | 20 | AU | 50 | 710 | 4/6 | 7 | F400 | F400 | 2.2/0.7 | IE1
THGT-HATCH | PV063446T14 | Others | NE | THGT-HATCH/4/6-900-3/14-2.2/0.7-F400-400V-50Hz-3-2119--1-14-AU | 13917 | € | 14 | AU | 50 | 900 | 4/6 | 3 | F400 | F400 | 2.2/0.7 | IE1
THGT-HATCH | PV062518T30 | Others | NE | THGT-HATCH/6-1000-3/30-3-F400-230/400V-50Hz-3-1920--1-30-AU | 14002 | € | 30 | AU | 50 | 1000 | 6 | 3 | F400 | F400 | 3 | IE2
THGT-HATCH | PV062600T14 | Others | NE | THGT-HATCH/6-1120-6/14-3-F400-230/400V-50Hz-3-1920--1-14-AU | 16571 | € | 14 | AU | 50 | 1120 | 6 | 6 | F400 | F400 | 3 | IE2
THGT-HATCH | PV062647T16 | Others | NE | THGT-HATCH/6-1250-3/16-4-F400-400/690V-50Hz-3-5927--1-16-AU | 16864 | € | 16 | AU | 50 | 1250 | 6 | 3 | F400 | F400 | 4 | IE3
THGT-HATCH | PV062448T10 | Others | NE | THGT-HATCH/4-900-3/10-2.2-F400-230/400V-50Hz-3-6049--1-10-AU | 13251 | € | 10 | AU | 50 | 900 | 4 | 3 | F400 | F400 | 2.2 | IE3
THGT-HATCH | PV062663T10 | Others | NE | THGT-HATCH/6-1250-6/10-4-F400-400/690V-50Hz-3-5927--1-10-AU | 17000 | € | 10 | AU | 50 | 1250 | 6 | 6 | F400 | F400 | 4 | IE3
THGT-HATCH | PV063101T30 | Others | NE | THGT-HATCH/4/6-1120-6/30-34/12-F400-400V-50Hz-3-2128--1-30-AU | 29701 | € | 30 | AU | 50 | 1120 | 4/6 | 6 | F400 | F400 | 34/12 | IE1
THGT-HATCH | PV063124T14 | Others | NE | THGT-HATCH/4/6-1250-12/14-34/12-F400-400V-50Hz-3-2128--1-14-AU | 30256 | € | 14 | AU | 50 | 1250 | 4/6 | 12 | F400 | F400 | 34/12 | IE1
THGT-HATCH | PV063147T32 | Others | NE | THGT-HATCH/4/6-1250-3/32-34/12-F400-400V-50Hz-3-2128--1-32-AU | 29771 | € | 32 | AU | 50 | 1250 | 4/6 | 3 | F400 | F400 | 34/12 | IE1
THGT-HATCH | PV062544T32 | Others | NE | THGT-HATCH/6-1000-6/32-5.5-F400-400/690V-50Hz-3-1922--1-32-AU | 14922 | € | 32 | AU | 50 | 1000 | 6 | 6 | F400 | F400 | 5.5 | IE2
THGT-HATCH | PV062595T08 | Others | NE | THGT-HATCH/6-1120-3/8-1.5-F400-230/400V-50Hz-3-6034--1-8-AU | 16050 | € | 8 | AU | 50 | 1120 | 6 | 3 | F400 | F400 | 1.5 | IE3
THGT-HATCH | PV062864T28 | Others | NE | THGT-HATCH/6-710-5/28-1.1-F400-230/400V-50Hz-3-5897--1-28-AU | 11454 | € | 28 | AU | 50 | 710 | 6 | 5 | F400 | F400 | 1.1 | IE3
THGT-HATCH | PV062886T32 | Others | NE | THGT-HATCH/6-710-7/32-1.1-F400-230/400V-50Hz-3-5897--1-32-AU | 11559 | € | 32 | AU | 50 | 710 | 6 | 7 | F400 | F400 | 1.1 | IE3
THGT-HATCH | PV062909T16 | Others | NE | THGT-HATCH/6-800-6/16-0.75-F400-230/400V-50Hz-3-1916--1-16-AU | 11700 | € | 16 | AU | 50 | 800 | 6 | 6 | F400 | F400 | 0.75 | IE2
THGT-HATCH | PV063055T10 | Others | NE | THGT-HATCH/4/6-1000-9/10-10/3.3-F400-400V-50Hz-3-2123--1-10-AU | 17507 | € | 10 | AU | 50 | 1000 | 4/6 | 9 | F400 | F400 | 10/3.3 | IE1
THGT-HATCH | PV063158T24 | Others | NE | THGT-HATCH/4/6-1250-6/24-34/12-F400-400V-50Hz-3-2128--1-24-AU | 29908 | € | 24 | AU | 50 | 1250 | 4/6 | 6 | F400 | F400 | 34/12 | IE1
THGT-HATCH | PV063369T34 | Others | NE | THGT-HATCH/4/6-710-5/34-4.5/1.5-F400-400V-50Hz-3-2121--1-34-AU | 13006 | € | 34 | AU | 50 | 710 | 4/6 | 5 | F400 | F400 | 4.5/1.5 | IE1
THGT-HATCH | PV063461T12 | Others | NE | THGT-HATCH/4/6-900-6/12-4.5/1.5-F400-400V-50Hz-3-2121--1-12-AU | 14826 | € | 12 | AU | 50 | 900 | 4/6 | 6 | F400 | F400 | 4.5/1.5 | IE1
THGT-HATCH | PV062431T16 | Others | NE | THGT-HATCH/4-800-9/16-3-F400-230/400V-50Hz-3-1903--1-16-AU | 12251 | € | 16 | AU | 50 | 800 | 4 | 9 | F400 | F400 | 3 | IE2
THGT-HATCH | PV063038T10 | Others | NE | THGT-HATCH/4/6-1000-6/10-4.5/1.5-F400-400V-50Hz-3-2121--1-10-AU | 14967 | € | 10 | AU | 50 | 1000 | 4/6 | 6 | F400 | F400 | 4.5/1.5 | IE1
THGT-HATCH | PV062952T16 | Others | NE | THGT-HATCH/6-900-3/16-1.5-F400-230/400V-50Hz-3-6034--1-16-AU | 13467 | € | 16 | AU | 50 | 900 | 6 | 3 | F400 | F400 | 1.5 | IE3
THGT-HATCH | PV062970T08 | Others | NE | THGT-HATCH/6-900-3/8-1.5-F400-230/400V-50Hz-3-6034--1-8-AU | 13467 | € | 8 | AU | 50 | 900 | 6 | 3 | F400 | F400 | 1.5 | IE3
THGT-HATCH | PV063112T26 | Others | NE | THGT-HATCH/4/6-1120-9/26-26/9-F400-400V-50Hz-3-2127--1-26-AU | 25294 | € | 26 | AU | 50 | 1120 | 4/6 | 9 | F400 | F400 | 26/9 | IE1
THGT-HATCH | PV063374T10 | Others | NE | THGT-HATCH/4/6-710-7/10-1.1/0.3-F400-400V-50Hz-3-2117--1-10-AU | 11741 | € | 10 | AU | 50 | 710 | 4/6 | 7 | F400 | F400 | 1.1/0.3 | IE1
THGT-HATCH | PV063497T20 | Others | NE | THGT-HATCH/4/8-1000-3/20-7.5/1.5-F400-400V-50Hz-3-2107--1-20-AU | 14747 | € | 20 | AU | 50 | 1000 | 4/8 | 3 | F400 | F400 | 7.5/1.5 | IE1
THGT-HATCH | PV063498T22 | Others | NE | THGT-HATCH/4/8-1000-3/22-7.5/1.5-F400-400V-50Hz-3-2107--1-22-AU | 14747 | € | 22 | AU | 50 | 1000 | 4/8 | 3 | F400 | F400 | 7.5/1.5 | IE1
THGT-HATCH | PV063075T18 | Others | NE | THGT-HATCH/4/6-1120-3/18-10/3.3-F400-400V-50Hz-3-2123--1-18-AU | 19724 | € | 18 | AU | 50 | 1120 | 4/6 | 3 | F400 | F400 | 10/3.3 | IE1
THGT-HATCH | PV064271T18 | Others | NE | THGT-HATCH/6/12-710-7/18-0.55/0.09-F400-400V-50Hz-3-2130--1-18-AU | 11802 | € | 18 | AU | 50 | 710 | 6/12 | 7 | F400 | F400 | 0.55/0.09 | IE1
THGT-HATCH | PV064279T18 | Others | NE | THGT-HATCH/6/12-800-3/18-0.55/0.09-F400-400V-50Hz-3-2130--1-18-AU | 11890 | € | 18 | AU | 50 | 800 | 6/12 | 3 | F400 | F400 | 0.55/0.09 | IE1
THGT-HATCH | PV062800T16 | Others | NE | THGT-HATCH/6-560-6/16-0.55-F400-230/400V-50Hz-3-6159--1-16-AU | 10208 | € | 16 | AU | 50 | 560 | 6 | 6 | F400 | F400 | 0.55 | IE2
THGT-HATCH | PV062818T10 | Others | NE | THGT-HATCH/6-630-6/10-0.55-F400-230/400V-50Hz-3-6159--1-10-AU | 10296 | € | 10 | AU | 50 | 630 | 6 | 6 | F400 | F400 | 0.55 | IE2
THGT-HATCH | PV062870T16 | Others | NE | THGT-HATCH/6-710-7/16-0.55-F400-230/400V-50Hz-3-6159--1-16-AU | 11459 | € | 16 | AU | 50 | 710 | 6 | 7 | F400 | F400 | 0.55 | IE2
THGT-HATCH | PV062904T10 | Others | NE | THGT-HATCH/6-800-6/10-0.75-F400-230/400V-50Hz-3-6210--1-10-AU | 11700 | € | 10 | AU | 50 | 800 | 6 | 6 | F400 | F400 | 0.75 | IE3
THGT-HATCH | PV062969T08 | Others | NE | THGT-HATCH/6-900-3/8-1.5-F400-230/400V-50Hz-3-1918--1-8-AU | 13467 | € | 8 | AU | 50 | 900 | 6 | 3 | F400 | F400 | 1.5 | IE2
THGT-HATCH | PV062987T28 | Others | NE | THGT-HATCH/6-900-6/28-3-F400-230/400V-50Hz-3-1920--1-28-AU | 13980 | € | 28 | AU | 50 | 900 | 6 | 6 | F400 | F400 | 3 | IE2
THGT-HATCH | PV063053T32 | Others | NE | THGT-HATCH/4/6-1000-6/32-20/8.5-F400-400V-50Hz-3-2126--1-32-AU | 19610 | € | 32 | AU | 50 | 1000 | 4/6 | 6 | F400 | F400 | 20/8.5 | IE1
THGT-HATCH | PV063116T30 | Others | NE | THGT-HATCH/4/6-1120-9/30-40/14-F400-400V-50Hz-3-2129--1-30-AU | 31067 | € | 30 | AU | 50 | 1120 | 4/6 | 9 | F400 | F400 | 40/14 | IE1
THGT-HATCH | PV063834T16 | Others | NE | THGT-HATCH/4/8-710-5/16-1.5/0.25-F400-400V-50Hz-3-2102--1-16-AU | 11550 | € | 16 | AU | 50 | 710 | 4/8 | 5 | F400 | F400 | 1.5/0.25 | IE1
THGT-HATCH | PV064086T28 | Others | NE | THGT-HATCH/6/12-1250-6/28-12/2.4-F400-400V-50Hz-3-2139--1-28-AU | 22240 | € | 28 | AU | 50 | 1250 | 6/12 | 6 | F400 | F400 | 12/2.4 | IE1
THGT-HATCH | PV064066T24 | Others | NE | THGT-HATCH/6/12-1250-3/24-6/1.2-F400-400V-50Hz-3-2137--1-24-AU | 19126 | € | 24 | AU | 50 | 1250 | 6/12 | 3 | F400 | F400 | 6/1.2 | IE1
THGT-HATCH | PV063557T12 | Others | NE | THGT-HATCH/4/8-1120-6/12-11/3-F400-400V-50Hz-3-2108--1-12-AU | 18209 | € | 12 | AU | 50 | 1120 | 4/8 | 6 | F400 | F400 | 11/3 | IE1
THGT-HATCH | PV063567T26 | Others | NE | THGT-HATCH/4/8-1120-6/26-20/5-F400-400V-50Hz-3-2110--1-26-AU | 20194 | € | 26 | AU | 50 | 1120 | 4/8 | 6 | F400 | F400 | 20/5 | IE1
THGT-HATCH | PV063606T14 | Others | NE | THGT-HATCH/4/8-1250-3/14-11/3-F400-400V-50Hz-3-2108--1-14-AU | 18279 | € | 14 | AU | 50 | 1250 | 4/8 | 3 | F400 | F400 | 11/3 | IE1
THGT-HATCH | PV063916T32 | Others | NE | THGT-HATCH/4/8-800-9/32-11/3-F400-400V-50Hz-3-2108--1-32-AU | 14225 | € | 32 | AU | 50 | 800 | 4/8 | 9 | F400 | F400 | 11/3 | IE1
THGT-HATCH | PV063961T22 | Others | NE | THGT-HATCH/4/8-900-9/22-11/3-F400-400V-50Hz-3-2108--1-22-AU | 15750 | € | 22 | AU | 50 | 900 | 4/8 | 9 | F400 | F400 | 11/3 | IE1
THGT-HATCH | PV063965T28 | Others | NE | THGT-HATCH/4/8-900-9/28-11/3-F400-400V-50Hz-3-2108--1-28-AU | 15750 | € | 28 | AU | 50 | 900 | 4/8 | 9 | F400 | F400 | 11/3 | IE1
THGT-HATCH | PV064008T26 | Others | NE | THGT-HATCH/6/12-1000-9/26-6/1.2-F400-400V-50Hz-3-2137--1-26-AU | 16716 | € | 26 | AU | 50 | 1000 | 6/12 | 9 | F400 | F400 | 6/1.2 | IE1
THGT-HATCH | PV064022T24 | Others | NE | THGT-HATCH/6/12-1120-3/24-4/0.65-F400-400V-50Hz-3-2136--1-24-AU | 17997 | € | 24 | AU | 50 | 1120 | 6/12 | 3 | F400 | F400 | 4/0.65 | IE1
THGT-HATCH | PV063418T22 | Others | NE | THGT-HATCH/4/6-800-6/22-4.5/1.5-F400-400V-50Hz-3-2121--1-22-AU | 13297 | € | 22 | AU | 50 | 800 | 4/6 | 6 | F400 | F400 | 4.5/1.5 | IE1
THGT-HATCH | PV063450T20 | Others | NE | THGT-HATCH/4/6-900-3/20-4.5/1.5-F400-400V-50Hz-3-2121--1-20-AU | 14712 | € | 20 | AU | 50 | 900 | 4/6 | 3 | F400 | F400 | 4.5/1.5 | IE1
THGT-HATCH | PV063518T28 | Others | NE | THGT-HATCH/4/8-1000-6/28-14/3.5-F400-400V-50Hz-3-509--1-28-AU | 16694 | € | 28 | AU | 50 | 1000 | 4/8 | 6 | F400 | F400 | 14/3.5 | IE1
THGT-HATCH | PV062990T30 | Others | NE | THGT-HATCH/6-900-6/30-3-F400-230/400V-50Hz-3-5841--1-30-AU | 13980 | € | 30 | AU | 50 | 900 | 6 | 6 | F400 | F400 | 3 | IE3
THGT-HATCH | PV062993T12 | Others | NE | THGT-HATCH/6-900-9/12-1.5-F400-230/400V-50Hz-3-1918--1-12-AU | 13714 | € | 12 | AU | 50 | 900 | 6 | 9 | F400 | F400 | 1.5 | IE2
THGT-HATCH | PV063052T30 | Others | NE | THGT-HATCH/4/6-1000-6/30-20/8.5-F400-400V-50Hz-3-2126--1-30-AU | 19610 | € | 30 | AU | 50 | 1000 | 4/6 | 6 | F400 | F400 | 20/8.5 | IE1
THGT-HATCH | PV063164T12 | Others | NE | THGT-HATCH/4/6-1250-9/12-20/8.5-F400-400V-50Hz-3-2126--1-12-AU | 22435 | € | 12 | AU | 50 | 1250 | 4/6 | 9 | F400 | F400 | 20/8.5 | IE1
THGT-HATCH | PV063411T12 | Others | NE | THGT-HATCH/4/6-800-6/12-2.2/0.7-F400-400V-50Hz-3-2119--1-12-AU | 12502 | € | 12 | AU | 50 | 800 | 4/6 | 6 | F400 | F400 | 2.2/0.7 | IE1
THGT-HATCH | PV063492T12 | Others | NE | THGT-HATCH/4/8-1000-3/12-3/0.55-F400-400V-50Hz-3-2104--1-12-AU | 13737 | € | 12 | AU | 50 | 1000 | 4/8 | 3 | F400 | F400 | 3/0.55 | IE1
THGT-HATCH | PV064359T08 | Others | NE | THGT-HATCH/6/12-900-6/8-1.5/0.25-F400-400V-50Hz-3-2133--1-8-AU | 13935 | € | 8 | AU | 50 | 900 | 6/12 | 6 | F400 | F400 | 1.5/0.25 | IE1
THGT-HATCH | PV064062T18 | Others | NE | THGT-HATCH/6/12-1250-3/18-4/0.65-F400-400V-50Hz-3-2136--1-18-AU | 18191 | € | 18 | AU | 50 | 1250 | 6/12 | 3 | F400 | F400 | 4/0.65 | IE1
THGT-HATCH | PV064068T28 | Others | NE | THGT-HATCH/6/12-1250-3/28-6/1.2-F400-400V-50Hz-3-2137--1-28-AU | 19126 | € | 28 | AU | 50 | 1250 | 6/12 | 3 | F400 | F400 | 6/1.2 | IE1
THGT-HATCH | PV062473T14 | Others | NE | THGT-HATCH/4-900-6/14-4-F400-400/690V-50Hz-3-1904--1-14-AU | 13663 | € | 14 | AU | 50 | 900 | 4 | 6 | F400 | F400 | 4 | IE2
THGT-HATCH | PV063029T18 | Others | NE | THGT-HATCH/4/6-1000-3/18-6/2.2-F400-400V-50Hz-3-2122--1-18-AU | 15334 | € | 18 | AU | 50 | 1000 | 4/6 | 3 | F400 | F400 | 6/2.2 | IE1
THGT-HATCH | PV063040T12 | Others | NE | THGT-HATCH/4/6-1000-6/12-6/2.2-F400-400V-50Hz-3-2122--1-12-AU | 15453 | € | 12 | AU | 50 | 1000 | 4/6 | 6 | F400 | F400 | 6/2.2 | IE1
THGT-HATCH | PV063878T28 | Others | NE | THGT-HATCH/4/8-800-3/28-4/0.75-F400-400V-50Hz-3-2105--1-28-AU | 12311 | € | 28 | AU | 50 | 800 | 4/8 | 3 | F400 | F400 | 4/0.75 | IE1
THGT-HATCH | PV064011T30 | Others | NE | THGT-HATCH/6/12-1000-9/30-7.5/1.5-F400-400V-50Hz-3-2138--1-30-AU | 18249 | € | 30 | AU | 50 | 1000 | 6/12 | 9 | F400 | F400 | 7.5/1.5 | IE1
THGT-HATCH | PV063495T18 | Others | NE | THGT-HATCH/4/8-1000-3/18-5.5/1.1-F400-400V-50Hz-3-2106--1-18-AU | 14286 | € | 18 | AU | 50 | 1000 | 4/8 | 3 | F400 | F400 | 5.5/1.1 | IE1
THGT-HATCH | PV063524T10 | Others | NE | THGT-HATCH/4/8-1000-9/10-5.5/1.1-F400-400V-50Hz-3-2106--1-10-AU | 14515 | € | 10 | AU | 50 | 1000 | 4/8 | 9 | F400 | F400 | 5.5/1.1 | IE1
THGT-HATCH | PV063540T12 | Others | NE | THGT-HATCH/4/8-1120-3/12-5.5/1.1-F400-400V-50Hz-3-2106--1-12-AU | 16731 | € | 12 | AU | 50 | 1120 | 4/8 | 3 | F400 | F400 | 5.5/1.1 | IE1
THGT-HATCH | PV063819T24 | Others | NE | THGT-HATCH/4/8-630-6/24-1.5/0.25-F400-400V-50Hz-3-2102--1-24-AU | 10493 | € | 24 | AU | 50 | 630 | 4/8 | 6 | F400 | F400 | 1.5/0.25 | IE1
THGT-HATCH | PV063842T28 | Others | NE | THGT-HATCH/4/8-710-5/28-3/0.55-F400-400V-50Hz-3-2104--1-28-AU | 11895 | € | 28 | AU | 50 | 710 | 4/8 | 5 | F400 | F400 | 3/0.55 | IE1
THGT-HATCH | PV063856T18 | Others | NE | THGT-HATCH/4/8-710-7/18-1.5/0.25-F400-400V-50Hz-3-2102--1-18-AU | 11656 | € | 18 | AU | 50 | 710 | 4/8 | 7 | F400 | F400 | 1.5/0.25 | IE1
THGT-HATCH | PV063925T20 | Others | NE | THGT-HATCH/4/8-900-3/20-3/0.55-F400-400V-50Hz-3-2104--1-20-AU | 13601 | € | 20 | AU | 50 | 900 | 4/8 | 3 | F400 | F400 | 3/0.55 | IE1
THGT-HATCH | PV063944T20 | Others | NE | THGT-HATCH/4/8-900-6/20-5.5/1.1-F400-400V-50Hz-3-2106--1-20-AU | 14264 | € | 20 | AU | 50 | 900 | 4/8 | 6 | F400 | F400 | 5.5/1.1 | IE1
THGT-HATCH | PV064071T32 | Others | NE | THGT-HATCH/6/12-1250-3/32-12/2.4-F400-400V-50Hz-3-2139--1-32-AU | 22104 | € | 32 | AU | 50 | 1250 | 6/12 | 3 | F400 | F400 | 12/2.4 | IE1
THGT-HATCH | PV062858T22 | Others | NE | THGT-HATCH/6-710-5/22-0.55-F400-230/400V-50Hz-3-6159--1-22-AU | 11353 | € | 22 | AU | 50 | 710 | 6 | 5 | F400 | F400 | 0.55 | IE2
THGT-HATCH | PV062953T18 | Others | NE | THGT-HATCH/6-900-3/18-1.5-F400-230/400V-50Hz-3-1918--1-18-AU | 13467 | € | 18 | AU | 50 | 900 | 6 | 3 | F400 | F400 | 1.5 | IE2
THGT-HATCH | PV062973T12 | Others | NE | THGT-HATCH/6-900-6/12-1.5-F400-230/400V-50Hz-3-1918--1-12-AU | 13582 | € | 12 | AU | 50 | 900 | 6 | 6 | F400 | F400 | 1.5 | IE2
THGT-HATCH | PV063435T22 | Others | NE | THGT-HATCH/4/6-800-9/22-6/2.2-F400-400V-50Hz-3-2122--1-22-AU | 13920 | € | 22 | AU | 50 | 800 | 4/6 | 9 | F400 | F400 | 6/2.2 | IE1
THGT-HATCH | PV063438T26 | Others | NE | THGT-HATCH/4/6-800-9/26-6/2.2-F400-400V-50Hz-3-2122--1-26-AU | 13920 | € | 26 | AU | 50 | 800 | 4/6 | 9 | F400 | F400 | 6/2.2 | IE1
THGT-HATCH | PV063893T24 | Others | NE | THGT-HATCH/4/8-800-6/24-4/0.75-F400-400V-50Hz-3-2105--1-24-AU | 12408 | € | 24 | AU | 50 | 800 | 4/8 | 6 | F400 | F400 | 4/0.75 | IE1
THGT-HATCH | PV062795T12 | Others | NE | THGT-HATCH/6-560-6/12-0.55-F400-230/400V-50Hz-3-1915--1-12-AU | 10208 | € | 12 | AU | 50 | 560 | 6 | 6 | F400 | F400 | 0.55 | IE1
THGT-HATCH | PV062809T26 | Others | NE | THGT-HATCH/6-560-6/26-0.55-F400-230/400V-50Hz-3-1915--1-26-AU | 10208 | € | 26 | AU | 50 | 560 | 6 | 6 | F400 | F400 | 0.55 | IE1
THGT-HATCH | PV062841T34 | Others | NE | THGT-HATCH/6-630-6/34-0.75-F400-230/400V-50Hz-3-1916--1-34-AU | 10352 | € | 34 | AU | 50 | 630 | 6 | 6 | F400 | F400 | 0.75 | IE2
THGT-HATCH | PV062927T16 | Others | NE | THGT-HATCH/6-800-9/16-0.75-F400-230/400V-50Hz-3-1916--1-16-AU | 11837 | € | 16 | AU | 50 | 800 | 6 | 9 | F400 | F400 | 0.75 | IE2
THGT-HATCH | PV062958T22 | Others | NE | THGT-HATCH/6-900-3/22-1.5-F400-230/400V-50Hz-3-6034--1-22-AU | 13467 | € | 22 | AU | 50 | 900 | 6 | 3 | F400 | F400 | 1.5 | IE3
THGT-HATCH | PV062998T16 | Others | NE | THGT-HATCH/6-900-9/16-1.5-F400-230/400V-50Hz-3-6034--1-16-AU | 13714 | € | 16 | AU | 50 | 900 | 6 | 9 | F400 | F400 | 1.5 | IE3
THGT-HATCH | PV063146T32 | Others | NE | THGT-HATCH/4/6-1250-3/32-26/9-F400-400V-50Hz-3-2127--1-32-AU | 25241 | € | 32 | AU | 50 | 1250 | 4/6 | 3 | F400 | F400 | 26/9 | IE1
THGT-HATCH | PV063375T12 | Others | NE | THGT-HATCH/4/6-710-7/12-1.1/0.3-F400-400V-50Hz-3-2117--1-12-AU | 11741 | € | 12 | AU | 50 | 710 | 4/6 | 7 | F400 | F400 | 1.1/0.3 | IE1
THGT-HATCH | PV064073T08 | Others | NE | THGT-HATCH/6/12-1250-3/8-1.5/0.25-F400-400V-50Hz-3-2133--1-8-AU | 16596 | € | 8 | AU | 50 | 1250 | 6/12 | 3 | F400 | F400 | 1.5/0.25 | IE1
THGT-HATCH | PV064290T32 | Others | NE | THGT-HATCH/6/12-800-3/32-1.1/0.18-F400-400V-50Hz-3-2132--1-32-AU | 12190 | € | 32 | AU | 50 | 800 | 6/12 | 3 | F400 | F400 | 1.1/0.18 | IE1
THGT-HATCH | PV064347T14 | Others | NE | THGT-HATCH/6/12-900-6/14-1.5/0.25-F400-400V-50Hz-3-2133--1-14-AU | 13935 | € | 14 | AU | 50 | 900 | 6/12 | 6 | F400 | F400 | 1.5/0.25 | IE1
THGT-HATCH | PV062655T24 | Others | NE | THGT-HATCH/6-1250-3/24-5.5-F400-400/690V-50Hz-3-8734--1-24-AU | 17442 | € | 24 | AU | 50 | 1250 | 6 | 3 | F400 | F400 | 5.5 | IE3
THGT-HATCH | PV063010T30 | Others | NE | THGT-HATCH/6-900-9/30-5.5-F400-400/690V-50Hz-3-8734--1-30-AU | 14913 | € | 30 | AU | 50 | 900 | 6 | 9 | F400 | F400 | 5.5 | IE3
THGT-HATCH | PV063386T28 | Others | NE | THGT-HATCH/4/6-710-7/28-3/1-F400-400V-50Hz-3-2120--1-28-AU | 12581 | € | 28 | AU | 50 | 710 | 4/6 | 7 | F400 | F400 | 3/1 | IE1
THGT-HATCH | PV063429T16 | Others | NE | THGT-HATCH/4/6-800-9/16-3/1-F400-400V-50Hz-3-2120--1-16-AU | 12903 | € | 16 | AU | 50 | 800 | 4/6 | 9 | F400 | F400 | 3/1 | IE1
THGT-HATCH | PV064028T10 | Others | NE | THGT-HATCH/6/12-1120-6/10-2.2/0.37-F400-400V-50Hz-3-2134--1-10-AU | 16667 | € | 10 | AU | 50 | 1120 | 6/12 | 6 | F400 | F400 | 2.2/0.37 | IE1
THGT-HATCH | PV064247T14 | Others | NE | THGT-HATCH/6/12-630-6/14-0.55/0.09-F400-400V-50Hz-3-2130--1-14-AU | 10639 | € | 14 | AU | 50 | 630 | 6/12 | 6 | F400 | F400 | 0.55/0.09 | IE1
THGT-HATCH | PV064296T14 | Others | NE | THGT-HATCH/6/12-800-6/14-0.55/0.09-F400-400V-50Hz-3-2130--1-14-AU | 11987 | € | 14 | AU | 50 | 800 | 6/12 | 6 | F400 | F400 | 0.55/0.09 | IE1
THGT-HATCH | PV062869T16 | Others | NE | THGT-HATCH/6-710-7/16-0.55-F400-230/400V-50Hz-3-1915--1-16-AU | 11459 | € | 16 | AU | 50 | 710 | 6 | 7 | F400 | F400 | 0.55 | IE1
THGT-HATCH | PV062889T20 | Others | NE | THGT-HATCH/6-800-3/20-0.75-F400-230/400V-50Hz-3-1916--1-20-AU | 11603 | € | 20 | AU | 50 | 800 | 6 | 3 | F400 | F400 | 0.75 | IE2
THGT-HATCH | PV062930T18 | Others | NE | THGT-HATCH/6-800-9/18-1.1-F400-230/400V-50Hz-3-5897--1-18-AU | 11881 | € | 18 | AU | 50 | 800 | 6 | 9 | F400 | F400 | 1.1 | IE3
THGT-HATCH | PV062976T14 | Others | NE | THGT-HATCH/6-900-6/14-1.5-F400-230/400V-50Hz-3-6034--1-14-AU | 13582 | € | 14 | AU | 50 | 900 | 6 | 6 | F400 | F400 | 1.5 | IE3
THGT-HATCH | PV062996T14 | Others | NE | THGT-HATCH/6-900-9/14-1.5-F400-230/400V-50Hz-3-6034--1-14-AU | 13714 | € | 14 | AU | 50 | 900 | 6 | 9 | F400 | F400 | 1.5 | IE3
THGT-HATCH | PV063144T28 | Others | NE | THGT-HATCH/4/6-1250-3/28-26/9-F400-400V-50Hz-3-2127--1-28-AU | 25241 | € | 28 | AU | 50 | 1250 | 4/6 | 3 | F400 | F400 | 26/9 | IE1
THGT-HATCH | PV063167T18 | Others | NE | THGT-HATCH/4/6-1250-9/18-26/9-F400-400V-50Hz-3-2127--1-18-AU | 25545 | € | 18 | AU | 50 | 1250 | 4/6 | 9 | F400 | F400 | 26/9 | IE1
THGT-HATCH | PV063323T24 | Others | NE | THGT-HATCH/4/6-560-6/24-1.1/0.3-F400-400V-50Hz-3-2117--1-24-AU | 10490 | € | 24 | AU | 50 | 560 | 4/6 | 6 | F400 | F400 | 1.1/0.3 | IE1
THGT-HATCH | PV063352T10 | Others | NE | THGT-HATCH/4/6-710-5/10-1.1/0.3-F400-400V-50Hz-3-2117--1-10-AU | 11635 | € | 10 | AU | 50 | 710 | 4/6 | 5 | F400 | F400 | 1.1/0.3 | IE1
THGT-HATCH | PV064027T08 | Others | NE | THGT-HATCH/6/12-1120-3/8-1.1/0.18-F400-400V-50Hz-3-2132--1-8-AU | 16283 | € | 8 | AU | 50 | 1120 | 6/12 | 3 | F400 | F400 | 1.1/0.18 | IE1
THGT-HATCH | PV064090T08 | Others | NE | THGT-HATCH/6/12-1250-6/8-3/0.55-F400-400V-50Hz-3-2135--1-8-AU | 17768 | € | 8 | AU | 50 | 1250 | 6/12 | 6 | F400 | F400 | 3/0.55 | IE1
THGT-HATCH | PV064313T20 | Others | NE | THGT-HATCH/6/12-800-9/20-1.1/0.18-F400-400V-50Hz-3-2132--1-20-AU | 12423 | € | 20 | AU | 50 | 800 | 6/12 | 9 | F400 | F400 | 1.1/0.18 | IE1
THGT-HATCH | PV064358T08 | Others | NE | THGT-HATCH/6/12-900-6/8-0.75/0.12-F400-400V-50Hz-3-2131--1-8-AU | 13569 | € | 8 | AU | 50 | 900 | 6/12 | 6 | F400 | F400 | 0.75/0.12 | IE1
THGT-HATCH | PV064353T20 | Others | NE | THGT-HATCH/6/12-900-6/20-2.2/0.37-F400-400V-50Hz-3-2134--1-20-AU | 14076 | € | 20 | AU | 50 | 900 | 6/12 | 6 | F400 | F400 | 2.2/0.37 | IE1
THGT-HATCH | PV064382T22 | Others | NE | THGT-HATCH/4/8-560-6/22-0.75/0.12-F400-400V-50Hz-3-2100--1-22-AU | 10245 | € | 22 | AU | 50 | 560 | 4/8 | 6 | F400 | F400 | 0.75/0.12 | IE1
THGT-HATCH | PV062567T28 | Others | NE | THGT-HATCH/6-1000-9/28-5.5-F400-400/690V-50Hz-3-8734--1-28-AU | 15032 | € | 28 | AU | 50 | 1000 | 6 | 9 | F400 | F400 | 5.5 | IE3
THGT-HATCH | PV063080T28 | Others | NE | THGT-HATCH/4/6-1120-3/28-14/4.5-F400-400V-50Hz-3-2124--1-28-AU | 20407 | € | 28 | AU | 50 | 1120 | 4/6 | 3 | F400 | F400 | 14/4.5 | IE1
THGT-HATCH | PV063346T36 | Others | NE | THGT-HATCH/4/6-630-6/36-3/1-F400-400V-50Hz-3-2120--1-36-AU | 11418 | € | 36 | AU | 50 | 630 | 4/6 | 6 | F400 | F400 | 3/1 | IE1
THGT-HATCH | PV063472T30 | Others | NE | THGT-HATCH/4/6-900-6/30-14/4.5-F400-400V-50Hz-3-2124--1-30-AU | 17940 | € | 30 | AU | 50 | 900 | 4/6 | 6 | F400 | F400 | 14/4.5 | IE1
THGT-HATCH | PV063538T30 | Others | NE | THGT-HATCH/4/8-1000-9/30-28/6.5-F400-400V-50Hz-3-2111--1-30-AU | 19512 | € | 30 | AU | 50 | 1000 | 4/8 | 9 | F400 | F400 | 28/6.5 | IE1
THGT-HATCH | PV063581T22 | Others | NE | THGT-HATCH/4/8-1120-9/22-28/6.5-F400-400V-50Hz-3-2111--1-22-AU | 21975 | € | 22 | AU | 50 | 1120 | 4/8 | 9 | F400 | F400 | 28/6.5 | IE1
THGT-HATCH | PV063618T32 | Others | NE | THGT-HATCH/4/8-1250-3/32-28/6.5-F400-400V-50Hz-3-2111--1-32-AU | 21922 | € | 32 | AU | 50 | 1250 | 4/8 | 3 | F400 | F400 | 28/6.5 | IE1
THGT-HATCH | PV063626T20 | Others | NE | THGT-HATCH/4/8-1250-6/20-28/6.5-F400-400V-50Hz-3-2111--1-20-AU | 22059 | € | 20 | AU | 50 | 1250 | 4/8 | 6 | F400 | F400 | 28/6.5 | IE1
THGT-HATCH | PV063799T20 | Others | NE | THGT-HATCH/4/8-560-6/20-0.75/0.12-F400-400V-50Hz-3-2100--1-20-AU | 10245 | € | 20 | AU | 50 | 560 | 4/8 | 6 | F400 | F400 | 0.75/0.12 | IE1
THGT-HATCH | PV064088T30 | Others | NE | THGT-HATCH/6/12-1250-6/30-17/4.3-F400-400V-50Hz-3-2140--1-30-AU | 25457 | € | 30 | AU | 50 | 1250 | 6/12 | 6 | F400 | F400 | 17/4.3 | IE1
THGT-HATCH | PV064239T22 | Others | NE | THGT-HATCH/6/12-560-6/22-0.55/0.09-F400-400V-50Hz-3-2130--1-22-AU | 10551 | € | 22 | AU | 50 | 560 | 6/12 | 6 | F400 | F400 | 0.55/0.09 | IE1
THGT-HATCH | PV062440T24 | Others | NE | THGT-HATCH/4-800-9/24-5.5-F400-400/690V-50Hz-3-6028--1-24-AU | 12529 | € | 24 | AU | 50 | 800 | 4 | 9 | F400 | F400 | 5.5 | IE3
THGT-HATCH | PV064270T16 | Others | NE | THGT-HATCH/6/12-710-7/16-0.55/0.09-F400-400V-50Hz-3-2130--1-16-AU | 11802 | € | 16 | AU | 50 | 710 | 6/12 | 7 | F400 | F400 | 0.55/0.09 | IE1
THGT-HATCH | PV064355T24 | Others | NE | THGT-HATCH/6/12-900-6/24-2.2/0.37-F400-400V-50Hz-3-2134--1-24-AU | 14076 | € | 24 | AU | 50 | 900 | 6/12 | 6 | F400 | F400 | 2.2/0.37 | IE1
THGT-HATCH | PV064365T18 | Others | NE | THGT-HATCH/6/12-900-9/18-2.2/0.37-F400-400V-50Hz-3-2134--1-18-AU | 14208 | € | 18 | AU | 50 | 900 | 6/12 | 9 | F400 | F400 | 2.2/0.37 | IE1
THGT-HATCH | PV062607T20 | Others | NE | THGT-HATCH/6-1120-6/20-5.5-F400-400/690V-50Hz-3-8734--1-20-AU | 17371 | € | 20 | AU | 50 | 1120 | 6 | 6 | F400 | F400 | 5.5 | IE3
THGT-HATCH | PV062843T36 | Others | NE | THGT-HATCH/6-630-6/36-1.1-F400-230/400V-50Hz-3-1917--1-36-AU | 10397 | € | 36 | AU | 50 | 630 | 6 | 6 | F400 | F400 | 1.1 | IE2
THGT-HATCH | PV063474T08 | Others | NE | THGT-HATCH/4/6-900-6/8-3/1-F400-400V-50Hz-3-2120--1-8-AU | 14296 | € | 8 | AU | 50 | 900 | 4/6 | 6 | F400 | F400 | 3/1 | IE1
THGT-HATCH | PV063638T18 | Others | NE | THGT-HATCH/4/8-1250-9/18-28/6.5-F400-400V-50Hz-3-2111--1-18-AU | 22226 | € | 18 | AU | 50 | 1250 | 4/8 | 9 | F400 | F400 | 28/6.5 | IE1
THGT-HATCH | PV063644T24 | Others | NE | THGT-HATCH/4/8-1250-9/24-44/11-F400-400V-50Hz-3-2114--1-24-AU | 28063 | € | 24 | AU | 50 | 1250 | 4/8 | 9 | F400 | F400 | 44/11 | IE1
THGT-HATCH | PV063790T34 | Others | NE | THGT-HATCH/4/8-500-6/34-0.75/0.12-F400-400V-50Hz-3-2100--1-34-AU | 10123 | € | 34 | AU | 50 | 500 | 4/8 | 6 | F400 | F400 | 0.75/0.12 | IE1
THGT-HATCH | PV064233T10 | Others | NE | THGT-HATCH/6/12-560-6/10-0.55/0.09-F400-400V-50Hz-3-2130--1-10-AU | 10551 | € | 10 | AU | 50 | 560 | 6/12 | 6 | F400 | F400 | 0.55/0.09 | IE1
THGT-HATCH | PV064253T26 | Others | NE | THGT-HATCH/6/12-630-6/26-0.55/0.09-F400-400V-50Hz-3-2130--1-26-AU | 10639 | € | 26 | AU | 50 | 630 | 6/12 | 6 | F400 | F400 | 0.55/0.09 | IE1
THGT-HATCH | PV063335T14 | Others | NE | THGT-HATCH/4/6-630-6/14-0.75/0.25-F400-400V-50Hz-3-2116--1-14-AU | 10477 | € | 14 | AU | 50 | 630 | 4/6 | 6 | F400 | F400 | 0.75/0.25 | IE1
THGT-HATCH | PV063372T08 | Others | NE | THGT-HATCH/4/6-710-5/8-0.75/0.25-F400-400V-50Hz-3-2116--1-8-AU | 11534 | € | 8 | AU | 50 | 710 | 4/6 | 5 | F400 | F400 | 0.75/0.25 | IE1
THGT-HATCH | PV063409T10 | Others | NE | THGT-HATCH/4/6-800-6/10-1.5/0.37-F400-400V-50Hz-3-2118--1-10-AU | 12016 | € | 10 | AU | 50 | 800 | 4/6 | 6 | F400 | F400 | 1.5/0.37 | IE1
THGT-HATCH | PV063782T20 | Others | NE | THGT-HATCH/4/8-500-6/20-0.55/0.09-F400-400V-50Hz-3-2099--1-20-AU | 9997 | € | 20 | AU | 50 | 500 | 4/8 | 6 | F400 | F400 | 0.55/0.09 | IE1
THGT-HATCH | PV063827T08 | Others | NE | THGT-HATCH/4/8-630-6/8-0.55/0.09-F400-400V-50Hz-3-2099--1-8-AU | 10208 | € | 8 | AU | 50 | 630 | 4/8 | 6 | F400 | F400 | 0.55/0.09 | IE1
THGT-HATCH | PV063830T12 | Others | NE | THGT-HATCH/4/8-710-5/12-1.1/0.18-F400-400V-50Hz-3-2101--1-12-AU | 11476 | € | 12 | AU | 50 | 710 | 4/8 | 5 | F400 | F400 | 1.1/0.18 | IE1
THGT-HATCH | PV063850T10 | Others | NE | THGT-HATCH/4/8-710-7/10-1.1/0.18-F400-400V-50Hz-3-2101--1-10-AU | 11582 | € | 10 | AU | 50 | 710 | 4/8 | 7 | F400 | F400 | 1.1/0.18 | IE1
THGT-HATCH | PV063967T30 | Others | NE | THGT-HATCH/4/8-900-9/30-14/3.5-F400-400V-50Hz-3-509--1-30-AU | 16685 | € | 30 | AU | 50 | 900 | 4/8 | 9 | F400 | F400 | 14/3.5 | IE1
THGT-HATCH | PV062984T22 | Others | NE | THGT-HATCH/6-900-6/22-3-F400-230/400V-50Hz-3-5841--1-22-AU | 13980 | € | 22 | AU | 50 | 900 | 6 | 6 | F400 | F400 | 3 | IE3
THGT-HATCH | PV063018T27 | Others | NE | THGT-HATCH/2/4-500-6/27-4.4/1.1-F400-400V-50Hz-3-2094--1-27-AU | 10873 | € | 27 | AU | 50 | 500 | 2/4 | 6 | F400 | F400 | 4.4/1.1 | IE1
THGT-HATCH | PV063121T12 | Others | NE | THGT-HATCH/4/6-1250-12/12-20/8.5-F400-400V-50Hz-3-2126--1-12-AU | 22615 | € | 12 | AU | 50 | 1250 | 4/6 | 12 | F400 | F400 | 20/8.5 | IE1
THGT-HATCH | PV063143T26 | Others | NE | THGT-HATCH/4/6-1250-3/26-20/8.5-F400-400V-50Hz-3-2126--1-26-AU | 22131 | € | 26 | AU | 50 | 1250 | 4/6 | 3 | F400 | F400 | 20/8.5 | IE1
THGT-HATCH | PV063899T08 | Others | NE | THGT-HATCH/4/8-800-6/8-1.5/0.25-F400-400V-50Hz-3-2102--1-8-AU | 11841 | € | 8 | AU | 50 | 800 | 4/8 | 6 | F400 | F400 | 1.5/0.25 | IE1
THGT-HATCH | PV063936T12 | Others | NE | THGT-HATCH/4/8-900-6/12-3/0.55-F400-400V-50Hz-3-2104--1-12-AU | 13715 | € | 12 | AU | 50 | 900 | 4/8 | 6 | F400 | F400 | 3/0.55 | IE1
THGT-HATCH | PV063807T36 | Others | NE | THGT-HATCH/4/8-560-6/36-1.5/0.25-F400-400V-50Hz-3-2102--1-36-AU | 10405 | € | 36 | AU | 50 | 560 | 4/8 | 6 | F400 | F400 | 1.5/0.25 | IE1
THGT-HATCH | PV062575T14 | Others | NE | THGT-HATCH/6-1120-3/14-2.2-F400-230/400V-50Hz-3-6150--1-14-AU | 16181 | € | 14 | AU | 50 | 1120 | 6 | 3 | F400 | F400 | 2.2 | IE3
THGT-HATCH | PV062638T32 | Others | NE | THGT-HATCH/6-1120-9/32-15-F400-400/690V-50Hz-3-1926--1-32-AU | 20028 | € | 32 | AU | 50 | 1120 | 6 | 9 | F400 | F400 | 15 | IE2
THGT-HATCH | PV063081T28 | Others | NE | THGT-HATCH/4/6-1120-3/28-16/6.5-F400-400V-50Hz-3-2125--1-28-AU | 20791 | € | 28 | AU | 50 | 1120 | 4/6 | 3 | F400 | F400 | 16/6.5 | IE1
THGT-HATCH | PV063328T32 | Others | NE | THGT-HATCH/4/6-560-6/32-1.5/0.37-F400-400V-50Hz-3-2118--1-32-AU | 10580 | € | 32 | AU | 50 | 560 | 4/6 | 6 | F400 | F400 | 1.5/0.37 | IE1
THGT-HATCH | PV063351T10 | Others | NE | THGT-HATCH/4/6-710-5/10-0.75/0.25-F400-400V-50Hz-3-2116--1-10-AU | 11534 | € | 10 | AU | 50 | 710 | 4/6 | 5 | F400 | F400 | 0.75/0.25 | IE1
THGT-HATCH | PV063320T16 | Others | NE | THGT-HATCH/4/6-560-6/16-0.55/0.2-F400-400V-50Hz-3-2115--1-16-AU | 10366 | € | 16 | AU | 50 | 560 | 4/6 | 6 | F400 | F400 | 0.55/0.2 | IE1
THGT-HATCH | PV063515T22 | Others | NE | THGT-HATCH/4/8-1000-6/22-11/3-F400-400V-50Hz-3-2108--1-22-AU | 15759 | € | 22 | AU | 50 | 1000 | 4/8 | 6 | F400 | F400 | 11/3 | IE1
THGT-HATCH | PV063564T22 | Others | NE | THGT-HATCH/4/8-1120-6/22-17/4.3-F400-400V-50Hz-3-2109--1-22-AU | 20022 | € | 22 | AU | 50 | 1120 | 4/8 | 6 | F400 | F400 | 17/4.3 | IE1
THGT-HATCH | PV063876T22 | Others | NE | THGT-HATCH/4/8-800-3/22-3/0.55-F400-400V-50Hz-3-2104--1-22-AU | 12089 | € | 22 | AU | 50 | 800 | 4/8 | 3 | F400 | F400 | 3/0.55 | IE1
THGT-HATCH | PV063905T18 | Others | NE | THGT-HATCH/4/8-800-9/18-3/0.55-F400-400V-50Hz-3-2104--1-18-AU | 12322 | € | 18 | AU | 50 | 800 | 4/8 | 9 | F400 | F400 | 3/0.55 | IE1
THGT-HATCH | PV063930T26 | Others | NE | THGT-HATCH/4/8-900-3/26-5.5/1.1-F400-400V-50Hz-3-2106--1-26-AU | 14149 | € | 26 | AU | 50 | 900 | 4/8 | 3 | F400 | F400 | 5.5/1.1 | IE1
THGT-HATCH | PV064082T22 | Others | NE | THGT-HATCH/6/12-1250-6/22-12/2.4-F400-400V-50Hz-3-2139--1-22-AU | 22240 | € | 22 | AU | 50 | 1250 | 6/12 | 6 | F400 | F400 | 12/2.4 | IE1
THGT-HATCH | PV062459T22 | Others | NE | THGT-HATCH/4-900-3/22-4-F400-400/690V-50Hz-3-1904--1-22-AU | 13549 | € | 22 | AU | 50 | 900 | 4 | 3 | F400 | F400 | 4 | IE2
THGT-HATCH | PV062558T20 | Others | NE | THGT-HATCH/6-1000-9/20-4-F400-400/690V-50Hz-3-1921--1-20-AU | 14454 | € | 20 | AU | 50 | 1000 | 6 | 9 | F400 | F400 | 4 | IE2
THGT-HATCH | PV062626T20 | Others | NE | THGT-HATCH/6-1120-9/20-7.5-F400-400/690V-50Hz-3-1923--1-20-AU | 17770 | € | 20 | AU | 50 | 1120 | 6 | 9 | F400 | F400 | 7.5 | IE2
THGT-HATCH | PV063371T38 | Others | NE | THGT-HATCH/4/6-710-5/38-6/2.2-F400-400V-50Hz-3-2122--1-38-AU | 13492 | € | 38 | AU | 50 | 710 | 4/6 | 5 | F400 | F400 | 6/2.2 | IE1
THGT-HATCH | PV063454T26 | Others | NE | THGT-HATCH/4/6-900-3/26-6/2.2-F400-400V-50Hz-3-2122--1-26-AU | 15198 | € | 26 | AU | 50 | 900 | 4/6 | 3 | F400 | F400 | 6/2.2 | IE1
THGT-HATCH | PV063478T14 | Others | NE | THGT-HATCH/4/6-900-9/14-6/2.2-F400-400V-50Hz-3-2122--1-14-AU | 15444 | € | 14 | AU | 50 | 900 | 4/6 | 9 | F400 | F400 | 6/2.2 | IE1
THGT-HATCH | PV063865T34 | Others | NE | THGT-HATCH/4/8-710-7/34-4/0.75-F400-400V-50Hz-3-2105--1-34-AU | 12222 | € | 34 | AU | 50 | 710 | 4/8 | 7 | F400 | F400 | 4/0.75 | IE1
THGT-HATCH | PV064070T30 | Others | NE | THGT-HATCH/6/12-1250-3/30-7.5/1.5-F400-400V-50Hz-3-2138--1-30-AU | 20659 | € | 30 | AU | 50 | 1250 | 6/12 | 3 | F400 | F400 | 7.5/1.5 | IE1
THGT-HATCH | PV064255T30 | Others | NE | THGT-HATCH/6/12-630-6/30-0.55/0.09-F400-400V-50Hz-3-2130--1-30-AU | 10639 | € | 30 | AU | 50 | 630 | 6/12 | 6 | F400 | F400 | 0.55/0.09 | IE1
THGT-HATCH | PV064259T14 | Others | NE | THGT-HATCH/6/12-710-5/14-0.55/0.09-F400-400V-50Hz-3-2130--1-14-AU | 11696 | € | 14 | AU | 50 | 710 | 6/12 | 5 | F400 | F400 | 0.55/0.09 | IE1
THGT-HATCH | PV063558T12 | Others | NE | THGT-HATCH/4/8-1120-6/12-7.5/1.5-F400-400V-50Hz-3-2107--1-12-AU | 17315 | € | 12 | AU | 50 | 1120 | 4/8 | 6 | F400 | F400 | 7.5/1.5 | IE1
THGT-HATCH | PV063947T24 | Others | NE | THGT-HATCH/4/8-900-6/24-7.5/1.5-F400-400V-50Hz-3-2107--1-24-AU | 14725 | € | 24 | AU | 50 | 900 | 4/8 | 6 | F400 | F400 | 7.5/1.5 | IE1
THGT-HATCH | PV063962T22 | Others | NE | THGT-HATCH/4/8-900-9/22-7.5/1.5-F400-400V-50Hz-3-2107--1-22-AU | 14857 | € | 22 | AU | 50 | 900 | 4/8 | 9 | F400 | F400 | 7.5/1.5 | IE1
THGT-HATCH | PV063982T12 | Others | NE | THGT-HATCH/6/12-1000-6/12-1.5/0.25-F400-400V-50Hz-3-2133--1-12-AU | 14076 | € | 12 | AU | 50 | 1000 | 6/12 | 6 | F400 | F400 | 1.5/0.25 | IE1
THGT-HATCH | PV064042T12 | Others | NE | THGT-HATCH/6/12-1120-9/12-3/0.55-F400-400V-50Hz-3-2135--1-12-AU | 17685 | € | 12 | AU | 50 | 1120 | 6/12 | 9 | F400 | F400 | 3/0.55 | IE1
THGT-HATCH | PV064264T24 | Others | NE | THGT-HATCH/6/12-710-5/24-0.75/0.12-F400-400V-50Hz-3-2131--1-24-AU | 11749 | € | 24 | AU | 50 | 710 | 6/12 | 5 | F400 | F400 | 0.75/0.12 | IE1
THGT-HATCH | PV064336T22 | Others | NE | THGT-HATCH/6/12-900-3/22-1.5/0.25-F400-400V-50Hz-3-2133--1-22-AU | 13820 | € | 22 | AU | 50 | 900 | 6/12 | 3 | F400 | F400 | 1.5/0.25 | IE1
THGT-HATCH | PV064342T10 | Others | NE | THGT-HATCH/6/12-900-6/10-1.1/0.18-F400-400V-50Hz-3-2132--1-10-AU | 13816 | € | 10 | AU | 50 | 900 | 6/12 | 6 | F400 | F400 | 1.1/0.18 | IE1
THGT-HATCH | PV062692T30 | Others | NE | THGT-HATCH/6-1250-9/30-18.5-F400-400/690V-50Hz-3-6006--1-30-AU | 21801 | € | 30 | AU | 50 | 1250 | 6 | 9 | F400 | F400 | 18.5 | IE3
THGT-HATCH | PV063023T22 | Others | NE | THGT-HATCH/2/4-630-6/22-8/2-F400-400V-50Hz-3-2096--1-22-AU | 12246 | € | 22 | AU | 50 | 630 | 2/4 | 6 | F400 | F400 | 8/2 | IE1
THGT-HATCH | PV063549T26 | Others | NE | THGT-HATCH/4/8-1120-3/26-14/3.5-F400-400V-50Hz-3-509--1-26-AU | 19020 | € | 26 | AU | 50 | 1120 | 4/8 | 3 | F400 | F400 | 14/3.5 | IE1
THGT-HATCH | PV063870T12 | Others | NE | THGT-HATCH/4/8-800-3/12-1.1/0.18-F400-400V-50Hz-3-2101--1-12-AU | 11670 | € | 12 | AU | 50 | 800 | 4/8 | 3 | F400 | F400 | 1.1/0.18 | IE1
THGT-HATCH | PV063041T14 | Others | NE | THGT-HATCH/4/6-1000-6/14-6/2.2-F400-400V-50Hz-3-2122--1-14-AU | 15453 | € | 14 | AU | 50 | 1000 | 4/6 | 6 | F400 | F400 | 6/2.2 | IE1
THGT-HATCH | PV063601T08 | Others | NE | THGT-HATCH/4/8-1250-12/8-20/5-F400-400V-50Hz-3-2110--1-8-AU | 20749 | € | 8 | AU | 50 | 1250 | 4/8 | 12 | F400 | F400 | 20/5 | IE1
THGT-HATCH | PV063607T16 | Others | NE | THGT-HATCH/4/8-1250-3/16-11/3-F400-400V-50Hz-3-2108--1-16-AU | 18279 | € | 16 | AU | 50 | 1250 | 4/8 | 3 | F400 | F400 | 11/3 | IE1
THGT-HATCH | PV063615T26 | Others | NE | THGT-HATCH/4/8-1250-3/26-20/5-F400-400V-50Hz-3-2110--1-26-AU | 20264 | € | 26 | AU | 50 | 1250 | 4/8 | 3 | F400 | F400 | 20/5 | IE1
THGT-HATCH | PV064036T22 | Others | NE | THGT-HATCH/6/12-1120-6/22-6/1.2-F400-400V-50Hz-3-2137--1-22-AU | 19056 | € | 22 | AU | 50 | 1120 | 6/12 | 6 | F400 | F400 | 6/1.2 | IE1
THGT-HATCH | PV064045T16 | Others | NE | THGT-HATCH/6/12-1120-9/16-4/0.65-F400-400V-50Hz-3-2136--1-16-AU | 18244 | € | 16 | AU | 50 | 1120 | 6/12 | 9 | F400 | F400 | 4/0.65 | IE1
THGT-HATCH | PV064076T12 | Others | NE | THGT-HATCH/6/12-1250-6/12-4/0.65-F400-400V-50Hz-3-2136--1-12-AU | 18328 | € | 12 | AU | 50 | 1250 | 6/12 | 6 | F400 | F400 | 4/0.65 | IE1
THGT-HATCH | PV064105T32 | Others | NE | THGT-HATCH/6/12-1250-9/32-20/5-F400-400V-50Hz-3-2141--1-32-AU | 28639 | € | 32 | AU | 50 | 1250 | 6/12 | 9 | F400 | F400 | 20/5 | IE1
THGT-HATCH | PV064065T22 | Others | NE | THGT-HATCH/6/12-1250-3/22-6/1.2-F400-400V-50Hz-3-2137--1-22-AU | 19126 | € | 22 | AU | 50 | 1250 | 6/12 | 3 | F400 | F400 | 6/1.2 | IE1
THGT-HATCH | PV064079T16 | Others | NE | THGT-HATCH/6/12-1250-6/16-6/1.2-F400-400V-50Hz-3-2137--1-16-AU | 19263 | € | 16 | AU | 50 | 1250 | 6/12 | 6 | F400 | F400 | 6/1.2 | IE1
THGT-HATCH | PV064093T12 | Others | NE | THGT-HATCH/6/12-1250-9/12-6/1.2-F400-400V-50Hz-3-2137--1-12-AU | 19430 | € | 12 | AU | 50 | 1250 | 6/12 | 9 | F400 | F400 | 6/1.2 | IE1
THGT-HATCH | PV063956T14 | Others | NE | THGT-HATCH/4/8-900-9/14-5.5/1.1-F400-400V-50Hz-3-2106--1-14-AU | 14396 | € | 14 | AU | 50 | 900 | 4/8 | 9 | F400 | F400 | 5.5/1.1 | IE1
THGT-HATCH | PV064085T26 | Others | NE | THGT-HATCH/6/12-1250-6/26-12/2.4-F400-400V-50Hz-3-2139--1-26-AU | 22240 | € | 26 | AU | 50 | 1250 | 6/12 | 6 | F400 | F400 | 12/2.4 | IE1
THGT-HATCH | PV063948T26 | Others | NE | THGT-HATCH/4/8-900-6/26-11/3-F400-400V-50Hz-3-2108--1-26-AU | 15618 | € | 26 | AU | 50 | 900 | 4/8 | 6 | F400 | F400 | 11/3 | IE1
THGT-HATCH | PV064004T20 | Others | NE | THGT-HATCH/6/12-1000-9/20-4/0.65-F400-400V-50Hz-3-2136--1-20-AU | 15781 | € | 20 | AU | 50 | 1000 | 6/12 | 9 | F400 | F400 | 4/0.65 | IE1
THGT-HATCH | PV064067T26 | Others | NE | THGT-HATCH/6/12-1250-3/26-6/1.2-F400-400V-50Hz-3-2137--1-26-AU | 19126 | € | 26 | AU | 50 | 1250 | 6/12 | 3 | F400 | F400 | 6/1.2 | IE1
THGT-HATCH | PV064094T14 | Others | NE | THGT-HATCH/6/12-1250-9/14-6/1.2-F400-400V-50Hz-3-2137--1-14-AU | 19430 | € | 14 | AU | 50 | 1250 | 6/12 | 9 | F400 | F400 | 6/1.2 | IE1
THGT-HATCH | PV062236T24 | Others | NE | THGT-HATCH/4-500-6/24-0.55-F400-230/400V-50Hz-3-5928--1-24-AU | 9937 | € | 24 | AU | 50 | 500 | 4 | 6 | F400 | F400 | 0.55 | IE2
THGT-HATCH | PV062513T24 | Others | NE | THGT-HATCH/6-1000-3/24-2.2-F400-230/400V-50Hz-3-6150--1-24-AU | 13735 | € | 24 | AU | 50 | 1000 | 6 | 3 | F400 | F400 | 2.2 | IE3
THGT-HATCH | PV062661T08 | Others | NE | THGT-HATCH/6-1250-3/8-2.2-F400-230/400V-50Hz-3-6150--1-8-AU | 16375 | € | 8 | AU | 50 | 1250 | 6 | 3 | F400 | F400 | 2.2 | IE3
THGT-HATCH | PV063327T30 | Others | NE | THGT-HATCH/4/6-560-6/30-1.5/0.37-F400-400V-50Hz-3-2118--1-30-AU | 10580 | € | 30 | AU | 50 | 560 | 4/6 | 6 | F400 | F400 | 1.5/0.37 | IE1
THGT-HATCH | PV063329T34 | Others | NE | THGT-HATCH/4/6-560-6/34-1.5/0.37-F400-400V-50Hz-3-2118--1-34-AU | 10580 | € | 34 | AU | 50 | 560 | 4/6 | 6 | F400 | F400 | 1.5/0.37 | IE1
THGT-HATCH | PV063822T30 | Others | NE | THGT-HATCH/4/8-630-6/30-2.2/0.37-F400-400V-50Hz-3-2103--1-30-AU | 10663 | € | 30 | AU | 50 | 630 | 4/8 | 6 | F400 | F400 | 2.2/0.37 | IE1
THGT-HATCH | PV063836T18 | Others | NE | THGT-HATCH/4/8-710-5/18-2.2/0.37-F400-400V-50Hz-3-2103--1-18-AU | 11720 | € | 18 | AU | 50 | 710 | 4/8 | 5 | F400 | F400 | 2.2/0.37 | IE1
THGT-HATCH | PV063859T22 | Others | NE | THGT-HATCH/4/8-710-7/22-2.2/0.37-F400-400V-50Hz-3-2103--1-22-AU | 11826 | € | 22 | AU | 50 | 710 | 4/8 | 7 | F400 | F400 | 2.2/0.37 | IE1
THGT-HATCH | PV062020T08 | Others | NE | THGT-HATCH/4-1120-3/8-4-F400-400/690V-50Hz-3-6304--1-8-AU | 16131 | € | 8 | AU | 50 | 1120 | 4 | 3 | F400 | F400 | 4 | IE3
THGT-HATCH | PV062334T26 | Others | NE | THGT-HATCH/4-710-5/26-3-F400-230/400V-50Hz-3-6090--1-26-AU | 11823 | € | 26 | AU | 50 | 710 | 4 | 5 | F400 | F400 | 3 | IE3
THGT-HATCH | PV063501T26 | Others | NE | THGT-HATCH/4/8-1000-3/26-7.5/1.5-F400-400V-50Hz-3-2107--1-26-AU | 14747 | € | 26 | AU | 50 | 1000 | 4/8 | 3 | F400 | F400 | 7.5/1.5 | IE1
THGT-HATCH | PV063987T22 | Others | NE | THGT-HATCH/6/12-1000-6/22-3/0.55-F400-400V-50Hz-3-2135--1-22-AU | 15111 | € | 22 | AU | 50 | 1000 | 6/12 | 6 | F400 | F400 | 3/0.55 | IE1
THGT-HATCH | PV064293T10 | Others | NE | THGT-HATCH/6/12-800-6/10-0.75/0.12-F400-400V-50Hz-3-2131--1-10-AU | 12040 | € | 10 | AU | 50 | 800 | 6/12 | 6 | F400 | F400 | 0.75/0.12 | IE1
THGT-HATCH | PV064318T26 | Others | NE | THGT-HATCH/6/12-800-9/26-1.5/0.25-F400-400V-50Hz-3-2133--1-26-AU | 12542 | € | 26 | AU | 50 | 800 | 6/12 | 9 | F400 | F400 | 1.5/0.25 | IE1
THGT-HATCH | PV064330T16 | Others | NE | THGT-HATCH/6/12-900-3/16-0.75/0.12-F400-400V-50Hz-3-2131--1-16-AU | 13454 | € | 16 | AU | 50 | 900 | 6/12 | 3 | F400 | F400 | 0.75/0.12 | IE1
THGT-HATCH | PV063475T12 | Others | NE | THGT-HATCH/4/6-900-9/12-4.5/1.5-F400-400V-50Hz-3-2121--1-12-AU | 14958 | € | 12 | AU | 50 | 900 | 4/6 | 9 | F400 | F400 | 4.5/1.5 | IE1
THGT-HATCH | PV063641T20 | Others | NE | THGT-HATCH/4/8-1250-9/20-37/9.2-F400-400V-50Hz-3-2113--1-20-AU | 26842 | € | 20 | AU | 50 | 1250 | 4/8 | 9 | F400 | F400 | 37/9.2 | IE1
THGT-HATCH | PV063802T28 | Others | NE | THGT-HATCH/4/8-560-6/28-1.1/0.18-F400-400V-50Hz-3-2101--1-28-AU | 10331 | € | 28 | AU | 50 | 560 | 4/8 | 6 | F400 | F400 | 1.1/0.18 | IE1
THGT-HATCH | PV062063T26 | Others | NE | THGT-HATCH/4-1250-3/26-22-F400-400/690V-50Hz-3-5868--1-26-AU | 20605 | € | 26 | AU | 50 | 1250 | 4 | 3 | F400 | F400 | 22 | IE3
THGT-HATCH | PV062299T22 | Others | NE | THGT-HATCH/4-630-6/22-1.5-F400-230/400V-50Hz-3-1901--1-22-AU | 10288 | € | 22 | AU | 50 | 630 | 4 | 6 | F400 | F400 | 1.5 | IE2
THGT-HATCH | PV062351T14 | Others | NE | THGT-HATCH/4-710-7/14-1.5-F400-230/400V-50Hz-3-1901--1-14-AU | 11450 | € | 14 | AU | 50 | 710 | 4 | 7 | F400 | F400 | 1.5 | IE2
THGT-HATCH | PV062649T18 | Others | NE | THGT-HATCH/6-1250-3/18-4-F400-400/690V-50Hz-3-5927--1-18-AU | 16864 | € | 18 | AU | 50 | 1250 | 6 | 3 | F400 | F400 | 4 | IE3
THGT-HATCH | PV063021T27 | Others | NE | THGT-HATCH/2/4-560-6/27-8/2-F400-400V-50Hz-3-2096--1-27-AU | 12157 | € | 27 | AU | 50 | 560 | 2/4 | 6 | F400 | F400 | 8/2 | IE1
THGT-HATCH | PV063039T12 | Others | NE | THGT-HATCH/4/6-1000-6/12-4.5/1.5-F400-400V-50Hz-3-2121--1-12-AU | 14967 | € | 12 | AU | 50 | 1000 | 4/6 | 6 | F400 | F400 | 4.5/1.5 | IE1
THGT-HATCH | PV063126T16 | Others | NE | THGT-HATCH/4/6-1250-12/16-34/12-F400-400V-50Hz-3-2128--1-16-AU | 30256 | € | 16 | AU | 50 | 1250 | 4/6 | 12 | F400 | F400 | 34/12 | IE1
THGT-HATCH | PV063562T20 | Others | NE | THGT-HATCH/4/8-1120-6/20-14/3.5-F400-400V-50Hz-3-509--1-20-AU | 19144 | € | 20 | AU | 50 | 1120 | 4/8 | 6 | F400 | F400 | 14/3.5 | IE1
THGT-HATCH | PV063628T24 | Others | NE | THGT-HATCH/4/8-1250-6/24-30/8-F400-400V-50Hz-3-2112--1-24-AU | 23306 | € | 24 | AU | 50 | 1250 | 4/8 | 6 | F400 | F400 | 30/8 | IE1
THGT-HATCH | PV063907T20 | Others | NE | THGT-HATCH/4/8-800-9/20-4/0.75-F400-400V-50Hz-3-2105--1-20-AU | 12544 | € | 20 | AU | 50 | 800 | 4/8 | 9 | F400 | F400 | 4/0.75 | IE1
THGT-HATCH | PV063953T12 | Others | NE | THGT-HATCH/4/8-900-9/12-4/0.75-F400-400V-50Hz-3-2105--1-12-AU | 14069 | € | 12 | AU | 50 | 900 | 4/8 | 9 | F400 | F400 | 4/0.75 | IE1
THGT-HATCH | PV064051T24 | Others | NE | THGT-HATCH/6/12-1120-9/24-7.5/1.5-F400-400V-50Hz-3-2138--1-24-AU | 20712 | € | 24 | AU | 50 | 1120 | 6/12 | 9 | F400 | F400 | 7.5/1.5 | IE1
THGT-HATCH | PV063004T22 | Others | NE | THGT-HATCH/6-900-9/22-2.2-F400-230/400V-50Hz-3-6150--1-22-AU | 13846 | € | 22 | AU | 50 | 900 | 6 | 9 | F400 | F400 | 2.2 | IE3
THGT-HATCH | PV063312T30 | Others | NE | THGT-HATCH/4/6-500-6/30-0.75/0.25-F400-400V-50Hz-3-2116--1-30-AU | 10266 | € | 30 | AU | 50 | 500 | 4/6 | 6 | F400 | F400 | 0.75/0.25 | IE1
THGT-HATCH | PV063355T14 | Others | NE | THGT-HATCH/4/6-710-5/14-1.5/0.37-F400-400V-50Hz-3-2118--1-14-AU | 11725 | € | 14 | AU | 50 | 710 | 4/6 | 5 | F400 | F400 | 1.5/0.37 | IE1
THGT-HATCH | PV063397T16 | Others | NE | THGT-HATCH/4/6-800-3/16-1.5/0.37-F400-400V-50Hz-3-2118--1-16-AU | 11919 | € | 16 | AU | 50 | 800 | 4/6 | 3 | F400 | F400 | 1.5/0.37 | IE1
THGT-HATCH | PV063793T08 | Others | NE | THGT-HATCH/4/8-500-6/8-0.55/0.09-F400-400V-50Hz-3-2099--1-8-AU | 9997 | € | 8 | AU | 50 | 500 | 4/8 | 6 | F400 | F400 | 0.55/0.09 | IE1
THGT-HATCH | PV063821T28 | Others | NE | THGT-HATCH/4/8-630-6/28-2.2/0.37-F400-400V-50Hz-3-2103--1-28-AU | 10663 | € | 28 | AU | 50 | 630 | 4/8 | 6 | F400 | F400 | 2.2/0.37 | IE1
THGT-HATCH | PV063839T22 | Others | NE | THGT-HATCH/4/8-710-5/22-2.2/0.37-F400-400V-50Hz-3-2103--1-22-AU | 11720 | € | 22 | AU | 50 | 710 | 4/8 | 5 | F400 | F400 | 2.2/0.37 | IE1
THGT-HATCH | PV064039T26 | Others | NE | THGT-HATCH/6/12-1120-6/26-7.5/1.5-F400-400V-50Hz-3-2138--1-26-AU | 20588 | € | 26 | AU | 50 | 1120 | 6/12 | 6 | F400 | F400 | 7.5/1.5 | IE1
THGT-HATCH | PV064083T22 | Others | NE | THGT-HATCH/6/12-1250-6/22-7.5/1.5-F400-400V-50Hz-3-2138--1-22-AU | 20795 | € | 22 | AU | 50 | 1250 | 6/12 | 6 | F400 | F400 | 7.5/1.5 | IE1
THGT-HATCH | PV064383T32 | Others | NE | THGT-HATCH/4/8-710-7/32-4/0.75-F400-400V-50Hz-3-2105--1-32-AU | 12222 | € | 32 | AU | 50 | 710 | 4/8 | 7 | F400 | F400 | 4/0.75 | IE1
THGT-HATCH | PV063966T28 | Others | NE | THGT-HATCH/4/8-900-9/28-14/3.5-F400-400V-50Hz-3-509--1-28-AU | 16685 | € | 28 | AU | 50 | 900 | 4/8 | 9 | F400 | F400 | 14/3.5 | IE1
THGT-HATCH | PV063968T32 | Others | NE | THGT-HATCH/4/8-900-9/32-14/3.5-F400-400V-50Hz-3-509--1-32-AU | 16685 | € | 32 | AU | 50 | 900 | 4/8 | 9 | F400 | F400 | 14/3.5 | IE1
THGT-HATCH | PV061988T28 | Others | NE | THGT-HATCH/4-1000-6/28-18.5-F400-400/690V-50Hz-3-6308--1-28-AU | 17635 | € | 28 | AU | 50 | 1000 | 4 | 6 | F400 | F400 | 18.5 | IE3
THGT-HATCH | PV061997T18 | Others | NE | THGT-HATCH/4-1000-9/18-11-F400-400/690V-50Hz-3-6300--1-18-AU | 15332 | € | 18 | AU | 50 | 1000 | 4 | 9 | F400 | F400 | 11 | IE3
THGT-HATCH | PV062031T30 | Others | NE | THGT-HATCH/4-1120-6/30-30-F400-400/690V-50Hz-3-6266--1-30-AU | 21610 | € | 30 | AU | 50 | 1120 | 4 | 6 | F400 | F400 | 30 | IE3
THGT-HATCH | PV062057T14 | Others | NE | THGT-HATCH/4-1250-3/14-11-F400-400/690V-50Hz-3-6300--1-14-AU | 17742 | € | 14 | AU | 50 | 1250 | 4 | 3 | F400 | F400 | 11 | IE3
THGT-HATCH | PV061977T10 | Others | NE | THGT-HATCH/4-1000-6/10-4-F400-400/690V-50Hz-3-1904--1-10-AU | 13804 | € | 10 | AU | 50 | 1000 | 4 | 6 | F400 | F400 | 4 | IE2
THGT-HATCH | PV062339T32 | Others | NE | THGT-HATCH/4-710-5/32-4-F400-400/690V-50Hz-3-1904--1-32-AU | 11843 | € | 32 | AU | 50 | 710 | 4 | 5 | F400 | F400 | 4 | IE2
THGT-HATCH | PV062420T26 | Others | NE | THGT-HATCH/4-800-6/26-5.5-F400-400/690V-50Hz-3-6028--1-26-AU | 12392 | € | 26 | AU | 50 | 800 | 4 | 6 | F400 | F400 | 5.5 | IE3
THGT-HATCH | PV064333T18 | Others | NE | THGT-HATCH/6/12-900-3/18-1.5/0.25-F400-400V-50Hz-3-2133--1-18-AU | 13820 | € | 18 | AU | 50 | 900 | 6/12 | 3 | F400 | F400 | 1.5/0.25 | IE1
THGT-HATCH | PV064356T28 | Others | NE | THGT-HATCH/6/12-900-6/28-3/0.55-F400-400V-50Hz-3-2135--1-28-AU | 14970 | € | 28 | AU | 50 | 900 | 6/12 | 6 | F400 | F400 | 3/0.55 | IE1
THGT-HATCH | PV062065T30 | Others | NE | THGT-HATCH/4-1250-3/30-30-F400-400/690V-50Hz-3-6266--1-30-AU | 21681 | € | 30 | AU | 50 | 1250 | 4 | 3 | F400 | F400 | 30 | IE3
THGT-HATCH | PV062082T12 | Others | NE | THGT-HATCH/4-1250-9/12-18.5-F400-400/690V-50Hz-3-6308--1-12-AU | 20459 | € | 12 | AU | 50 | 1250 | 4 | 9 | F400 | F400 | 18.5 | IE3
THGT-HATCH | PV062085T18 | Others | NE | THGT-HATCH/4-1250-9/18-30-F400-400/690V-50Hz-3-6266--1-18-AU | 21985 | € | 18 | AU | 50 | 1250 | 4 | 9 | F400 | F400 | 30 | IE3
THGT-HATCH | PV062268T24 | Others | NE | THGT-HATCH/4-560-6/24-1.1-F400-230/400V-50Hz-3-1900--1-24-AU | 10096 | € | 24 | AU | 50 | 560 | 4 | 6 | F400 | F400 | 1.1 | IE2
THGT-HATCH | PV062411T18 | Others | NE | THGT-HATCH/4-800-6/18-3-F400-230/400V-50Hz-3-1903--1-18-AU | 12114 | € | 18 | AU | 50 | 800 | 4 | 6 | F400 | F400 | 3 | IE2
THGT-HATCH | PV063066T24 | Others | NE | THGT-HATCH/4/6-1000-9/24-16/6.5-F400-400V-50Hz-3-2125--1-24-AU | 18575 | € | 24 | AU | 50 | 1000 | 4/6 | 9 | F400 | F400 | 16/6.5 | IE1
THGT-HATCH | PV063141T22 | Others | NE | THGT-HATCH/4/6-1250-3/22-16/6.5-F400-400V-50Hz-3-2125--1-22-AU | 20985 | € | 22 | AU | 50 | 1250 | 4/6 | 3 | F400 | F400 | 16/6.5 | IE1
THGT-HATCH | PV064344T12 | Others | NE | THGT-HATCH/6/12-900-6/12-1.1/0.18-F400-400V-50Hz-3-2132--1-12-AU | 13816 | € | 12 | AU | 50 | 900 | 6/12 | 6 | F400 | F400 | 1.1/0.18 | IE1
THGT-HATCH | PV062271T26 | Others | NE | THGT-HATCH/4-560-6/26-1.1-F400-230/400V-50Hz-3-6190--1-26-AU | 10096 | € | 26 | AU | 50 | 560 | 4 | 6 | F400 | F400 | 1.1 | IE3
THGT-HATCH | PV062285T08 | Others | NE | THGT-HATCH/4-560-6/8-0.55-F400-230/400V-50Hz-3-1898--1-8-AU | 10060 | € | 8 | AU | 50 | 560 | 4 | 6 | F400 | F400 | 0.55 | IE1
THGT-HATCH | PV062346T08 | Others | NE | THGT-HATCH/4-710-5/8-1.1-F400-230/400V-50Hz-3-6190--1-8-AU | 11241 | € | 8 | AU | 50 | 710 | 4 | 5 | F400 | F400 | 1.1 | IE3
THGT-HATCH | PV062372T36 | Others | NE | THGT-HATCH/4-710-7/36-5.5-F400-400/690V-50Hz-3-1905--1-36-AU | 12207 | € | 36 | AU | 50 | 710 | 4 | 7 | F400 | F400 | 5.5 | IE2
THGT-HATCH | PV063458T08 | Others | NE | THGT-HATCH/4/6-900-3/8-2.2/0.7-F400-400V-50Hz-3-2119--1-8-AU | 13917 | € | 8 | AU | 50 | 900 | 4/6 | 3 | F400 | F400 | 2.2/0.7 | IE1
THGT-HATCH | PV064033T16 | Others | NE | THGT-HATCH/6/12-1120-6/16-4/0.65-F400-400V-50Hz-3-2136--1-16-AU | 18121 | € | 16 | AU | 50 | 1120 | 6/12 | 6 | F400 | F400 | 4/0.65 | IE1
THGT-HATCH | PV064049T22 | Others | NE | THGT-HATCH/6/12-1120-9/22-6/1.2-F400-400V-50Hz-3-2137--1-22-AU | 19179 | € | 22 | AU | 50 | 1120 | 6/12 | 9 | F400 | F400 | 6/1.2 | IE1
THGT-HATCH | PV061958T10 | Others | NE | THGT-HATCH/4-1000-3/10-3-F400-230/400V-50Hz-3-6090--1-10-AU | 13666 | € | 10 | AU | 50 | 1000 | 4 | 3 | F400 | F400 | 3 | IE3
THGT-HATCH | PV062314T38 | Others | NE | THGT-HATCH/4-630-6/38-3-F400-230/400V-50Hz-3-6090--1-38-AU | 10766 | € | 38 | AU | 50 | 630 | 4 | 6 | F400 | F400 | 3 | IE3
THGT-HATCH | PV062336T28 | Others | NE | THGT-HATCH/4-710-5/28-3-F400-230/400V-50Hz-3-6090--1-28-AU | 11823 | € | 28 | AU | 50 | 710 | 4 | 5 | F400 | F400 | 3 | IE3
THGT-HATCH | PV063587T32 | Others | NE | THGT-HATCH/4/8-1120-9/32-44/11-F400-400V-50Hz-3-2114--1-32-AU | 27812 | € | 32 | AU | 50 | 1120 | 4/8 | 9 | F400 | F400 | 44/11 | IE1
THGT-HATCH | PV063625T18 | Others | NE | THGT-HATCH/4/8-1250-6/18-28/6.5-F400-400V-50Hz-3-2111--1-18-AU | 22059 | € | 18 | AU | 50 | 1250 | 4/8 | 6 | F400 | F400 | 28/6.5 | IE1
THGT-HATCH | PV063627T22 | Others | NE | THGT-HATCH/4/8-1250-6/22-28/6.5-F400-400V-50Hz-3-2111--1-22-AU | 22059 | € | 22 | AU | 50 | 1250 | 4/8 | 6 | F400 | F400 | 28/6.5 | IE1
THGT-HATCH | PV063787T28 | Others | NE | THGT-HATCH/4/8-500-6/28-0.75/0.12-F400-400V-50Hz-3-2100--1-28-AU | 10123 | € | 28 | AU | 50 | 500 | 4/8 | 6 | F400 | F400 | 0.75/0.12 | IE1
THGT-HATCH | PV064260T16 | Others | NE | THGT-HATCH/6/12-710-5/16-0.55/0.09-F400-400V-50Hz-3-2130--1-16-AU | 11696 | € | 16 | AU | 50 | 710 | 6/12 | 5 | F400 | F400 | 0.55/0.09 | IE1
THGT-HATCH | PV064281T20 | Others | NE | THGT-HATCH/6/12-800-3/20-0.55/0.09-F400-400V-50Hz-3-2130--1-20-AU | 11890 | € | 20 | AU | 50 | 800 | 6/12 | 3 | F400 | F400 | 0.55/0.09 | IE1
THGT-HATCH | PV063862T28 | Others | NE | THGT-HATCH/4/8-710-7/28-3/0.55-F400-400V-50Hz-3-2104--1-28-AU | 12001 | € | 28 | AU | 50 | 710 | 4/8 | 7 | F400 | F400 | 3/0.55 | IE1
THGT-HATCH | PV063883T10 | Others | NE | THGT-HATCH/4/8-800-6/10-1.5/0.25-F400-400V-50Hz-3-2102--1-10-AU | 11841 | € | 10 | AU | 50 | 800 | 4/8 | 6 | F400 | F400 | 1.5/0.25 | IE1
THGT-HATCH | PV063902T14 | Others | NE | THGT-HATCH/4/8-800-9/14-3/0.55-F400-400V-50Hz-3-2104--1-14-AU | 12322 | € | 14 | AU | 50 | 800 | 4/8 | 9 | F400 | F400 | 3/0.55 | IE1
THGT-HATCH | PV063909T22 | Others | NE | THGT-HATCH/4/8-800-9/22-5.5/1.1-F400-400V-50Hz-3-2106--1-22-AU | 12871 | € | 22 | AU | 50 | 800 | 4/8 | 9 | F400 | F400 | 5.5/1.1 | IE1
THGT-HATCH | PV064075T10 | Others | NE | THGT-HATCH/6/12-1250-6/10-4/0.65-F400-400V-50Hz-3-2136--1-10-AU | 18328 | € | 10 | AU | 50 | 1250 | 6/12 | 6 | F400 | F400 | 4/0.65 | IE1
THGT-HATCH | PV064091T08 | Others | NE | THGT-HATCH/6/12-1250-6/8-4/0.65-F400-400V-50Hz-3-2136--1-8-AU | 18328 | € | 8 | AU | 50 | 1250 | 6/12 | 6 | F400 | F400 | 4/0.65 | IE1
THGT-HATCH | PV064307T32 | Others | NE | THGT-HATCH/6/12-800-6/32-2.2/0.37-F400-400V-50Hz-3-2134--1-32-AU | 12546 | € | 32 | AU | 50 | 800 | 6/12 | 6 | F400 | F400 | 2.2/0.37 | IE1
THGT-HATCH | PV064321T30 | Others | NE | THGT-HATCH/6/12-800-9/30-2.2/0.37-F400-400V-50Hz-3-2134--1-30-AU | 12683 | € | 30 | AU | 50 | 800 | 6/12 | 9 | F400 | F400 | 2.2/0.37 | IE1
THGT-HATCH | PV063380T18 | Others | NE | THGT-HATCH/4/6-710-7/18-1.5/0.37-F400-400V-50Hz-3-2118--1-18-AU | 11831 | € | 18 | AU | 50 | 710 | 4/6 | 7 | F400 | F400 | 1.5/0.37 | IE1
THGT-HATCH | PV063779T14 | Others | NE | THGT-HATCH/4/8-500-6/14-0.55/0.09-F400-400V-50Hz-3-2099--1-14-AU | 9997 | € | 14 | AU | 50 | 500 | 4/8 | 6 | F400 | F400 | 0.55/0.09 | IE1
THGT-HATCH | PV062501T32 | Others | NE | THGT-HATCH/4-900-9/32-15-F400-400/690V-50Hz-3-6140--1-32-AU | 15444 | € | 32 | AU | 50 | 900 | 4 | 9 | F400 | F400 | 15 | IE3
THGT-HATCH | PV062529T16 | Others | NE | THGT-HATCH/6-1000-6/16-2.2-F400-230/400V-50Hz-3-6150--1-16-AU | 13854 | € | 16 | AU | 50 | 1000 | 6 | 6 | F400 | F400 | 2.2 | IE3
THGT-HATCH | PV062549T10 | Others | NE | THGT-HATCH/6-1000-9/10-2.2-F400-230/400V-50Hz-3-6150--1-10-AU | 13965 | € | 10 | AU | 50 | 1000 | 6 | 9 | F400 | F400 | 2.2 | IE3
THGT-HATCH | PV061991T08 | Others | NE | THGT-HATCH/4-1000-6/8-4-F400-400/690V-50Hz-3-1904--1-8-AU | 13804 | € | 8 | AU | 50 | 1000 | 4 | 6 | F400 | F400 | 4 | IE2
THGT-HATCH | PV062266T22 | Others | NE | THGT-HATCH/4-560-6/22-0.75-F400-230/400V-50Hz-3-5981--1-22-AU | 10088 | € | 22 | AU | 50 | 560 | 4 | 6 | F400 | F400 | 0.75 | IE3
THGT-HATCH | PV062282T38 | Others | NE | THGT-HATCH/4-560-6/38-2.2-F400-230/400V-50Hz-3-1902--1-38-AU | 10401 | € | 38 | AU | 50 | 560 | 4 | 6 | F400 | F400 | 2.2 | IE2
THGT-HATCH | PV062305T28 | Others | NE | THGT-HATCH/4-630-6/28-2.2-F400-230/400V-50Hz-3-1902--1-28-AU | 10489 | € | 28 | AU | 50 | 630 | 4 | 6 | F400 | F400 | 2.2 | IE2
THGT-HATCH | PV062322T14 | Others | NE | THGT-HATCH/4-710-5/14-1.1-F400-230/400V-50Hz-3-6190--1-14-AU | 11241 | € | 14 | AU | 50 | 710 | 4 | 5 | F400 | F400 | 1.1 | IE3
THGT-HATCH | PV062348T10 | Others | NE | THGT-HATCH/4-710-7/10-1.1-F400-230/400V-50Hz-3-6190--1-10-AU | 11346 | € | 10 | AU | 50 | 710 | 4 | 7 | F400 | F400 | 1.1 | IE3
THGT-HATCH | PV062405T12 | Others | NE | THGT-HATCH/4-800-6/12-2.2-F400-230/400V-50Hz-3-1902--1-12-AU | 11837 | € | 12 | AU | 50 | 800 | 4 | 6 | F400 | F400 | 2.2 | IE2
THGT-HATCH | PV063358T18 | Others | NE | THGT-HATCH/4/6-710-5/18-1.5/0.37-F400-400V-50Hz-3-2118--1-18-AU | 11725 | € | 18 | AU | 50 | 710 | 4/6 | 5 | F400 | F400 | 1.5/0.37 | IE1
THGT-HATCH | PV063378T16 | Others | NE | THGT-HATCH/4/6-710-7/16-1.5/0.37-F400-400V-50Hz-3-2118--1-16-AU | 11831 | € | 16 | AU | 50 | 710 | 4/6 | 7 | F400 | F400 | 1.5/0.37 | IE1
THGT-HATCH | PV063784T24 | Others | NE | THGT-HATCH/4/8-500-6/24-0.55/0.09-F400-400V-50Hz-3-2099--1-24-AU | 9997 | € | 24 | AU | 50 | 500 | 4/8 | 6 | F400 | F400 | 0.55/0.09 | IE1
THGT-HATCH | PV063885T12 | Others | NE | THGT-HATCH/4/8-800-6/12-2.2/0.37-F400-400V-50Hz-3-2103--1-12-AU | 12011 | € | 12 | AU | 50 | 800 | 4/8 | 6 | F400 | F400 | 2.2/0.37 | IE1
THGT-HATCH | PV063886T14 | Others | NE | THGT-HATCH/4/8-800-6/14-2.2/0.37-F400-400V-50Hz-3-2103--1-14-AU | 12011 | € | 14 | AU | 50 | 800 | 4/8 | 6 | F400 | F400 | 2.2/0.37 | IE1
THGT-HATCH | PV064379T22 | Others | NE | THGT-HATCH/4/6-560-6/22-0.75/0.25-F400-400V-50Hz-3-2116--1-22-AU | 10389 | € | 22 | AU | 50 | 560 | 4/6 | 6 | F400 | F400 | 0.75/0.25 | IE1
THGT-HATCH | PV063873T18 | Others | NE | THGT-HATCH/4/8-800-3/18-2.2/0.37-F400-400V-50Hz-3-2103--1-18-AU | 11914 | € | 18 | AU | 50 | 800 | 4/8 | 3 | F400 | F400 | 2.2/0.37 | IE1
THGT-HATCH | PV063884T10 | Others | NE | THGT-HATCH/4/8-800-6/10-2.2/0.37-F400-400V-50Hz-3-2103--1-10-AU | 12011 | € | 10 | AU | 50 | 800 | 4/8 | 6 | F400 | F400 | 2.2/0.37 | IE1
THGT-HATCH | PV063810T10 | Others | NE | THGT-HATCH/4/8-630-6/10-0.55/0.09-F400-400V-50Hz-3-2099--1-10-AU | 10208 | € | 10 | AU | 50 | 630 | 4/8 | 6 | F400 | F400 | 0.55/0.09 | IE1
THGT-HATCH | PV062077T28 | Others | NE | THGT-HATCH/4-1250-6/28-45-F400-400/690V-50Hz-3-6037--1-28-AU | 25956 | € | 28 | AU | 50 | 1250 | 4 | 6 | F400 | F400 | 45 | IE3
THGT-HATCH | PV062072T18 | Others | NE | THGT-HATCH/4-1250-6/18-22-F400-400/690V-50Hz-3-5868--1-18-AU | 20742 | € | 18 | AU | 50 | 1250 | 4 | 6 | F400 | F400 | 22 | IE3
THGT-HATCH | PV062354T16 | Others | NE | THGT-HATCH/4-710-7/16-1.5-F400-230/400V-50Hz-3-6056--1-16-AU | 11450 | € | 16 | AU | 50 | 710 | 4 | 7 | F400 | F400 | 1.5 | IE3
THGT-HATCH | PV061969T22 | Others | NE | THGT-HATCH/4-1000-3/22-7.5-F400-400/690V-50Hz-3-5800--1-22-AU | 14244 | € | 22 | AU | 50 | 1000 | 4 | 3 | F400 | F400 | 7.5 | IE3
THGT-HATCH | PV062071T16 | Others | NE | THGT-HATCH/4-1250-6/16-18.5-F400-400/690V-50Hz-3-6308--1-16-AU | 20292 | € | 16 | AU | 50 | 1250 | 4 | 6 | F400 | F400 | 18.5 | IE3
THGT-HATCH | PV062333T26 | Others | NE | THGT-HATCH/4-710-5/26-3-F400-230/400V-50Hz-3-1903--1-26-AU | 11823 | € | 26 | AU | 50 | 710 | 4 | 5 | F400 | F400 | 3 | IE2
THGT-HATCH | PV062374T08 | Others | NE | THGT-HATCH/4-710-7/8-1.1-F400-230/400V-50Hz-3-1900--1-8-AU | 11346 | € | 8 | AU | 50 | 710 | 4 | 7 | F400 | F400 | 1.1 | IE2
THGT-HATCH | PV062388T22 | Others | NE | THGT-HATCH/4-800-3/22-3-F400-230/400V-50Hz-3-1903--1-22-AU | 12017 | € | 22 | AU | 50 | 800 | 4 | 3 | F400 | F400 | 3 | IE2
THGT-HATCH | PV062011T18 | Others | NE | THGT-HATCH/4-1120-3/18-11-F400-400/690V-50Hz-3-6300--1-18-AU | 17548 | € | 18 | AU | 50 | 1120 | 4 | 3 | F400 | F400 | 11 | IE3
THGT-HATCH | PV062017T30 | Others | NE | THGT-HATCH/4-1120-3/30-18.5-F400-400/690V-50Hz-3-6308--1-30-AU | 19962 | € | 30 | AU | 50 | 1120 | 4 | 3 | F400 | F400 | 18.5 | IE3
THGT-HATCH | PV062054T08 | Others | NE | THGT-HATCH/4-1250-12/8-18.5-F400-400/690V-50Hz-3-6308--1-8-AU | 20640 | € | 8 | AU | 50 | 1250 | 4 | 12 | F400 | F400 | 18.5 | IE3
THGT-HATCH | PV062311T36 | Others | NE | THGT-HATCH/4-630-6/36-3-F400-230/400V-50Hz-3-1903--1-36-AU | 10766 | € | 36 | AU | 50 | 630 | 4 | 6 | F400 | F400 | 3 | IE2
THGT-HATCH | PV062345T08 | Others | NE | THGT-HATCH/4-710-5/8-1.1-F400-230/400V-50Hz-3-1900--1-8-AU | 11241 | € | 8 | AU | 50 | 710 | 4 | 5 | F400 | F400 | 1.1 | IE2
THGT-HATCH | PV061971T26 | Others | NE | THGT-HATCH/4-1000-3/26-7.5-F400-400/690V-50Hz-3-5800--1-26-AU | 14244 | € | 26 | AU | 50 | 1000 | 4 | 3 | F400 | F400 | 7.5 | IE3
THGT-HATCH | PV063172T08 | Others | NE | THGT-HATCH/4/6-1250-9/8-14/4.5-F400-400V-50Hz-3-2124--1-8-AU | 20905 | € | 8 | AU | 50 | 1250 | 4/6 | 9 | F400 | F400 | 14/4.5 | IE1
THGT-HATCH | PV063415T18 | Others | NE | THGT-HATCH/4/6-800-6/18-3/1-F400-400V-50Hz-3-2120--1-18-AU | 12766 | € | 18 | AU | 50 | 800 | 4/6 | 6 | F400 | F400 | 3/1 | IE1
THGT-HATCH | PV063976T26 | Others | NE | THGT-HATCH/6/12-1000-3/26-2.2/0.37-F400-400V-50Hz-3-2134--1-26-AU | 14098 | € | 26 | AU | 50 | 1000 | 6/12 | 3 | F400 | F400 | 2.2/0.37 | IE1
THGT-HATCH | PV064056T10 | Others | NE | THGT-HATCH/6/12-1250-3/10-2.2/0.37-F400-400V-50Hz-3-2134--1-10-AU | 16737 | € | 10 | AU | 50 | 1250 | 6/12 | 3 | F400 | F400 | 2.2/0.37 | IE1
THGT-HATCH | PV064250T20 | Others | NE | THGT-HATCH/6/12-630-6/20-0.55/0.09-F400-400V-50Hz-3-2130--1-20-AU | 10639 | € | 20 | AU | 50 | 630 | 6/12 | 6 | F400 | F400 | 0.55/0.09 | IE1
THGT-HATCH | PV064322T32 | Others | NE | THGT-HATCH/6/12-800-9/32-2.2/0.37-F400-400V-50Hz-3-2134--1-32-AU | 12683 | € | 32 | AU | 50 | 800 | 6/12 | 9 | F400 | F400 | 2.2/0.37 | IE1
THGT-HATCH | PV061994T12 | Others | NE | THGT-HATCH/4-1000-9/12-7.5-F400-400/690V-50Hz-3-5800--1-12-AU | 14473 | € | 12 | AU | 50 | 1000 | 4 | 9 | F400 | F400 | 7.5 | IE3
THGT-HATCH | PV062228T16 | Others | NE | THGT-HATCH/4-500-6/16-0.55-F400-230/400V-50Hz-3-5928--1-16-AU | 9937 | € | 16 | AU | 50 | 500 | 4 | 6 | F400 | F400 | 0.55 | IE2
THGT-HATCH | PV062262T18 | Others | NE | THGT-HATCH/4-560-6/18-0.55-F400-230/400V-50Hz-3-5928--1-18-AU | 10060 | € | 18 | AU | 50 | 560 | 4 | 6 | F400 | F400 | 0.55 | IE2
THGT-HATCH | PV063858T20 | Others | NE | THGT-HATCH/4/8-710-7/20-2.2/0.37-F400-400V-50Hz-3-2103--1-20-AU | 11826 | € | 20 | AU | 50 | 710 | 4/8 | 7 | F400 | F400 | 2.2/0.37 | IE1
THGT-HATCH | PV063919T10 | Others | NE | THGT-HATCH/4/8-900-3/10-2.2/0.37-F400-400V-50Hz-3-2103--1-10-AU | 13425 | € | 10 | AU | 50 | 900 | 4/8 | 3 | F400 | F400 | 2.2/0.37 | IE1
THGT-HATCH | PV061981T14 | Others | NE | THGT-HATCH/4-1000-6/14-7.5-F400-400/690V-50Hz-3-5800--1-14-AU | 14363 | € | 14 | AU | 50 | 1000 | 4 | 6 | F400 | F400 | 7.5 | IE3
THGT-HATCH | PV062251T08 | Others | NE | THGT-HATCH/4-500-6/8-0.55-F400-230/400V-50Hz-3-5928--1-8-AU | 9937 | € | 8 | AU | 50 | 500 | 4 | 6 | F400 | F400 | 0.55 | IE2
THGT-HATCH | PV061961T14 | Others | NE | THGT-HATCH/4-1000-3/14-4-F400-400/690V-50Hz-3-1904--1-14-AU | 13685 | € | 14 | AU | 50 | 1000 | 4 | 3 | F400 | F400 | 4 | IE2
THGT-HATCH | PV061954T22 | Others | NE | THGT-HATCH/2-630-6/22-7.5-F400-400/690V-50Hz-3-6274--1-22-AU | 11251 | € | 22 | AU | 50 | 630 | 2 | 6 | F400 | F400 | 7.5 | IE3
THGT-HATCH | PV062037T18 | Others | NE | THGT-HATCH/4-1120-9/18-18.5-F400-400/690V-50Hz-3-6308--1-18-AU | 20208 | € | 18 | AU | 50 | 1120 | 4 | 9 | F400 | F400 | 18.5 | IE3
THGT-HATCH | PV062040T24 | Others | NE | THGT-HATCH/4-1120-9/24-30-F400-400/690V-50Hz-3-6266--1-24-AU | 21734 | € | 24 | AU | 50 | 1120 | 4 | 9 | F400 | F400 | 30 | IE3
THGT-HATCH | PV062295T18 | Others | NE | THGT-HATCH/4-630-6/18-1.1-F400-230/400V-50Hz-3-1900--1-18-AU | 10184 | € | 18 | AU | 50 | 630 | 4 | 6 | F400 | F400 | 1.1 | IE2
THGT-HATCH | PV062319T12 | Others | NE | THGT-HATCH/4-710-5/12-1.1-F400-230/400V-50Hz-3-1900--1-12-AU | 11241 | € | 12 | AU | 50 | 710 | 4 | 5 | F400 | F400 | 1.1 | IE2
THGT-HATCH | PV062335T28 | Others | NE | THGT-HATCH/4-710-5/28-3-F400-230/400V-50Hz-3-1903--1-28-AU | 11823 | € | 28 | AU | 50 | 710 | 4 | 5 | F400 | F400 | 3 | IE2
THGT-HATCH | PV062358T20 | Others | NE | THGT-HATCH/4-710-7/20-2.2-F400-230/400V-50Hz-3-6049--1-20-AU | 11652 | € | 20 | AU | 50 | 710 | 4 | 7 | F400 | F400 | 2.2 | IE3
THGT-HATCH | PV062083T14 | Others | NE | THGT-HATCH/4-1250-9/14-22-F400-400/690V-50Hz-3-5868--1-14-AU | 20909 | € | 14 | AU | 50 | 1250 | 4 | 9 | F400 | F400 | 22 | IE3
THGT-HATCH | PV062355T18 | Others | NE | THGT-HATCH/4-710-7/18-1.5-F400-230/400V-50Hz-3-1901--1-18-AU | 11450 | € | 18 | AU | 50 | 710 | 4 | 7 | F400 | F400 | 1.5 | IE2
THGT-HATCH | PV062381T14 | Others | NE | THGT-HATCH/4-800-3/14-1.5-F400-230/400V-50Hz-3-6056--1-14-AU | 11539 | € | 14 | AU | 50 | 800 | 4 | 3 | F400 | F400 | 1.5 | IE3
THGT-HATCH | PV062233T22 | Others | NE | THGT-HATCH/4-500-6/22-0.55-F400-230/400V-50Hz-3-1898--1-22-AU | 9937 | € | 22 | AU | 50 | 500 | 4 | 6 | F400 | F400 | 0.55 | IE1
THGT-HATCH | PV062252T10 | Others | NE | THGT-HATCH/4-560-6/10-0.55-F400-230/400V-50Hz-3-1898--1-10-AU | 10060 | € | 10 | AU | 50 | 560 | 4 | 6 | F400 | F400 | 0.55 | IE1
THGT-HATCH | PV062255T12 | Others | NE | THGT-HATCH/4-560-6/12-0.55-F400-230/400V-50Hz-3-1898--1-12-AU | 10060 | € | 12 | AU | 50 | 560 | 4 | 6 | F400 | F400 | 0.55 | IE1
THGT-HATCH | PV062294T16 | Others | NE | THGT-HATCH/4-630-6/16-1.1-F400-230/400V-50Hz-3-6190--1-16-AU | 10184 | € | 16 | AU | 50 | 630 | 4 | 6 | F400 | F400 | 1.1 | IE3
THGT-HATCH | PV061945T22 | Others | NE | THGT-HATCH/2-500-6/22-3-F400-230/400V-50Hz-3-5937--1-22-AU | 10488 | € | 22 | AU | 50 | 500 | 2 | 6 | F400 | F400 | 3 | IE3
THGT-HATCH | PV062005T10 | Others | NE | THGT-HATCH/4-1120-3/10-4-F400-400/690V-50Hz-3-6304--1-10-AU | 16131 | € | 10 | AU | 50 | 1120 | 4 | 3 | F400 | F400 | 4 | IE3
THGT-HATCH | PV062391T24 | Others | NE | THGT-HATCH/4-800-3/24-3-F400-230/400V-50Hz-3-6090--1-24-AU | 12017 | € | 24 | AU | 50 | 800 | 4 | 3 | F400 | F400 | 3 | IE3
THGT-HATCH | PV062045T10 | Others | NE | THGT-HATCH/4-1250-12/10-22-F400-400/690V-50Hz-3-5868--1-10-AU | 21090 | € | 10 | AU | 50 | 1250 | 4 | 12 | F400 | F400 | 22 | IE3
THGT-HATCH | PV062365T30 | Others | NE | THGT-HATCH/4-710-7/30-4-F400-400/690V-50Hz-3-1904--1-30-AU | 11949 | € | 30 | AU | 50 | 710 | 4 | 7 | F400 | F400 | 4 | IE2
THGT-HATCH | PV062394T26 | Others | NE | THGT-HATCH/4-800-3/26-5.5-F400-400/690V-50Hz-3-6028--1-26-AU | 12295 | € | 26 | AU | 50 | 800 | 4 | 3 | F400 | F400 | 5.5 | IE3
THGT-HATCH | PV061985T22 | Others | NE | THGT-HATCH/4-1000-6/22-11-F400-400/690V-50Hz-3-6300--1-22-AU | 15222 | € | 22 | AU | 50 | 1000 | 4 | 6 | F400 | F400 | 11 | IE3
THGT-HATCH | PV062274T30 | Others | NE | THGT-HATCH/4-560-6/30-1.1-F400-230/400V-50Hz-3-1900--1-30-AU | 10096 | € | 30 | AU | 50 | 560 | 4 | 6 | F400 | F400 | 1.1 | IE2
THGT-HATCH | PV062308T30 | Others | NE | THGT-HATCH/4-630-6/30-2.2-F400-230/400V-50Hz-3-6049--1-30-AU | 10489 | € | 30 | AU | 50 | 630 | 4 | 6 | F400 | F400 | 2.2 | IE3
THGT-HATCH | PV062337T30 | Others | NE | THGT-HATCH/4-710-5/30-3-F400-230/400V-50Hz-3-1903--1-30-AU | 11823 | € | 30 | AU | 50 | 710 | 4 | 5 | F400 | F400 | 3 | IE2
THGT-HATCH | PV062408T14 | Others | NE | THGT-HATCH/4-800-6/14-2.2-F400-230/400V-50Hz-3-6049--1-14-AU | 11837 | € | 14 | AU | 50 | 800 | 4 | 6 | F400 | F400 | 2.2 | IE3
THGT-HATCH | PV061965T18 | Others | NE | THGT-HATCH/4-1000-3/18-5.5-F400-400/690V-50Hz-3-1905--1-18-AU | 13944 | € | 18 | AU | 50 | 1000 | 4 | 3 | F400 | F400 | 5.5 | IE2
THGT-HATCH | PV062231T20 | Others | NE | THGT-HATCH/4-500-6/20-0.55-F400-230/400V-50Hz-3-1898--1-20-AU | 9937 | € | 20 | AU | 50 | 500 | 4 | 6 | F400 | F400 | 0.55 | IE1
THGT-HATCH | PV062331T24 | Others | NE | THGT-HATCH/4-710-5/24-2.2-F400-230/400V-50Hz-3-1902--1-24-AU | 11546 | € | 24 | AU | 50 | 710 | 4 | 5 | F400 | F400 | 2.2 | IE2
THGT-HATCH | PV062377T10 | Others | NE | THGT-HATCH/4-800-3/10-1.1-F400-230/400V-50Hz-3-6190--1-10-AU | 11435 | € | 10 | AU | 50 | 800 | 4 | 3 | F400 | F400 | 1.1 | IE3
THGT-HATCH | PV062397T30 | Others | NE | THGT-HATCH/4-800-3/30-5.5-F400-400/690V-50Hz-3-1905--1-30-AU | 12295 | € | 30 | AU | 50 | 800 | 4 | 3 | F400 | F400 | 5.5 | IE2
THGT-HATCH | PV062417T24 | Others | NE | THGT-HATCH/4-800-6/24-5.5-F400-400/690V-50Hz-3-1905--1-24-AU | 12392 | € | 24 | AU | 50 | 800 | 4 | 6 | F400 | F400 | 5.5 | IE2
THGT-HATCH | PV061953T17 | Others | NE | THGT-HATCH/2-630-6/17-7.5-F400-400/690V-50Hz-3-6274--1-17-AU | 11251 | € | 17 | AU | 50 | 630 | 2 | 6 | F400 | F400 | 7.5 | IE3
THGT-HATCH | PV061957T10 | Others | NE | THGT-HATCH/4-1000-3/10-3-F400-230/400V-50Hz-3-1903--1-10-AU | 13666 | € | 10 | AU | 50 | 1000 | 4 | 3 | F400 | F400 | 3 | IE2
THGT-HATCH | PV061973T30 | Others | NE | THGT-HATCH/4-1000-3/30-11-F400-400/690V-50Hz-3-6300--1-30-AU | 15103 | € | 30 | AU | 50 | 1000 | 4 | 3 | F400 | F400 | 11 | IE3
THGT-HATCH | PV061974T32 | Others | NE | THGT-HATCH/4-1000-3/32-11-F400-400/690V-50Hz-3-6300--1-32-AU | 15103 | € | 32 | AU | 50 | 1000 | 4 | 3 | F400 | F400 | 11 | IE3
THGT-HATCH | PV062014T24 | Others | NE | THGT-HATCH/4-1120-3/24-11-F400-400/690V-50Hz-3-6300--1-24-AU | 17548 | € | 24 | AU | 50 | 1120 | 4 | 3 | F400 | F400 | 11 | IE3
THGT-HATCH | PV062034T12 | Others | NE | THGT-HATCH/4-1120-9/12-11-F400-400/690V-50Hz-3-6300--1-12-AU | 17795 | € | 12 | AU | 50 | 1120 | 4 | 9 | F400 | F400 | 11 | IE3
THGT-HATCH | PV062074T22 | Others | NE | THGT-HATCH/4-1250-6/22-30-F400-400/690V-50Hz-3-6266--1-22-AU | 21817 | € | 22 | AU | 50 | 1250 | 4 | 6 | F400 | F400 | 30 | IE3
THGT-HATCH | PV062328T20 | Others | NE | THGT-HATCH/4-710-5/20-2.2-F400-230/400V-50Hz-3-6049--1-20-AU | 11546 | € | 20 | AU | 50 | 710 | 4 | 5 | F400 | F400 | 2.2 | IE3
THGT-HATCH | PV062224T14 | Others | NE | THGT-HATCH/4-500-6/14-0.55-F400-230/400V-50Hz-3-14046--1-14-AU | 9937 | € | 14 | AU | 50 | 500 | 4 | 6 | F400 | F400 | 0.55 | IE3
THGT-HATCH | PV062396T28 | Others | NE | THGT-HATCH/4-800-3/28-4-F400-400/690V-50Hz-3-6304--1-28-AU | 12037 | € | 28 | AU | 50 | 800 | 4 | 3 | F400 | F400 | 4 | IE3
THGT-HATCH | PV062219T10 | Others | NE | THGT-HATCH/4-500-6/10-0.55-F400-230/400V-50Hz-3-1898--1-10-AU | 9937 | € | 10 | AU | 50 | 500 | 4 | 6 | F400 | F400 | 0.55 | IE1
THGT-HATCH | PV062225T14 | Others | NE | THGT-HATCH/4-500-6/14-0.55-F400-230/400V-50Hz-3-1898--1-14-AU | 9937 | € | 14 | AU | 50 | 500 | 4 | 6 | F400 | F400 | 0.55 | IE1
THGT-HATCH | PV062227T16 | Others | NE | THGT-HATCH/4-500-6/16-0.55-F400-230/400V-50Hz-3-1898--1-16-AU | 9937 | € | 16 | AU | 50 | 500 | 4 | 6 | F400 | F400 | 0.55 | IE1
THGT-HATCH | PV062307T30 | Others | NE | THGT-HATCH/4-630-6/30-2.2-F400-230/400V-50Hz-3-1902--1-30-AU | 10489 | € | 30 | AU | 50 | 630 | 4 | 6 | F400 | F400 | 2.2 | IE2
THGT-HATCH | PV062357T20 | Others | NE | THGT-HATCH/4-710-7/20-2.2-F400-230/400V-50Hz-3-1902--1-20-AU | 11652 | € | 20 | AU | 50 | 710 | 4 | 7 | F400 | F400 | 2.2 | IE2
THGT-HATCH | PV061980T12 | Others | NE | THGT-HATCH/4-1000-6/12-5.5-F400-400/690V-50Hz-3-6028--1-12-AU | 14063 | € | 12 | AU | 50 | 1000 | 4 | 6 | F400 | F400 | 5.5 | IE3
THGT-HATCH | PV062248T36 | Others | NE | THGT-HATCH/4-500-6/36-1.1-F400-230/400V-50Hz-3-6190--1-36-AU | 9973 | € | 36 | AU | 50 | 500 | 4 | 6 | F400 | F400 | 1.1 | IE3
THGT-HATCH | PV062273T28 | Others | NE | THGT-HATCH/4-560-6/28-1.1-F400-230/400V-50Hz-3-6190--1-28-AU | 10096 | € | 28 | AU | 50 | 560 | 4 | 6 | F400 | F400 | 1.1 | IE3
THGT-HATCH | PV062239T28 | Others | NE | THGT-HATCH/4-500-6/28-0.75-F400-230/400V-50Hz-3-1899--1-28-AU | 9965 | € | 28 | AU | 50 | 500 | 4 | 6 | F400 | F400 | 0.75 | IE2
THGT-HATCH | PV062048T16 | Others | NE | THGT-HATCH/4-1250-12/16-37-F400-400/690V-50Hz-3-6243--1-16-AU | 23665 | € | 16 | AU | 50 | 1250 | 4 | 12 | F400 | F400 | 37 | IE3
THGT-HATCH | PV062291T14 | Others | NE | THGT-HATCH/4-630-6/14-0.75-F400-230/400V-50Hz-3-1899--1-14-AU | 10176 | € | 14 | AU | 50 | 630 | 4 | 6 | F400 | F400 | 0.75 | IE2
THGT-HATCH | PV062019T08 | Others | NE | THGT-HATCH/4-1120-3/8-4-F400-400/690V-50Hz-3-1904--1-8-AU | 16131 | € | 8 | AU | 50 | 1120 | 4 | 3 | F400 | F400 | 4 | IE2
THGT-HATCH | PV062371T34 | Others | NE | THGT-HATCH/4-710-7/34-5.5-F400-400/690V-50Hz-3-6028--1-34-AU | 12207 | € | 34 | AU | 50 | 710 | 4 | 7 | F400 | F400 | 5.5 | IE3
THGT-HATCH | PV062373T36 | Others | NE | THGT-HATCH/4-710-7/36-5.5-F400-400/690V-50Hz-3-6028--1-36-AU | 12207 | € | 36 | AU | 50 | 710 | 4 | 7 | F400 | F400 | 5.5 | IE3
THGT-HATCH | PV062230T18 | Others | NE | THGT-HATCH/4-500-6/18-0.55-F400-230/400V-50Hz-3-5928--1-18-AU | 9937 | € | 18 | AU | 50 | 500 | 4 | 6 | F400 | F400 | 0.55 | IE2
THGT-HATCH | PV061951T22 | Others | NE | THGT-HATCH/2-560-6/22-5.5-F400-400/690V-50Hz-3-6000--1-22-AU | 10949 | € | 22 | AU | 50 | 560 | 2 | 6 | F400 | F400 | 5.5 | IE3
THGT-HATCH | PV062393T26 | Others | NE | THGT-HATCH/4-800-3/26-3-F400-230/400V-50Hz-3-6090--1-26-AU | 12017 | € | 26 | AU | 50 | 800 | 4 | 3 | F400 | F400 | 3 | IE3
THGT-HATCH | PV062416T22 | Others | NE | THGT-HATCH/4-800-6/22-4-F400-400/690V-50Hz-3-6304--1-22-AU | 12134 | € | 22 | AU | 50 | 800 | 4 | 6 | F400 | F400 | 4 | IE3
THGT-HATCH | PV061999T22 | Others | NE | THGT-HATCH/4-1000-9/22-15-F400-400/690V-50Hz-3-6140--1-22-AU | 15563 | € | 22 | AU | 50 | 1000 | 4 | 9 | F400 | F400 | 15 | IE3
THGT-HATCH | PV062245T34 | Others | NE | THGT-HATCH/4-500-6/34-0.75-F400-230/400V-50Hz-3-1899--1-34-AU | 9965 | € | 34 | AU | 50 | 500 | 4 | 6 | F400 | F400 | 0.75 | IE2
THGT-HATCH | PV062000T24 | Others | NE | THGT-HATCH/4-1000-9/24-15-F400-400/690V-50Hz-3-6140--1-24-AU | 15563 | € | 24 | AU | 50 | 1000 | 4 | 9 | F400 | F400 | 15 | IE3
THGT-HATCH | PV062059T18 | Others | NE | THGT-HATCH/4-1250-3/18-15-F400-400/690V-50Hz-3-6140--1-18-AU | 17973 | € | 18 | AU | 50 | 1250 | 4 | 3 | F400 | F400 | 15 | IE3
THGT-HATCH | PV062060T20 | Others | NE | THGT-HATCH/4-1250-3/20-15-F400-400/690V-50Hz-3-6140--1-20-AU | 17973 | € | 20 | AU | 50 | 1250 | 4 | 3 | F400 | F400 | 15 | IE3
THGT-HATCH | PV062080T08 | Others | NE | THGT-HATCH/4-1250-6/8-15-F400-400/690V-50Hz-3-6140--1-8-AU | 18109 | € | 8 | AU | 50 | 1250 | 4 | 6 | F400 | F400 | 15 | IE3
THGT-HATCH | PV062287T10 | Others | NE | THGT-HATCH/4-630-6/10-0.75-F400-230/400V-50Hz-3-1899--1-10-AU | 10176 | € | 10 | AU | 50 | 630 | 4 | 6 | F400 | F400 | 0.75 | IE2
THGT-HATCH | PV062359T22 | Others | NE | THGT-HATCH/4-710-7/22-3-F400-230/400V-50Hz-3-1903--1-22-AU | 11929 | € | 22 | AU | 50 | 710 | 4 | 7 | F400 | F400 | 3 | IE2
THGT-HATCH | PV063129T20 | Others | NE | THGT-HATCH/4/6-1250-12/20-34/12-F400-400V-50Hz-3-2128--1-20-AU | 30256 | € | 20 | AU | 50 | 1250 | 4/6 | 12 | F400 | F400 | 34/12 | IE1
THGT-HATCH | PV063169T20 | Others | NE | THGT-HATCH/4/6-1250-9/20-34/12-F400-400V-50Hz-3-2128--1-20-AU | 30075 | € | 20 | AU | 50 | 1250 | 4/6 | 9 | F400 | F400 | 34/12 | IE1
THGT-HATCH | PV063420T26 | Others | NE | THGT-HATCH/4/6-800-6/26-4.5/1.5-F400-400V-50Hz-3-2121--1-26-AU | 13297 | € | 26 | AU | 50 | 800 | 4/6 | 6 | F400 | F400 | 4.5/1.5 | IE1
THGT-HATCH | PV062503T14 | Others | NE | THGT-HATCH/6-1000-3/14-1.5-F400-230/400V-50Hz-3-6034--1-14-AU | 13604 | € | 14 | AU | 50 | 1000 | 6 | 3 | F400 | F400 | 1.5 | IE3
THGT-HATCH | PV062566T28 | Others | NE | THGT-HATCH/6-1000-9/28-5.5-F400-400/690V-50Hz-3-1922--1-28-AU | 15032 | € | 28 | AU | 50 | 1000 | 6 | 9 | F400 | F400 | 5.5 | IE2
THGT-HATCH | PV062875T22 | Others | NE | THGT-HATCH/6-710-7/22-0.55-F400-230/400V-50Hz-3-1915--1-22-AU | 11459 | € | 22 | AU | 50 | 710 | 6 | 7 | F400 | F400 | 0.55 | IE1
THGT-HATCH | PV062975T14 | Others | NE | THGT-HATCH/6-900-6/14-1.5-F400-230/400V-50Hz-3-1918--1-14-AU | 13582 | € | 14 | AU | 50 | 900 | 6 | 6 | F400 | F400 | 1.5 | IE2
THGT-HATCH | PV063343T28 | Others | NE | THGT-HATCH/4/6-630-6/28-2.2/0.7-F400-400V-50Hz-3-2119--1-28-AU | 11155 | € | 28 | AU | 50 | 630 | 4/6 | 6 | F400 | F400 | 2.2/0.7 | IE1
THGT-HATCH | PV063383T22 | Others | NE | THGT-HATCH/4/6-710-7/22-2.2/0.7-F400-400V-50Hz-3-2119--1-22-AU | 12317 | € | 22 | AU | 50 | 710 | 4/6 | 7 | F400 | F400 | 2.2/0.7 | IE1
THGT-HATCH | PV063400T22 | Others | NE | THGT-HATCH/4/6-800-3/22-2.2/0.7-F400-400V-50Hz-3-2119--1-22-AU | 12405 | € | 22 | AU | 50 | 800 | 4/6 | 3 | F400 | F400 | 2.2/0.7 | IE1
THGT-HATCH | PV063426T12 | Others | NE | THGT-HATCH/4/6-800-9/12-2.2/0.7-F400-400V-50Hz-3-2119--1-12-AU | 12639 | € | 12 | AU | 50 | 800 | 4/6 | 9 | F400 | F400 | 2.2/0.7 | IE1
THGT-HATCH | PV062855T20 | Others | NE | THGT-HATCH/6-710-5/20-0.55-F400-230/400V-50Hz-3-1915--1-20-AU | 11353 | € | 20 | AU | 50 | 710 | 6 | 5 | F400 | F400 | 0.55 | IE1
THGT-HATCH | PV062898T28 | Others | NE | THGT-HATCH/6-800-3/28-1.1-F400-230/400V-50Hz-3-5897--1-28-AU | 11648 | € | 28 | AU | 50 | 800 | 6 | 3 | F400 | F400 | 1.1 | IE3
THGT-HATCH | PV063526T12 | Others | NE | THGT-HATCH/4/8-1000-9/12-7.5/1.5-F400-400V-50Hz-3-2107--1-12-AU | 14976 | € | 12 | AU | 50 | 1000 | 4/8 | 9 | F400 | F400 | 7.5/1.5 | IE1
THGT-HATCH | PV064287T28 | Others | NE | THGT-HATCH/6/12-800-3/28-1.1/0.18-F400-400V-50Hz-3-2132--1-28-AU | 12190 | € | 28 | AU | 50 | 800 | 6/12 | 3 | F400 | F400 | 1.1/0.18 | IE1
THGT-HATCH | PV062356T18 | Others | NE | THGT-HATCH/4-710-7/18-1.5-F400-230/400V-50Hz-3-6056--1-18-AU | 11450 | € | 18 | AU | 50 | 710 | 4 | 7 | F400 | F400 | 1.5 | IE3
THGT-HATCH | PV063132T10 | Others | NE | THGT-HATCH/4/6-1250-3/10-10/3.3-F400-400V-50Hz-3-2123--1-10-AU | 19918 | € | 10 | AU | 50 | 1250 | 4/6 | 3 | F400 | F400 | 10/3.3 | IE1
THGT-HATCH | PV063529T16 | Others | NE | THGT-HATCH/4/8-1000-9/16-11/3-F400-400V-50Hz-3-2108--1-16-AU | 15869 | € | 16 | AU | 50 | 1000 | 4/8 | 9 | F400 | F400 | 11/3 | IE1
THGT-HATCH | PV063546T20 | Others | NE | THGT-HATCH/4/8-1120-3/20-11/3-F400-400V-50Hz-3-2108--1-20-AU | 18086 | € | 20 | AU | 50 | 1120 | 4/8 | 3 | F400 | F400 | 11/3 | IE1
THGT-HATCH | PV063612T22 | Others | NE | THGT-HATCH/4/8-1250-3/22-17/4.3-F400-400V-50Hz-3-2109--1-22-AU | 20092 | € | 22 | AU | 50 | 1250 | 4/8 | 3 | F400 | F400 | 17/4.3 | IE1
THGT-HATCH | PV062981T20 | Others | NE | THGT-HATCH/6-900-6/20-2.2-F400-230/400V-50Hz-3-1919--1-20-AU | 13713 | € | 20 | AU | 50 | 900 | 6 | 6 | F400 | F400 | 2.2 | IE2
THGT-HATCH | PV063086T10 | Others | NE | THGT-HATCH/4/6-1120-6/10-6/2.2-F400-400V-50Hz-3-2122--1-10-AU | 17903 | € | 10 | AU | 50 | 1120 | 4/6 | 6 | F400 | F400 | 6/2.2 | IE1
THGT-HATCH | PV063440T28 | Others | NE | THGT-HATCH/4/6-800-9/28-6/2.2-F400-400V-50Hz-3-2122--1-28-AU | 13920 | € | 28 | AU | 50 | 800 | 4/6 | 9 | F400 | F400 | 6/2.2 | IE1
THGT-HATCH | PV063506T10 | Others | NE | THGT-HATCH/4/8-1000-6/10-4/0.75-F400-400V-50Hz-3-2105--1-10-AU | 14078 | € | 10 | AU | 50 | 1000 | 4/8 | 6 | F400 | F400 | 4/0.75 | IE1
THGT-HATCH | PV061982T16 | Others | NE | THGT-HATCH/4-1000-6/16-7.5-F400-400/690V-50Hz-3-5800--1-16-AU | 14363 | € | 16 | AU | 50 | 1000 | 4 | 6 | F400 | F400 | 7.5 | IE3
THGT-HATCH | PV063632T30 | Others | NE | THGT-HATCH/4/8-1250-6/30-44/11-F400-400V-50Hz-3-2114--1-30-AU | 27896 | € | 30 | AU | 50 | 1250 | 4/8 | 6 | F400 | F400 | 44/11 | IE1
THGT-HATCH | PV062609T22 | Others | NE | THGT-HATCH/6-1120-6/22-5.5-F400-400/690V-50Hz-3-8734--1-22-AU | 17371 | € | 22 | AU | 50 | 1120 | 6 | 6 | F400 | F400 | 5.5 | IE3
THGT-HATCH | PV063149T10 | Others | NE | THGT-HATCH/4/6-1250-6/10-14/4.5-F400-400V-50Hz-3-2124--1-10-AU | 20738 | € | 10 | AU | 50 | 1250 | 4/6 | 6 | F400 | F400 | 14/4.5 | IE1
THGT-HATCH | PV064244T32 | Others | NE | THGT-HATCH/6/12-560-6/32-0.55/0.09-F400-400V-50Hz-3-2130--1-32-AU | 10551 | € | 32 | AU | 50 | 560 | 6/12 | 6 | F400 | F400 | 0.55/0.09 | IE1
THGT-HATCH | PV064096T18 | Others | NE | THGT-HATCH/6/12-1250-9/18-12/2.4-F400-400V-50Hz-3-2139--1-18-AU | 22408 | € | 18 | AU | 50 | 1250 | 6/12 | 9 | F400 | F400 | 12/2.4 | IE1
THGT-HATCH | PV062442T26 | Others | NE | THGT-HATCH/4-800-9/26-5.5-F400-400/690V-50Hz-3-6028--1-26-AU | 12529 | € | 26 | AU | 50 | 800 | 4 | 9 | F400 | F400 | 5.5 | IE3
THGT-HATCH | PV062526T14 | Others | NE | THGT-HATCH/6-1000-6/14-2.2-F400-230/400V-50Hz-3-1919--1-14-AU | 13854 | € | 14 | AU | 50 | 1000 | 6 | 6 | F400 | F400 | 2.2 | IE2
THGT-HATCH | PV063466T20 | Others | NE | THGT-HATCH/4/6-900-6/20-6/2.2-F400-400V-50Hz-3-2122--1-20-AU | 15312 | € | 20 | AU | 50 | 900 | 4/6 | 6 | F400 | F400 | 6/2.2 | IE1
THGT-HATCH | PV062399T32 | Others | NE | THGT-HATCH/4-800-3/32-5.5-F400-400/690V-50Hz-3-1905--1-32-AU | 12295 | € | 32 | AU | 50 | 800 | 4 | 3 | F400 | F400 | 5.5 | IE2
THGT-HATCH | PV062572T12 | Others | NE | THGT-HATCH/6-1120-3/12-1.5-F400-230/400V-50Hz-3-1918--1-12-AU | 16050 | € | 12 | AU | 50 | 1120 | 6 | 3 | F400 | F400 | 1.5 | IE2
THGT-HATCH | PV062872T18 | Others | NE | THGT-HATCH/6-710-7/18-0.55-F400-230/400V-50Hz-3-6159--1-18-AU | 11459 | € | 18 | AU | 50 | 710 | 6 | 7 | F400 | F400 | 0.55 | IE2
THGT-HATCH | PV062955T20 | Others | NE | THGT-HATCH/6-900-3/20-1.5-F400-230/400V-50Hz-3-1918--1-20-AU | 13467 | € | 20 | AU | 50 | 900 | 6 | 3 | F400 | F400 | 1.5 | IE2
THGT-HATCH | PV063152T16 | Others | NE | THGT-HATCH/4/6-1250-6/16-20/8.5-F400-400V-50Hz-3-2126--1-16-AU | 22267 | € | 16 | AU | 50 | 1250 | 4/6 | 6 | F400 | F400 | 20/8.5 | IE1
THGT-HATCH | PV063824T36 | Others | NE | THGT-HATCH/4/8-630-6/36-3/0.55-F400-400V-50Hz-3-2104--1-36-AU | 10838 | € | 36 | AU | 50 | 630 | 4/8 | 6 | F400 | F400 | 3/0.55 | IE1
THGT-HATCH | PV063910T24 | Others | NE | THGT-HATCH/4/8-800-9/24-5.5/1.1-F400-400V-50Hz-3-2106--1-24-AU | 12871 | € | 24 | AU | 50 | 800 | 4/8 | 9 | F400 | F400 | 5.5/1.1 | IE1
THGT-HATCH | PV064099T22 | Others | NE | THGT-HATCH/6/12-1250-9/22-12/2.4-F400-400V-50Hz-3-2139--1-22-AU | 22408 | € | 22 | AU | 50 | 1250 | 6/12 | 9 | F400 | F400 | 12/2.4 | IE1
THGT-HATCH | PV062382T16 | Others | NE | THGT-HATCH/4-800-3/16-1.5-F400-230/400V-50Hz-3-1901--1-16-AU | 11539 | € | 16 | AU | 50 | 800 | 4 | 3 | F400 | F400 | 1.5 | IE2
THGT-HATCH | PV063046T22 | Others | NE | THGT-HATCH/4/6-1000-6/22-10/3.3-F400-400V-50Hz-3-2123--1-22-AU | 17397 | € | 22 | AU | 50 | 1000 | 4/6 | 6 | F400 | F400 | 10/3.3 | IE1
THGT-HATCH | PV063463T16 | Others | NE | THGT-HATCH/4/6-900-6/16-4.5/1.5-F400-400V-50Hz-3-2121--1-16-AU | 14826 | € | 16 | AU | 50 | 900 | 4/6 | 6 | F400 | F400 | 4.5/1.5 | IE1
THGT-HATCH | PV063609T18 | Others | NE | THGT-HATCH/4/8-1250-3/18-14/3.5-F400-400V-50Hz-3-509--1-18-AU | 19214 | € | 18 | AU | 50 | 1250 | 4/8 | 3 | F400 | F400 | 14/3.5 | IE1
THGT-HATCH | PV061948T17 | Others | NE | THGT-HATCH/2-560-6/17-4-F400-400/690V-50Hz-3-1892--1-17-AU | 10538 | € | 17 | AU | 50 | 560 | 2 | 6 | F400 | F400 | 4 | IE2
THGT-HATCH | PV062302T24 | Others | NE | THGT-HATCH/4-630-6/24-1.5-F400-230/400V-50Hz-3-6056--1-24-AU | 10288 | € | 24 | AU | 50 | 630 | 4 | 6 | F400 | F400 | 1.5 | IE3
THGT-HATCH | PV062325T18 | Others | NE | THGT-HATCH/4-710-5/18-1.5-F400-230/400V-50Hz-3-1901--1-18-AU | 11345 | € | 18 | AU | 50 | 710 | 4 | 5 | F400 | F400 | 1.5 | IE2
THGT-HATCH | PV062635T28 | Others | NE | THGT-HATCH/6-1120-9/28-11-F400-400/690V-50Hz-3-5976--1-28-AU | 18927 | € | 28 | AU | 50 | 1120 | 6 | 9 | F400 | F400 | 11 | IE3
THGT-HATCH | PV062042T28 | Others | NE | THGT-HATCH/4-1120-9/28-37-F400-400/690V-50Hz-3-6243--1-28-AU | 23233 | € | 28 | AU | 50 | 1120 | 4 | 9 | F400 | F400 | 37 | IE3
THGT-HATCH | PV062068T10 | Others | NE | THGT-HATCH/4-1250-6/10-15-F400-400/690V-50Hz-3-6140--1-10-AU | 18109 | € | 10 | AU | 50 | 1250 | 4 | 6 | F400 | F400 | 15 | IE3
THGT-HATCH | PV063781T18 | Others | NE | THGT-HATCH/4/8-500-6/18-0.55/0.09-F400-400V-50Hz-3-2099--1-18-AU | 9997 | € | 18 | AU | 50 | 500 | 4/8 | 6 | F400 | F400 | 0.55/0.09 | IE1
THGT-HATCH | PV061968T20 | Others | NE | THGT-HATCH/4-1000-3/20-5.5-F400-400/690V-50Hz-3-6028--1-20-AU | 13944 | € | 20 | AU | 50 | 1000 | 4 | 3 | F400 | F400 | 5.5 | IE3
THGT-HATCH | PV062242T30 | Others | NE | THGT-HATCH/4-500-6/30-0.75-F400-230/400V-50Hz-3-5981--1-30-AU | 9965 | € | 30 | AU | 50 | 500 | 4 | 6 | F400 | F400 | 0.75 | IE3
THGT-HATCH | PV062884T30 | Others | NE | THGT-HATCH/6-710-7/30-1.1-F400-230/400V-50Hz-3-5897--1-30-AU | 11559 | € | 30 | AU | 50 | 710 | 6 | 7 | F400 | F400 | 1.1 | IE3
THGT-HATCH | PV063913T26 | Others | NE | THGT-HATCH/4/8-800-9/26-7.5/1.5-F400-400V-50Hz-3-2107--1-26-AU | 13332 | € | 26 | AU | 50 | 800 | 4/8 | 9 | F400 | F400 | 7.5/1.5 | IE1
THGT-HATCH | PV063979T30 | Others | NE | THGT-HATCH/6/12-1000-3/30-3/0.55-F400-400V-50Hz-3-2135--1-30-AU | 14992 | € | 30 | AU | 50 | 1000 | 6/12 | 3 | F400 | F400 | 3/0.55 | IE1
THGT-HATCH | PV063996T08 | Others | NE | THGT-HATCH/6/12-1000-6/8-1.5/0.25-F400-400V-50Hz-3-2133--1-8-AU | 14076 | € | 8 | AU | 50 | 1000 | 6/12 | 6 | F400 | F400 | 1.5/0.25 | IE1
THGT-HATCH | PV064019T20 | Others | NE | THGT-HATCH/6/12-1120-3/20-3/0.55-F400-400V-50Hz-3-2135--1-20-AU | 17438 | € | 20 | AU | 50 | 1120 | 6/12 | 3 | F400 | F400 | 3/0.55 | IE1
THGT-HATCH | PV064310T16 | Others | NE | THGT-HATCH/6/12-800-9/16-0.75/0.12-F400-400V-50Hz-3-2131--1-16-AU | 12176 | € | 16 | AU | 50 | 800 | 6/12 | 9 | F400 | F400 | 0.75/0.12 | IE1
THGT-HATCH | PV063092T20 | Others | NE | THGT-HATCH/4/6-1120-6/20-14/4.5-F400-400V-50Hz-3-2124--1-20-AU | 20531 | € | 20 | AU | 50 | 1120 | 4/6 | 6 | F400 | F400 | 14/4.5 | IE1
THGT-HATCH | PV063138T18 | Others | NE | THGT-HATCH/4/6-1250-3/18-14/4.5-F400-400V-50Hz-3-2124--1-18-AU | 20601 | € | 18 | AU | 50 | 1250 | 4/6 | 3 | F400 | F400 | 14/4.5 | IE1
THGT-HATCH | PV063813T14 | Others | NE | THGT-HATCH/4/8-630-6/14-0.75/0.12-F400-400V-50Hz-3-2100--1-14-AU | 10334 | € | 14 | AU | 50 | 630 | 4/8 | 6 | F400 | F400 | 0.75/0.12 | IE1
THGT-HATCH | PV063999T12 | Others | NE | THGT-HATCH/6/12-1000-9/12-2.2/0.37-F400-400V-50Hz-3-2134--1-12-AU | 14327 | € | 12 | AU | 50 | 1000 | 6/12 | 9 | F400 | F400 | 2.2/0.37 | IE1
THGT-HATCH | PV064273T22 | Others | NE | THGT-HATCH/6/12-710-7/22-0.55/0.09-F400-400V-50Hz-3-2130--1-22-AU | 11802 | € | 22 | AU | 50 | 710 | 6/12 | 7 | F400 | F400 | 0.55/0.09 | IE1
THGT-HATCH | PV063629T24 | Others | NE | THGT-HATCH/4/8-1250-6/24-37/9.2-F400-400V-50Hz-3-2113--1-24-AU | 26675 | € | 24 | AU | 50 | 1250 | 4/8 | 6 | F400 | F400 | 37/9.2 | IE1
THGT-HATCH | PV063337T16 | Others | NE | THGT-HATCH/4/6-630-6/16-1.1/0.3-F400-400V-50Hz-3-2117--1-16-AU | 10578 | € | 16 | AU | 50 | 630 | 4/6 | 6 | F400 | F400 | 1.1/0.3 | IE1
THGT-HATCH | PV063973T20 | Others | NE | THGT-HATCH/6/12-1000-3/20-1.5/0.25-F400-400V-50Hz-3-2133--1-20-AU | 13957 | € | 20 | AU | 50 | 1000 | 6/12 | 3 | F400 | F400 | 1.5/0.25 | IE1
THGT-HATCH | PV064030T12 | Others | NE | THGT-HATCH/6/12-1120-6/12-3/0.55-F400-400V-50Hz-3-2135--1-12-AU | 17561 | € | 12 | AU | 50 | 1120 | 6/12 | 6 | F400 | F400 | 3/0.55 | IE1
THGT-HATCH | PV064284T24 | Others | NE | THGT-HATCH/6/12-800-3/24-0.75/0.12-F400-400V-50Hz-3-2131--1-24-AU | 11943 | € | 24 | AU | 50 | 800 | 6/12 | 3 | F400 | F400 | 0.75/0.12 | IE1
THGT-HATCH | PV062428T12 | Others | NE | THGT-HATCH/4-800-9/12-2.2-F400-230/400V-50Hz-3-6049--1-12-AU | 11973 | € | 12 | AU | 50 | 800 | 4 | 9 | F400 | F400 | 2.2 | IE3
THGT-HATCH | PV062468T08 | Others | NE | THGT-HATCH/4-900-3/8-2.2-F400-230/400V-50Hz-3-6049--1-8-AU | 13251 | € | 8 | AU | 50 | 900 | 4 | 3 | F400 | F400 | 2.2 | IE3
THGT-HATCH | PV062471T12 | Others | NE | THGT-HATCH/4-900-6/12-3-F400-230/400V-50Hz-3-1903--1-12-AU | 13644 | € | 12 | AU | 50 | 900 | 4 | 6 | F400 | F400 | 3 | IE2
THGT-HATCH | PV063621T12 | Others | NE | THGT-HATCH/4/8-1250-6/12-14/3.5-F400-400V-50Hz-3-509--1-12-AU | 19351 | € | 12 | AU | 50 | 1250 | 4/8 | 6 | F400 | F400 | 14/3.5 | IE1
THGT-HATCH | PV063833T16 | Others | NE | THGT-HATCH/4/8-710-5/16-1.1/0.18-F400-400V-50Hz-3-2101--1-16-AU | 11476 | € | 16 | AU | 50 | 710 | 4/8 | 5 | F400 | F400 | 1.1/0.18 | IE1
THGT-HATCH | PV063523T08 | Others | NE | THGT-HATCH/4/8-1000-6/8-4/0.75-F400-400V-50Hz-3-2105--1-8-AU | 14078 | € | 8 | AU | 50 | 1000 | 4/8 | 6 | F400 | F400 | 4/0.75 | IE1
THGT-HATCH | PV063927T22 | Others | NE | THGT-HATCH/4/8-900-3/22-4/0.75-F400-400V-50Hz-3-2105--1-22-AU | 13822 | € | 22 | AU | 50 | 900 | 4/8 | 3 | F400 | F400 | 4/0.75 | IE1
THGT-HATCH | PV064013T32 | Others | NE | THGT-HATCH/6/12-1000-9/32-7.5/1.5-F400-400V-50Hz-3-2138--1-32-AU | 18249 | € | 32 | AU | 50 | 1000 | 6/12 | 9 | F400 | F400 | 7.5/1.5 | IE1
THGT-HATCH | PV062051T22 | Others | NE | THGT-HATCH/4-1250-12/22-55-F400-400/690V-50Hz-3-6039--1-22-AU | 28868 | € | 22 | AU | 50 | 1250 | 4 | 12 | F400 | F400 | 55 | IE3
THGT-HATCH | PV062222T12 | Others | NE | THGT-HATCH/4-500-6/12-0.55-F400-230/400V-50Hz-3-1898--1-12-AU | 9937 | € | 12 | AU | 50 | 500 | 4 | 6 | F400 | F400 | 0.55 | IE1
THGT-HATCH | PV062515T26 | Others | NE | THGT-HATCH/6-1000-3/26-3-F400-230/400V-50Hz-3-5841--1-26-AU | 14002 | € | 26 | AU | 50 | 1000 | 6 | 3 | F400 | F400 | 3 | IE3
THGT-HATCH | PV062658T30 | Others | NE | THGT-HATCH/6-1250-3/30-7.5-F400-400/690V-50Hz-3-5804--1-30-AU | 17717 | € | 30 | AU | 50 | 1250 | 6 | 3 | F400 | F400 | 7.5 | IE3
THGT-HATCH | PV063306T20 | Others | NE | THGT-HATCH/4/6-500-6/20-0.55/0.2-F400-400V-50Hz-3-2115--1-20-AU | 10243 | € | 20 | AU | 50 | 500 | 4/6 | 6 | F400 | F400 | 0.55/0.2 | IE1
THGT-HATCH | PV063575T12 | Others | NE | THGT-HATCH/4/8-1120-9/12-11/3-F400-400V-50Hz-3-2108--1-12-AU | 18332 | € | 12 | AU | 50 | 1120 | 4/8 | 9 | F400 | F400 | 11/3 | IE1
THGT-HATCH | PV063635T12 | Others | NE | THGT-HATCH/4/8-1250-9/12-20/5-F400-400V-50Hz-3-2110--1-12-AU | 20568 | € | 12 | AU | 50 | 1250 | 4/8 | 9 | F400 | F400 | 20/5 | IE1
THGT-HATCH | PV063406T32 | Others | NE | THGT-HATCH/4/6-800-3/32-6/2.2-F400-400V-50Hz-3-2122--1-32-AU | 13686 | € | 32 | AU | 50 | 800 | 4/6 | 3 | F400 | F400 | 6/2.2 | IE1
THGT-HATCH | PV063555T08 | Others | NE | THGT-HATCH/4/8-1120-3/8-4/0.75-F400-400V-50Hz-3-2105--1-8-AU | 16404 | € | 8 | AU | 50 | 1120 | 4/8 | 3 | F400 | F400 | 4/0.75 | IE1
THGT-HATCH | PV061970T24 | Others | NE | THGT-HATCH/4-1000-3/24-7.5-F400-400/690V-50Hz-3-5800--1-24-AU | 14244 | € | 24 | AU | 50 | 1000 | 4 | 3 | F400 | F400 | 7.5 | IE3
THGT-HATCH | PV063095T24 | Others | NE | THGT-HATCH/4/6-1120-6/24-20/8.5-F400-400V-50Hz-3-2126--1-24-AU | 22060 | € | 24 | AU | 50 | 1120 | 4/6 | 6 | F400 | F400 | 20/8.5 | IE1
THGT-HATCH | PV061976T08 | Others | NE | THGT-HATCH/4-1000-3/8-3-F400-230/400V-50Hz-3-6090--1-8-AU | 13666 | € | 8 | AU | 50 | 1000 | 4 | 3 | F400 | F400 | 3 | IE3
THGT-HATCH | PV062436T20 | Others | NE | THGT-HATCH/4-800-9/20-4-F400-400/690V-50Hz-3-6304--1-20-AU | 12271 | € | 20 | AU | 50 | 800 | 4 | 9 | F400 | F400 | 4 | IE3
THGT-HATCH | PV062456T18 | Others | NE | THGT-HATCH/4-900-3/18-4-F400-400/690V-50Hz-3-6304--1-18-AU | 13549 | € | 18 | AU | 50 | 900 | 4 | 3 | F400 | F400 | 4 | IE3
THGT-HATCH | PV062666T14 | Others | NE | THGT-HATCH/6-1250-6/14-5.5-F400-400/690V-50Hz-3-1922--1-14-AU | 17578 | € | 14 | AU | 50 | 1250 | 6 | 6 | F400 | F400 | 5.5 | IE2
THGT-HATCH | PV062846T38 | Others | NE | THGT-HATCH/6-630-6/38-1.1-F400-230/400V-50Hz-3-5897--1-38-AU | 10397 | € | 38 | AU | 50 | 630 | 6 | 6 | F400 | F400 | 1.1 | IE3
THGT-HATCH | PV062972T10 | Others | NE | THGT-HATCH/6-900-6/10-1.5-F400-230/400V-50Hz-3-6034--1-10-AU | 13582 | € | 10 | AU | 50 | 900 | 6 | 6 | F400 | F400 | 1.5 | IE3
THGT-HATCH | PV063603T10 | Others | NE | THGT-HATCH/4/8-1250-3/10-7.5/1.5-F400-400V-50Hz-3-2107--1-10-AU | 17386 | € | 10 | AU | 50 | 1250 | 4/8 | 3 | F400 | F400 | 7.5/1.5 | IE1
THGT-HATCH | PV061979T12 | Others | NE | THGT-HATCH/4-1000-6/12-5.5-F400-400/690V-50Hz-3-1905--1-12-AU | 14063 | € | 12 | AU | 50 | 1000 | 4 | 6 | F400 | F400 | 5.5 | IE2
THGT-HATCH | PV064361T12 | Others | NE | THGT-HATCH/6/12-900-9/12-1.5/0.25-F400-400V-50Hz-3-2133--1-12-AU | 14067 | € | 12 | AU | 50 | 900 | 6/12 | 9 | F400 | F400 | 1.5/0.25 | IE1
THGT-HATCH | PV062022T12 | Others | NE | THGT-HATCH/4-1120-6/12-11-F400-400/690V-50Hz-3-6300--1-12-AU | 17672 | € | 12 | AU | 50 | 1120 | 4 | 6 | F400 | F400 | 11 | IE3
THGT-HATCH | PV062342T34 | Others | NE | THGT-HATCH/4-710-5/34-5.5-F400-400/690V-50Hz-3-6028--1-34-AU | 12101 | € | 34 | AU | 50 | 710 | 4 | 5 | F400 | F400 | 5.5 | IE3
THGT-HATCH | PV064050T22 | Others | NE | THGT-HATCH/6/12-1120-9/22-7.5/1.5-F400-400V-50Hz-3-2138--1-22-AU | 20712 | € | 22 | AU | 50 | 1120 | 6/12 | 9 | F400 | F400 | 7.5/1.5 | IE1
THGT-HATCH | PV062256T12 | Others | NE | THGT-HATCH/4-560-6/12-0.55-F400-230/400V-50Hz-3-5928--1-12-AU | 10060 | € | 12 | AU | 50 | 560 | 4 | 6 | F400 | F400 | 0.55 | IE2
THGT-HATCH | PV062929T18 | Others | NE | THGT-HATCH/6-800-9/18-1.1-F400-230/400V-50Hz-3-1917--1-18-AU | 11881 | € | 18 | AU | 50 | 800 | 6 | 9 | F400 | F400 | 1.1 | IE2
THGT-HATCH | PV062002T28 | Others | NE | THGT-HATCH/4-1000-9/28-22-F400-400/690V-50Hz-3-5868--1-28-AU | 18195 | € | 28 | AU | 50 | 1000 | 4 | 9 | F400 | F400 | 22 | IE3
THGT-HATCH | PV062088T24 | Others | NE | THGT-HATCH/4-1250-9/24-45-F400-400/690V-50Hz-3-6037--1-24-AU | 26124 | € | 24 | AU | 50 | 1250 | 4 | 9 | F400 | F400 | 45 | IE3
THGT-HATCH | PV062276T32 | Others | NE | THGT-HATCH/4-560-6/32-1.5-F400-230/400V-50Hz-3-1901--1-32-AU | 10200 | € | 32 | AU | 50 | 560 | 4 | 6 | F400 | F400 | 1.5 | IE2
THGT-HATCH | PV063537T30 | Others | NE | THGT-HATCH/4/8-1000-9/30-20/5-F400-400V-50Hz-3-2110--1-30-AU | 17854 | € | 30 | AU | 50 | 1000 | 4/8 | 9 | F400 | F400 | 20/5 | IE1
THGT-HATCH | PV063563T20 | Others | NE | THGT-HATCH/4/8-1120-6/20-17/4.3-F400-400V-50Hz-3-2109--1-20-AU | 20022 | € | 20 | AU | 50 | 1120 | 4/8 | 6 | F400 | F400 | 17/4.3 | IE1
THGT-HATCH | PV064007T24 | Others | NE | THGT-HATCH/6/12-1000-9/24-6/1.2-F400-400V-50Hz-3-2137--1-24-AU | 16716 | € | 24 | AU | 50 | 1000 | 6/12 | 9 | F400 | F400 | 6/1.2 | IE1
THGT-HATCH | PV062989T30 | Others | NE | THGT-HATCH/6-900-6/30-3-F400-230/400V-50Hz-3-1920--1-30-AU | 13980 | € | 30 | AU | 50 | 900 | 6 | 6 | F400 | F400 | 3 | IE2
THGT-HATCH | PV063160T28 | Others | NE | THGT-HATCH/4/6-1250-6/28-40/14-F400-400V-50Hz-3-2129--1-28-AU | 31150 | € | 28 | AU | 50 | 1250 | 4/6 | 6 | F400 | F400 | 40/14 | IE1
THGT-HATCH | PV063360T20 | Others | NE | THGT-HATCH/4/6-710-5/20-1.5/0.37-F400-400V-50Hz-3-2118--1-20-AU | 11725 | € | 20 | AU | 50 | 710 | 4/6 | 5 | F400 | F400 | 1.5/0.37 | IE1
THGT-HATCH | PV063443T10 | Others | NE | THGT-HATCH/4/6-900-3/10-1.5/0.37-F400-400V-50Hz-3-2118--1-10-AU | 13431 | € | 10 | AU | 50 | 900 | 4/6 | 3 | F400 | F400 | 1.5/0.37 | IE1
THGT-HATCH | PV062500T30 | Others | NE | THGT-HATCH/4-900-9/30-15-F400-400/690V-50Hz-3-6140--1-30-AU | 15444 | € | 30 | AU | 50 | 900 | 4 | 9 | F400 | F400 | 15 | IE3
THGT-HATCH | PV061996T16 | Others | NE | THGT-HATCH/4-1000-9/16-11-F400-400/690V-50Hz-3-6300--1-16-AU | 15332 | € | 16 | AU | 50 | 1000 | 4 | 9 | F400 | F400 | 11 | IE3
THGT-HATCH | PV062247T36 | Others | NE | THGT-HATCH/4-500-6/36-1.1-F400-230/400V-50Hz-3-1900--1-36-AU | 9973 | € | 36 | AU | 50 | 500 | 4 | 6 | F400 | F400 | 1.1 | IE2
THGT-HATCH | PV062376T10 | Others | NE | THGT-HATCH/4-800-3/10-1.1-F400-230/400V-50Hz-3-1900--1-10-AU | 11435 | € | 10 | AU | 50 | 800 | 4 | 3 | F400 | F400 | 1.1 | IE2
THGT-HATCH | PV063163T10 | Others | NE | THGT-HATCH/4/6-1250-9/10-16/6.5-F400-400V-50Hz-3-2125--1-10-AU | 21289 | € | 10 | AU | 50 | 1250 | 4/6 | 9 | F400 | F400 | 16/6.5 | IE1
THGT-HATCH | PV063311T28 | Others | NE | THGT-HATCH/4/6-500-6/28-0.75/0.25-F400-400V-50Hz-3-2116--1-28-AU | 10266 | € | 28 | AU | 50 | 500 | 4/6 | 6 | F400 | F400 | 0.75/0.25 | IE1
THGT-HATCH | PV063795T12 | Others | NE | THGT-HATCH/4/8-560-6/12-0.55/0.09-F400-400V-50Hz-3-2099--1-12-AU | 10120 | € | 12 | AU | 50 | 560 | 4/8 | 6 | F400 | F400 | 0.55/0.09 | IE1
THGT-HATCH | PV062425T08 | Others | NE | THGT-HATCH/4-800-6/8-1.5-F400-230/400V-50Hz-3-1901--1-8-AU | 11636 | € | 8 | AU | 50 | 800 | 4 | 6 | F400 | F400 | 1.5 | IE2
THGT-HATCH | PV062687T20 | Others | NE | THGT-HATCH/6-1250-9/20-11-F400-400/690V-50Hz-3-5976--1-20-AU | 19178 | € | 20 | AU | 50 | 1250 | 6 | 9 | F400 | F400 | 11 | IE3
THGT-HATCH | PV063089T16 | Others | NE | THGT-HATCH/4/6-1120-6/16-10/3.3-F400-400V-50Hz-3-2123--1-16-AU | 19847 | € | 16 | AU | 50 | 1120 | 4/6 | 6 | F400 | F400 | 10/3.3 | IE1
THGT-HATCH | PV063104T12 | Others | NE | THGT-HATCH/4/6-1120-9/12-10/3.3-F400-400V-50Hz-3-2123--1-12-AU | 19970 | € | 12 | AU | 50 | 1120 | 4/6 | 9 | F400 | F400 | 10/3.3 | IE1
THGT-HATCH | PV063161T28 | Others | NE | THGT-HATCH/4/6-1250-6/28-50/18-F400-400V-50Hz-3-6297--1-28-AU | 31474 | € | 28 | AU | 50 | 1250 | 4/6 | 6 | F400 | F400 | 50/18 | IE1
THGT-HATCH | PV063441T30 | Others | NE | THGT-HATCH/4/6-800-9/30-10/3.3-F400-400V-50Hz-3-2123--1-30-AU | 15864 | € | 30 | AU | 50 | 800 | 4/6 | 9 | F400 | F400 | 10/3.3 | IE1
THGT-HATCH | PV063534T24 | Others | NE | THGT-HATCH/4/8-1000-9/24-17/4.3-F400-400V-50Hz-3-2109--1-24-AU | 17682 | € | 24 | AU | 50 | 1000 | 4/8 | 9 | F400 | F400 | 17/4.3 | IE1
THGT-HATCH | PV063544T18 | Others | NE | THGT-HATCH/4/8-1120-3/18-11/3-F400-400V-50Hz-3-2108--1-18-AU | 18086 | € | 18 | AU | 50 | 1120 | 4/8 | 3 | F400 | F400 | 11/3 | IE1
THGT-HATCH | PV063566T24 | Others | NE | THGT-HATCH/4/8-1120-6/24-20/5-F400-400V-50Hz-3-2110--1-24-AU | 20194 | € | 24 | AU | 50 | 1120 | 4/8 | 6 | F400 | F400 | 20/5 | IE1
THGT-HATCH | PV062465T28 | Others | NE | THGT-HATCH/4-900-3/28-7.5-F400-400/690V-50Hz-3-5800--1-28-AU | 14107 | € | 28 | AU | 50 | 900 | 4 | 3 | F400 | F400 | 7.5 | IE3
THGT-HATCH | PV062561T22 | Others | NE | THGT-HATCH/6-1000-9/22-5.5-F400-400/690V-50Hz-3-8734--1-22-AU | 15032 | € | 22 | AU | 50 | 1000 | 6 | 9 | F400 | F400 | 5.5 | IE3
THGT-HATCH | PV062589T28 | Others | NE | THGT-HATCH/6-1120-3/28-5.5-F400-400/690V-50Hz-3-8734--1-28-AU | 17248 | € | 28 | AU | 50 | 1120 | 6 | 3 | F400 | F400 | 5.5 | IE3
THGT-HATCH | PV062667T14 | Others | NE | THGT-HATCH/6-1250-6/14-5.5-F400-400/690V-50Hz-3-8734--1-14-AU | 17578 | € | 14 | AU | 50 | 1250 | 6 | 6 | F400 | F400 | 5.5 | IE3
THGT-HATCH | PV062897T28 | Others | NE | THGT-HATCH/6-800-3/28-1.1-F400-230/400V-50Hz-3-1917--1-28-AU | 11648 | € | 28 | AU | 50 | 800 | 6 | 3 | F400 | F400 | 1.1 | IE2
THGT-HATCH | PV063345T34 | Others | NE | THGT-HATCH/4/6-630-6/34-3/1-F400-400V-50Hz-3-2120--1-34-AU | 11418 | € | 34 | AU | 50 | 630 | 4/6 | 6 | F400 | F400 | 3/1 | IE1
THGT-HATCH | PV062488T12 | Others | NE | THGT-HATCH/4-900-9/12-5.5-F400-400/690V-50Hz-3-1905--1-12-AU | 14054 | € | 12 | AU | 50 | 900 | 4 | 9 | F400 | F400 | 5.5 | IE2
THGT-HATCH | PV062531T18 | Others | NE | THGT-HATCH/6-1000-6/18-3-F400-230/400V-50Hz-3-5841--1-18-AU | 14121 | € | 18 | AU | 50 | 1000 | 6 | 6 | F400 | F400 | 3 | IE3
THGT-HATCH | PV062644T14 | Others | NE | THGT-HATCH/6-1250-3/14-3-F400-230/400V-50Hz-3-1920--1-14-AU | 16642 | € | 14 | AU | 50 | 1250 | 6 | 3 | F400 | F400 | 3 | IE2
THGT-HATCH | PV062832T24 | Others | NE | THGT-HATCH/6-630-6/24-0.55-F400-230/400V-50Hz-3-6159--1-24-AU | 10296 | € | 24 | AU | 50 | 630 | 6 | 6 | F400 | F400 | 0.55 | IE2
THGT-HATCH | PV062834T26 | Others | NE | THGT-HATCH/6-630-6/26-0.55-F400-230/400V-50Hz-3-6159--1-26-AU | 10296 | € | 26 | AU | 50 | 630 | 6 | 6 | F400 | F400 | 0.55 | IE2
THGT-HATCH | PV062890T20 | Others | NE | THGT-HATCH/6-800-3/20-0.75-F400-230/400V-50Hz-3-6210--1-20-AU | 11603 | € | 20 | AU | 50 | 800 | 6 | 3 | F400 | F400 | 0.75 | IE3
THGT-HATCH | PV062910T16 | Others | NE | THGT-HATCH/6-800-6/16-0.75-F400-230/400V-50Hz-3-6210--1-16-AU | 11700 | € | 16 | AU | 50 | 800 | 6 | 6 | F400 | F400 | 0.75 | IE3
THGT-HATCH | PV062620T14 | Others | NE | THGT-HATCH/6-1120-9/14-4-F400-400/690V-50Hz-3-1921--1-14-AU | 16917 | € | 14 | AU | 50 | 1120 | 6 | 9 | F400 | F400 | 4 | IE2
THGT-HATCH | PV063017T22 | Others | NE | THGT-HATCH/2/4-500-6/22-3.1/0.8-F400-400V-50Hz-3-2093--1-22-AU | 10850 | € | 22 | AU | 50 | 500 | 2/4 | 6 | F400 | F400 | 3.1/0.8 | IE1
THGT-HATCH | PV063020T22 | Others | NE | THGT-HATCH/2/4-560-6/22-6/1.5-F400-400V-50Hz-3-2095--1-22-AU | 11400 | € | 22 | AU | 50 | 560 | 2/4 | 6 | F400 | F400 | 6/1.5 | IE1
THGT-HATCH | PV063941T16 | Others | NE | THGT-HATCH/4/8-900-6/16-4/0.75-F400-400V-50Hz-3-2105--1-16-AU | 13937 | € | 16 | AU | 50 | 900 | 4/8 | 6 | F400 | F400 | 4/0.75 | IE1
THGT-HATCH | PV062259T16 | Others | NE | THGT-HATCH/4-560-6/16-0.55-F400-230/400V-50Hz-3-1898--1-16-AU | 10060 | € | 16 | AU | 50 | 560 | 4 | 6 | F400 | F400 | 0.55 | IE1
THGT-HATCH | PV062379T12 | Others | NE | THGT-HATCH/4-800-3/12-1.1-F400-230/400V-50Hz-3-6190--1-12-AU | 11435 | € | 12 | AU | 50 | 800 | 4 | 3 | F400 | F400 | 1.1 | IE3
THGT-HATCH | PV062419T26 | Others | NE | THGT-HATCH/4-800-6/26-5.5-F400-400/690V-50Hz-3-1905--1-26-AU | 12392 | € | 26 | AU | 50 | 800 | 4 | 6 | F400 | F400 | 5.5 | IE2
THGT-HATCH | PV062506T18 | Others | NE | THGT-HATCH/6-1000-3/18-1.5-F400-230/400V-50Hz-3-1918--1-18-AU | 13604 | € | 18 | AU | 50 | 1000 | 6 | 3 | F400 | F400 | 1.5 | IE2
THGT-HATCH | PV062812T28 | Others | NE | THGT-HATCH/6-560-6/28-0.55-F400-230/400V-50Hz-3-6159--1-28-AU | 10208 | € | 28 | AU | 50 | 560 | 6 | 6 | F400 | F400 | 0.55 | IE2
THGT-HATCH | PV063109T20 | Others | NE | THGT-HATCH/4/6-1120-9/20-20/8.5-F400-400V-50Hz-3-2126--1-20-AU | 22184 | € | 20 | AU | 50 | 1120 | 4/6 | 9 | F400 | F400 | 20/8.5 | IE1
THGT-HATCH | PV062603T16 | Others | NE | THGT-HATCH/6-1120-6/16-4-F400-400/690V-50Hz-3-5927--1-16-AU | 16793 | € | 16 | AU | 50 | 1120 | 6 | 6 | F400 | F400 | 4 | IE3
THGT-HATCH | PV063517T26 | Others | NE | THGT-HATCH/4/8-1000-6/26-14/3.5-F400-400V-50Hz-3-509--1-26-AU | 16694 | € | 26 | AU | 50 | 1000 | 4/8 | 6 | F400 | F400 | 14/3.5 | IE1
THGT-HATCH | PV063640T20 | Others | NE | THGT-HATCH/4/8-1250-9/20-30/8-F400-400V-50Hz-3-2112--1-20-AU | 23473 | € | 20 | AU | 50 | 1250 | 4/8 | 9 | F400 | F400 | 30/8 | IE1
THGT-HATCH | PV063881T08 | Others | NE | THGT-HATCH/4/8-800-3/8-0.75/0.12-F400-400V-50Hz-3-2100--1-8-AU | 11584 | € | 8 | AU | 50 | 800 | 4/8 | 3 | F400 | F400 | 0.75/0.12 | IE1
THGT-HATCH | PV063984T16 | Others | NE | THGT-HATCH/6/12-1000-6/16-2.2/0.37-F400-400V-50Hz-3-2134--1-16-AU | 14217 | € | 16 | AU | 50 | 1000 | 6/12 | 6 | F400 | F400 | 2.2/0.37 | IE1
THGT-HATCH | PV064272T20 | Others | NE | THGT-HATCH/6/12-710-7/20-0.55/0.09-F400-400V-50Hz-3-2130--1-20-AU | 11802 | € | 20 | AU | 50 | 710 | 6/12 | 7 | F400 | F400 | 0.55/0.09 | IE1
THGT-HATCH | PV063569T28 | Others | NE | THGT-HATCH/4/8-1120-6/28-28/6.5-F400-400V-50Hz-3-2111--1-28-AU | 21852 | € | 28 | AU | 50 | 1120 | 4/8 | 6 | F400 | F400 | 28/6.5 | IE1
THGT-HATCH | PV063572T32 | Others | NE | THGT-HATCH/4/8-1120-6/32-28/6.5-F400-400V-50Hz-3-2111--1-32-AU | 21852 | € | 32 | AU | 50 | 1120 | 4/8 | 6 | F400 | F400 | 28/6.5 | IE1
THGT-HATCH | PV063589T10 | Others | NE | THGT-HATCH/4/8-1250-12/10-28/6.5-F400-400V-50Hz-3-2111--1-10-AU | 22407 | € | 10 | AU | 50 | 1250 | 4/8 | 12 | F400 | F400 | 28/6.5 | IE1
THGT-HATCH | PV063592T14 | Others | NE | THGT-HATCH/4/8-1250-12/14-28/6.5-F400-400V-50Hz-3-2111--1-14-AU | 22407 | € | 14 | AU | 50 | 1250 | 4/8 | 12 | F400 | F400 | 28/6.5 | IE1
THGT-HATCH | PV063617T30 | Others | NE | THGT-HATCH/4/8-1250-3/30-28/6.5-F400-400V-50Hz-3-2111--1-30-AU | 21922 | € | 30 | AU | 50 | 1250 | 4/8 | 3 | F400 | F400 | 28/6.5 | IE1
THGT-HATCH | PV064016T14 | Others | NE | THGT-HATCH/6/12-1120-3/14-2.2/0.37-F400-400V-50Hz-3-2134--1-14-AU | 16543 | € | 14 | AU | 50 | 1120 | 6/12 | 3 | F400 | F400 | 2.2/0.37 | IE1
THGT-HATCH | PV062039T22 | Others | NE | THGT-HATCH/4-1120-9/22-22-F400-400/690V-50Hz-3-5868--1-22-AU | 20658 | € | 22 | AU | 50 | 1120 | 4 | 9 | F400 | F400 | 22 | IE3
THGT-HATCH | PV062686T18 | Others | NE | THGT-HATCH/6-1250-9/18-11-F400-400/690V-50Hz-3-5976--1-18-AU | 19178 | € | 18 | AU | 50 | 1250 | 6 | 9 | F400 | F400 | 11 | IE3
THGT-HATCH | PV063060T16 | Others | NE | THGT-HATCH/4/6-1000-9/16-10/3.3-F400-400V-50Hz-3-2123--1-16-AU | 17507 | € | 16 | AU | 50 | 1000 | 4/6 | 9 | F400 | F400 | 10/3.3 | IE1
THGT-HATCH | PV063600T08 | Others | NE | THGT-HATCH/4/8-1250-12/8-17/4.3-F400-400V-50Hz-3-2109--1-8-AU | 20577 | € | 8 | AU | 50 | 1250 | 4/8 | 12 | F400 | F400 | 17/4.3 | IE1
THGT-HATCH | PV062587T26 | Others | NE | THGT-HATCH/6-1120-3/26-4-F400-400/690V-50Hz-3-5927--1-26-AU | 16670 | € | 26 | AU | 50 | 1120 | 6 | 3 | F400 | F400 | 4 | IE3
THGT-HATCH | PV063054T08 | Others | NE | THGT-HATCH/4/6-1000-6/8-4.5/1.5-F400-400V-50Hz-3-2121--1-8-AU | 14967 | € | 8 | AU | 50 | 1000 | 4/6 | 6 | F400 | F400 | 4.5/1.5 | IE1
THGT-HATCH | PV063403T28 | Others | NE | THGT-HATCH/4/6-800-3/28-4.5/1.5-F400-400V-50Hz-3-2121--1-28-AU | 13200 | € | 28 | AU | 50 | 800 | 4/6 | 3 | F400 | F400 | 4.5/1.5 | IE1
THGT-HATCH | PV063561T18 | Others | NE | THGT-HATCH/4/8-1120-6/18-14/3.5-F400-400V-50Hz-3-509--1-18-AU | 19144 | € | 18 | AU | 50 | 1120 | 4/8 | 6 | F400 | F400 | 14/3.5 | IE1
THGT-HATCH | PV063571T30 | Others | NE | THGT-HATCH/4/8-1120-6/30-30/8-F400-400V-50Hz-3-2112--1-30-AU | 23099 | € | 30 | AU | 50 | 1120 | 4/8 | 6 | F400 | F400 | 30/8 | IE1
THGT-HATCH | PV063829T10 | Others | NE | THGT-HATCH/4/8-710-5/10-1.1/0.18-F400-400V-50Hz-3-2101--1-10-AU | 11476 | € | 10 | AU | 50 | 710 | 4/8 | 5 | F400 | F400 | 1.1/0.18 | IE1
THGT-HATCH | PV063882T08 | Others | NE | THGT-HATCH/4/8-800-3/8-1.1/0.18-F400-400V-50Hz-3-2101--1-8-AU | 11670 | € | 8 | AU | 50 | 800 | 4/8 | 3 | F400 | F400 | 1.1/0.18 | IE1
THGT-HATCH | PV062606T20 | Others | NE | THGT-HATCH/6-1120-6/20-5.5-F400-400/690V-50Hz-3-1922--1-20-AU | 17371 | € | 20 | AU | 50 | 1120 | 6 | 6 | F400 | F400 | 5.5 | IE2
THGT-HATCH | PV062293T16 | Others | NE | THGT-HATCH/4-630-6/16-1.1-F400-230/400V-50Hz-3-1900--1-16-AU | 10184 | € | 16 | AU | 50 | 630 | 4 | 6 | F400 | F400 | 1.1 | IE2
THGT-HATCH | PV063354T14 | Others | NE | THGT-HATCH/4/6-710-5/14-1.1/0.3-F400-400V-50Hz-3-2117--1-14-AU | 11635 | € | 14 | AU | 50 | 710 | 4/6 | 5 | F400 | F400 | 1.1/0.3 | IE1
THGT-HATCH | PV064295T12 | Others | NE | THGT-HATCH/6/12-800-6/12-0.75/0.12-F400-400V-50Hz-3-2131--1-12-AU | 12040 | € | 12 | AU | 50 | 800 | 6/12 | 6 | F400 | F400 | 0.75/0.12 | IE1
THGT-HATCH | PV064338T24 | Others | NE | THGT-HATCH/6/12-900-3/24-1.5/0.25-F400-400V-50Hz-3-2133--1-24-AU | 13820 | € | 24 | AU | 50 | 900 | 6/12 | 3 | F400 | F400 | 1.5/0.25 | IE1
THGT-HATCH | PV062654T24 | Others | NE | THGT-HATCH/6-1250-3/24-5.5-F400-400/690V-50Hz-3-1922--1-24-AU | 17442 | € | 24 | AU | 50 | 1250 | 6 | 3 | F400 | F400 | 5.5 | IE2
THGT-HATCH | PV062807T24 | Others | NE | THGT-HATCH/6-560-6/24-0.55-F400-230/400V-50Hz-3-1915--1-24-AU | 10208 | € | 24 | AU | 50 | 560 | 6 | 6 | F400 | F400 | 0.55 | IE1
THGT-HATCH | PV062829T22 | Others | NE | THGT-HATCH/6-630-6/22-0.55-F400-230/400V-50Hz-3-1915--1-22-AU | 10296 | € | 22 | AU | 50 | 630 | 6 | 6 | F400 | F400 | 0.55 | IE1
THGT-HATCH | PV062844T36 | Others | NE | THGT-HATCH/6-630-6/36-1.1-F400-230/400V-50Hz-3-5897--1-36-AU | 10397 | € | 36 | AU | 50 | 630 | 6 | 6 | F400 | F400 | 1.1 | IE3
THGT-HATCH | PV062877T24 | Others | NE | THGT-HATCH/6-710-7/24-0.75-F400-230/400V-50Hz-3-1916--1-24-AU | 11515 | € | 24 | AU | 50 | 710 | 6 | 7 | F400 | F400 | 0.75 | IE2
THGT-HATCH | PV062900T30 | Others | NE | THGT-HATCH/6-800-3/30-1.5-F400-230/400V-50Hz-3-6034--1-30-AU | 11956 | € | 30 | AU | 50 | 800 | 6 | 3 | F400 | F400 | 1.5 | IE3
THGT-HATCH | PV062903T10 | Others | NE | THGT-HATCH/6-800-6/10-0.75-F400-230/400V-50Hz-3-1916--1-10-AU | 11700 | € | 10 | AU | 50 | 800 | 6 | 6 | F400 | F400 | 0.75 | IE2
THGT-HATCH | PV063945T20 | Others | NE | THGT-HATCH/4/8-900-6/20-7.5/1.5-F400-400V-50Hz-3-2107--1-20-AU | 14725 | € | 20 | AU | 50 | 900 | 4/8 | 6 | F400 | F400 | 7.5/1.5 | IE1
THGT-HATCH | PV063985T18 | Others | NE | THGT-HATCH/6/12-1000-6/18-3/0.55-F400-400V-50Hz-3-2135--1-18-AU | 15111 | € | 18 | AU | 50 | 1000 | 6/12 | 6 | F400 | F400 | 3/0.55 | IE1
THGT-HATCH | PV063995T08 | Others | NE | THGT-HATCH/6/12-1000-6/8-1.1/0.18-F400-400V-50Hz-3-2132--1-8-AU | 13957 | € | 8 | AU | 50 | 1000 | 6/12 | 6 | F400 | F400 | 1.1/0.18 | IE1
THGT-HATCH | PV064031T14 | Others | NE | THGT-HATCH/6/12-1120-6/14-3/0.55-F400-400V-50Hz-3-2135--1-14-AU | 17561 | € | 14 | AU | 50 | 1120 | 6/12 | 6 | F400 | F400 | 3/0.55 | IE1
THGT-HATCH | PV064024T28 | Others | NE | THGT-HATCH/6/12-1120-3/28-6/1.2-F400-400V-50Hz-3-2137--1-28-AU | 18933 | € | 28 | AU | 50 | 1120 | 6/12 | 3 | F400 | F400 | 6/1.2 | IE1
THGT-HATCH | PV064047T18 | Others | NE | THGT-HATCH/6/12-1120-9/18-6/1.2-F400-400V-50Hz-3-2137--1-18-AU | 19179 | € | 18 | AU | 50 | 1120 | 6/12 | 9 | F400 | F400 | 6/1.2 | IE1
THGT-HATCH | PV064064T22 | Others | NE | THGT-HATCH/6/12-1250-3/22-4/0.65-F400-400V-50Hz-3-2136--1-22-AU | 18191 | € | 22 | AU | 50 | 1250 | 6/12 | 3 | F400 | F400 | 4/0.65 | IE1
THGT-HATCH | PV062062T24 | Others | NE | THGT-HATCH/4-1250-3/24-22-F400-400/690V-50Hz-3-5868--1-24-AU | 20605 | € | 24 | AU | 50 | 1250 | 4 | 3 | F400 | F400 | 22 | IE3
THGT-HATCH | PV062672T22 | Others | NE | THGT-HATCH/6-1250-6/22-11-F400-400/690V-50Hz-3-5976--1-22-AU | 19010 | € | 22 | AU | 50 | 1250 | 6 | 6 | F400 | F400 | 11 | IE3
THGT-HATCH | PV063503T30 | Others | NE | THGT-HATCH/4/8-1000-3/30-11/3-F400-400V-50Hz-3-2108--1-30-AU | 15640 | € | 30 | AU | 50 | 1000 | 4/8 | 3 | F400 | F400 | 11/3 | IE1
THGT-HATCH | PV063990T26 | Others | NE | THGT-HATCH/6/12-1000-6/26-4/0.65-F400-400V-50Hz-3-2136--1-26-AU | 15671 | € | 26 | AU | 50 | 1000 | 6/12 | 6 | F400 | F400 | 4/0.65 | IE1
THGT-HATCH | PV063993T30 | Others | NE | THGT-HATCH/6/12-1000-6/30-6/1.2-F400-400V-50Hz-3-2137--1-30-AU | 16606 | € | 30 | AU | 50 | 1000 | 6/12 | 6 | F400 | F400 | 6/1.2 | IE1
THGT-HATCH | PV062586T26 | Others | NE | THGT-HATCH/6-1120-3/26-4-F400-400/690V-50Hz-3-1921--1-26-AU | 16670 | € | 26 | AU | 50 | 1120 | 6 | 3 | F400 | F400 | 4 | IE2
THGT-HATCH | PV062660T08 | Others | NE | THGT-HATCH/6-1250-3/8-2.2-F400-230/400V-50Hz-3-1919--1-8-AU | 16375 | € | 8 | AU | 50 | 1250 | 6 | 3 | F400 | F400 | 2.2 | IE2
THGT-HATCH | PV063058T12 | Others | NE | THGT-HATCH/4/6-1000-9/12-6/2.2-F400-400V-50Hz-3-2122--1-12-AU | 15563 | € | 12 | AU | 50 | 1000 | 4/6 | 9 | F400 | F400 | 6/2.2 | IE1
THGT-HATCH | PV063421T26 | Others | NE | THGT-HATCH/4/6-800-6/26-6/2.2-F400-400V-50Hz-3-2122--1-26-AU | 13783 | € | 26 | AU | 50 | 800 | 4/6 | 6 | F400 | F400 | 6/2.2 | IE1
THGT-HATCH | PV063423T30 | Others | NE | THGT-HATCH/4/6-800-6/30-6/2.2-F400-400V-50Hz-3-2122--1-30-AU | 13783 | € | 30 | AU | 50 | 800 | 4/6 | 6 | F400 | F400 | 6/2.2 | IE1
THGT-HATCH | PV063483T20 | Others | NE | THGT-HATCH/4/6-900-9/20-6/2.2-F400-400V-50Hz-3-2122--1-20-AU | 15444 | € | 20 | AU | 50 | 900 | 4/6 | 9 | F400 | F400 | 6/2.2 | IE1
THGT-HATCH | PV062316T08 | Others | NE | THGT-HATCH/4-630-6/8-0.75-F400-230/400V-50Hz-3-5981--1-8-AU | 10176 | € | 8 | AU | 50 | 630 | 4 | 6 | F400 | F400 | 0.75 | IE3
THGT-HATCH | PV062462T24 | Others | NE | THGT-HATCH/4-900-3/24-5.5-F400-400/690V-50Hz-3-6028--1-24-AU | 13807 | € | 24 | AU | 50 | 900 | 4 | 3 | F400 | F400 | 5.5 | IE3
THGT-HATCH | PV062486T08 | Others | NE | THGT-HATCH/4-900-6/8-3-F400-230/400V-50Hz-3-6090--1-8-AU | 13644 | € | 8 | AU | 50 | 900 | 4 | 6 | F400 | F400 | 3 | IE3
THGT-HATCH | PV062632T26 | Others | NE | THGT-HATCH/6-1120-9/26-11-F400-400/690V-50Hz-3-1925--1-26-AU | 18927 | € | 26 | AU | 50 | 1120 | 6 | 9 | F400 | F400 | 11 | IE2
THGT-HATCH | PV062918T24 | Others | NE | THGT-HATCH/6-800-6/24-1.5-F400-230/400V-50Hz-3-6034--1-24-AU | 12053 | € | 24 | AU | 50 | 800 | 6 | 6 | F400 | F400 | 1.5 | IE3
THGT-HATCH | PV064304T26 | Others | NE | THGT-HATCH/6/12-800-6/26-1.5/0.25-F400-400V-50Hz-3-2133--1-26-AU | 12405 | € | 26 | AU | 50 | 800 | 6/12 | 6 | F400 | F400 | 1.5/0.25 | IE1
THGT-HATCH | PV064327T12 | Others | NE | THGT-HATCH/6/12-900-3/12-1.5/0.25-F400-400V-50Hz-3-2133--1-12-AU | 13820 | € | 12 | AU | 50 | 900 | 6/12 | 3 | F400 | F400 | 1.5/0.25 | IE1
THGT-HATCH | PV063001T20 | Others | NE | THGT-HATCH/6-900-9/20-2.2-F400-230/400V-50Hz-3-1919--1-20-AU | 13846 | € | 20 | AU | 50 | 900 | 6 | 9 | F400 | F400 | 2.2 | IE2
THGT-HATCH | PV063844T30 | Others | NE | THGT-HATCH/4/8-710-5/30-4/0.75-F400-400V-50Hz-3-2105--1-30-AU | 12117 | € | 30 | AU | 50 | 710 | 4/8 | 5 | F400 | F400 | 4/0.75 | IE1
THGT-HATCH | PV062253T10 | Others | NE | THGT-HATCH/4-560-6/10-0.55-F400-230/400V-50Hz-3-5928--1-10-AU | 10060 | € | 10 | AU | 50 | 560 | 4 | 6 | F400 | F400 | 0.55 | IE2
THGT-HATCH | PV062445T32 | Others | NE | THGT-HATCH/4-800-9/32-7.5-F400-400/690V-50Hz-3-5800--1-32-AU | 12829 | € | 32 | AU | 50 | 800 | 4 | 9 | F400 | F400 | 7.5 | IE3
THGT-HATCH | PV062915T22 | Others | NE | THGT-HATCH/6-800-6/22-1.1-F400-230/400V-50Hz-3-1917--1-22-AU | 11744 | € | 22 | AU | 50 | 800 | 6 | 6 | F400 | F400 | 1.1 | IE2
THGT-HATCH | PV063026T12 | Others | NE | THGT-HATCH/4/6-1000-3/12-3/1-F400-400V-50Hz-3-2120--1-12-AU | 14318 | € | 12 | AU | 50 | 1000 | 4/6 | 3 | F400 | F400 | 3/1 | IE1
THGT-HATCH | PV064238T20 | Others | NE | THGT-HATCH/6/12-560-6/20-0.55/0.09-F400-400V-50Hz-3-2130--1-20-AU | 10551 | € | 20 | AU | 50 | 560 | 6/12 | 6 | F400 | F400 | 0.55/0.09 | IE1
THGT-HATCH | PV064261T18 | Others | NE | THGT-HATCH/6/12-710-5/18-0.55/0.09-F400-400V-50Hz-3-2130--1-18-AU | 11696 | € | 18 | AU | 50 | 710 | 6/12 | 5 | F400 | F400 | 0.55/0.09 | IE1
THGT-HATCH | PV063890T20 | Others | NE | THGT-HATCH/4/8-800-6/20-3/0.55-F400-400V-50Hz-3-2104--1-20-AU | 12186 | € | 20 | AU | 50 | 800 | 4/8 | 6 | F400 | F400 | 3/0.55 | IE1
THGT-HATCH | PV064053T28 | Others | NE | THGT-HATCH/6/12-1120-9/28-12/2.4-F400-400V-50Hz-3-2139--1-28-AU | 22157 | € | 28 | AU | 50 | 1120 | 6/12 | 9 | F400 | F400 | 12/2.4 | IE1
THGT-HATCH | PV062250T08 | Others | NE | THGT-HATCH/4-500-6/8-0.55-F400-230/400V-50Hz-3-1898--1-8-AU | 9937 | € | 8 | AU | 50 | 500 | 4 | 6 | F400 | F400 | 0.55 | IE1
THGT-HATCH | PV062643T12 | Others | NE | THGT-HATCH/6-1250-3/12-3-F400-230/400V-50Hz-3-5841--1-12-AU | 16642 | € | 12 | AU | 50 | 1250 | 6 | 3 | F400 | F400 | 3 | IE3
THGT-HATCH | PV062826T18 | Others | NE | THGT-HATCH/6-630-6/18-0.55-F400-230/400V-50Hz-3-6159--1-18-AU | 10296 | € | 18 | AU | 50 | 630 | 6 | 6 | F400 | F400 | 0.55 | IE2
THGT-HATCH | PV062906T12 | Others | NE | THGT-HATCH/6-800-6/12-0.75-F400-230/400V-50Hz-3-6210--1-12-AU | 11700 | € | 12 | AU | 50 | 800 | 6 | 6 | F400 | F400 | 0.75 | IE3
THGT-HATCH | PV063901T12 | Others | NE | THGT-HATCH/4/8-800-9/12-3/0.55-F400-400V-50Hz-3-2104--1-12-AU | 12322 | € | 12 | AU | 50 | 800 | 4/8 | 9 | F400 | F400 | 3/0.55 | IE1
THGT-HATCH | PV062509T20 | Others | NE | THGT-HATCH/6-1000-3/20-2.2-F400-230/400V-50Hz-3-6150--1-20-AU | 13735 | € | 20 | AU | 50 | 1000 | 6 | 3 | F400 | F400 | 2.2 | IE3
THGT-HATCH | PV062577T16 | Others | NE | THGT-HATCH/6-1120-3/16-2.2-F400-230/400V-50Hz-3-6150--1-16-AU | 16181 | € | 16 | AU | 50 | 1120 | 6 | 3 | F400 | F400 | 2.2 | IE3
THGT-HATCH | PV063340T22 | Others | NE | THGT-HATCH/4/6-630-6/22-1.5/0.37-F400-400V-50Hz-3-2118--1-22-AU | 10668 | € | 22 | AU | 50 | 630 | 4/6 | 6 | F400 | F400 | 1.5/0.37 | IE1
THGT-HATCH | PV063425T08 | Others | NE | THGT-HATCH/4/6-800-6/8-1.5/0.37-F400-400V-50Hz-3-2118--1-8-AU | 12016 | € | 8 | AU | 50 | 800 | 4/6 | 6 | F400 | F400 | 1.5/0.37 | IE1
THGT-HATCH | PV063796T14 | Others | NE | THGT-HATCH/4/8-560-6/14-0.55/0.09-F400-400V-50Hz-3-2099--1-14-AU | 10120 | € | 14 | AU | 50 | 560 | 4/8 | 6 | F400 | F400 | 0.55/0.09 | IE1
THGT-HATCH | PV063887T16 | Others | NE | THGT-HATCH/4/8-800-6/16-2.2/0.37-F400-400V-50Hz-3-2103--1-16-AU | 12011 | € | 16 | AU | 50 | 800 | 4/8 | 6 | F400 | F400 | 2.2/0.37 | IE1
THGT-HATCH | PV064087T30 | Others | NE | THGT-HATCH/6/12-1250-6/30-12/2.4-F400-400V-50Hz-3-2139--1-30-AU | 22240 | € | 30 | AU | 50 | 1250 | 6/12 | 6 | F400 | F400 | 12/2.4 | IE1
THGT-HATCH | PV062016T28 | Others | NE | THGT-HATCH/4-1120-3/28-15-F400-400/690V-50Hz-3-6140--1-28-AU | 17779 | € | 28 | AU | 50 | 1120 | 4 | 3 | F400 | F400 | 15 | IE3
THGT-HATCH | PV062036T16 | Others | NE | THGT-HATCH/4-1120-9/16-15-F400-400/690V-50Hz-3-6140--1-16-AU | 18026 | € | 16 | AU | 50 | 1120 | 4 | 9 | F400 | F400 | 15 | IE3
THGT-HATCH | PV062076T26 | Others | NE | THGT-HATCH/4-1250-6/26-37-F400-400/690V-50Hz-3-6243--1-26-AU | 23317 | € | 26 | AU | 50 | 1250 | 4 | 6 | F400 | F400 | 37 | IE3
THGT-HATCH | PV063334T12 | Others | NE | THGT-HATCH/4/6-630-6/12-0.75/0.25-F400-400V-50Hz-3-2116--1-12-AU | 10477 | € | 12 | AU | 50 | 630 | 4/6 | 6 | F400 | F400 | 0.75/0.25 | IE1
THGT-HATCH | PV063922T14 | Others | NE | THGT-HATCH/4/8-900-3/14-2.2/0.37-F400-400V-50Hz-3-2103--1-14-AU | 13425 | € | 14 | AU | 50 | 900 | 4/8 | 3 | F400 | F400 | 2.2/0.37 | IE1
THGT-HATCH | PV062025T18 | Others | NE | THGT-HATCH/4-1120-6/18-15-F400-400/690V-50Hz-3-6140--1-18-AU | 17902 | € | 18 | AU | 50 | 1120 | 4 | 6 | F400 | F400 | 15 | IE3
THGT-HATCH | PV062938T26 | Others | NE | THGT-HATCH/6-800-9/26-2.2-F400-230/400V-50Hz-3-6150--1-26-AU | 12321 | € | 26 | AU | 50 | 800 | 6 | 9 | F400 | F400 | 2.2 | IE3
THGT-HATCH | PV063357T16 | Others | NE | THGT-HATCH/4/6-710-5/16-1.5/0.37-F400-400V-50Hz-3-2118--1-16-AU | 11725 | € | 16 | AU | 50 | 710 | 4/6 | 5 | F400 | F400 | 1.5/0.37 | IE1
THGT-HATCH | PV062614T30 | Others | NE | THGT-HATCH/6-1120-6/30-11-F400-400/690V-50Hz-3-1925--1-30-AU | 18803 | € | 30 | AU | 50 | 1120 | 6 | 6 | F400 | F400 | 11 | IE2
THGT-HATCH | PV062797T14 | Others | NE | THGT-HATCH/6-560-6/14-0.55-F400-230/400V-50Hz-3-1915--1-14-AU | 10208 | € | 14 | AU | 50 | 560 | 6 | 6 | F400 | F400 | 0.55 | IE1
THGT-HATCH | PV062837T30 | Others | NE | THGT-HATCH/6-630-6/30-0.55-F400-230/400V-50Hz-3-1915--1-30-AU | 10296 | € | 30 | AU | 50 | 630 | 6 | 6 | F400 | F400 | 0.55 | IE1
THGT-HATCH | PV062920T26 | Others | NE | THGT-HATCH/6-800-6/26-1.5-F400-230/400V-50Hz-3-6034--1-26-AU | 12053 | € | 26 | AU | 50 | 800 | 6 | 6 | F400 | F400 | 1.5 | IE3
THGT-HATCH | PV062960T24 | Others | NE | THGT-HATCH/6-900-3/24-1.5-F400-230/400V-50Hz-3-6034--1-24-AU | 13467 | € | 24 | AU | 50 | 900 | 6 | 3 | F400 | F400 | 1.5 | IE3
THGT-HATCH | PV063111T24 | Others | NE | THGT-HATCH/4/6-1120-9/24-26/9-F400-400V-50Hz-3-2127--1-24-AU | 25294 | € | 24 | AU | 50 | 1120 | 4/6 | 9 | F400 | F400 | 26/9 | IE1
THGT-HATCH | PV064289T30 | Others | NE | THGT-HATCH/6/12-800-3/30-1.5/0.25-F400-400V-50Hz-3-2133--1-30-AU | 12309 | € | 30 | AU | 50 | 800 | 6/12 | 3 | F400 | F400 | 1.5/0.25 | IE1
THGT-HATCH | PV062444T30 | Others | NE | THGT-HATCH/4-800-9/30-7.5-F400-400/690V-50Hz-3-5800--1-30-AU | 12829 | € | 30 | AU | 50 | 800 | 4 | 9 | F400 | F400 | 7.5 | IE3
THGT-HATCH | PV063431T18 | Others | NE | THGT-HATCH/4/6-800-9/18-3/1-F400-400V-50Hz-3-2120--1-18-AU | 12903 | € | 18 | AU | 50 | 800 | 4/6 | 9 | F400 | F400 | 3/1 | IE1
THGT-HATCH | PV063998T10 | Others | NE | THGT-HATCH/6/12-1000-9/10-2.2/0.37-F400-400V-50Hz-3-2134--1-10-AU | 14327 | € | 10 | AU | 50 | 1000 | 6/12 | 9 | F400 | F400 | 2.2/0.37 | IE1
THGT-HATCH | PV064243T30 | Others | NE | THGT-HATCH/6/12-560-6/30-0.55/0.09-F400-400V-50Hz-3-2130--1-30-AU | 10551 | € | 30 | AU | 50 | 560 | 6/12 | 6 | F400 | F400 | 0.55/0.09 | IE1
THGT-HATCH | PV064246T12 | Others | NE | THGT-HATCH/6/12-630-6/12-0.55/0.09-F400-400V-50Hz-3-2130--1-12-AU | 10639 | € | 12 | AU | 50 | 630 | 6/12 | 6 | F400 | F400 | 0.55/0.09 | IE1
THGT-HATCH | PV062030T28 | Others | NE | THGT-HATCH/4-1120-6/28-30-F400-400/690V-50Hz-3-6266--1-28-AU | 21610 | € | 28 | AU | 50 | 1120 | 4 | 6 | F400 | F400 | 30 | IE3
THGT-HATCH | PV062321T14 | Others | NE | THGT-HATCH/4-710-5/14-1.1-F400-230/400V-50Hz-3-1900--1-14-AU | 11241 | € | 14 | AU | 50 | 710 | 4 | 5 | F400 | F400 | 1.1 | IE2
THGT-HATCH | PV063028T16 | Others | NE | THGT-HATCH/4/6-1000-3/16-4.5/1.5-F400-400V-50Hz-3-2121--1-16-AU | 14848 | € | 16 | AU | 50 | 1000 | 4/6 | 3 | F400 | F400 | 4.5/1.5 | IE1
THGT-HATCH | PV063869T10 | Others | NE | THGT-HATCH/4/8-800-3/10-1.1/0.18-F400-400V-50Hz-3-2101--1-10-AU | 11670 | € | 10 | AU | 50 | 800 | 4/8 | 3 | F400 | F400 | 1.1/0.18 | IE1
THGT-HATCH | PV062467T08 | Others | NE | THGT-HATCH/4-900-3/8-2.2-F400-230/400V-50Hz-3-1902--1-8-AU | 13251 | € | 8 | AU | 50 | 900 | 4 | 3 | F400 | F400 | 2.2 | IE2
THGT-HATCH | PV062514T26 | Others | NE | THGT-HATCH/6-1000-3/26-3-F400-230/400V-50Hz-3-1920--1-26-AU | 14002 | € | 26 | AU | 50 | 1000 | 6 | 3 | F400 | F400 | 3 | IE2
THGT-HATCH | PV062554T16 | Others | NE | THGT-HATCH/6-1000-9/16-3-F400-230/400V-50Hz-3-1920--1-16-AU | 14232 | € | 16 | AU | 50 | 1000 | 6 | 9 | F400 | F400 | 3 | IE2
THGT-HATCH | PV062677T32 | Others | NE | THGT-HATCH/6-1250-6/32-15-F400-400/690V-50Hz-3-6023--1-32-AU | 20112 | € | 32 | AU | 50 | 1250 | 6 | 6 | F400 | F400 | 15 | IE3
THGT-HATCH | PV062860T24 | Others | NE | THGT-HATCH/6-710-5/24-0.75-F400-230/400V-50Hz-3-6210--1-24-AU | 11409 | € | 24 | AU | 50 | 710 | 6 | 5 | F400 | F400 | 0.75 | IE3
THGT-HATCH | PV063068T28 | Others | NE | THGT-HATCH/4/6-1000-9/28-20/8.5-F400-400V-50Hz-3-2126--1-28-AU | 19720 | € | 28 | AU | 50 | 1000 | 4/6 | 9 | F400 | F400 | 20/8.5 | IE1
THGT-HATCH | PV063895T26 | Others | NE | THGT-HATCH/4/8-800-6/26-5.5/1.1-F400-400V-50Hz-3-2106--1-26-AU | 12734 | € | 26 | AU | 50 | 800 | 4/8 | 6 | F400 | F400 | 5.5/1.1 | IE1
THGT-HATCH | PV064041T32 | Others | NE | THGT-HATCH/6/12-1120-6/32-12/2.4-F400-400V-50Hz-3-2139--1-32-AU | 22033 | € | 32 | AU | 50 | 1120 | 6/12 | 6 | F400 | F400 | 12/2.4 | IE1
THGT-HATCH | PV062004T10 | Others | NE | THGT-HATCH/4-1120-3/10-4-F400-400/690V-50Hz-3-1904--1-10-AU | 16131 | € | 10 | AU | 50 | 1120 | 4 | 3 | F400 | F400 | 4 | IE2
THGT-HATCH | PV063031T22 | Others | NE | THGT-HATCH/4/6-1000-3/22-6/2.2-F400-400V-50Hz-3-2122--1-22-AU | 15334 | € | 22 | AU | 50 | 1000 | 4/6 | 3 | F400 | F400 | 6/2.2 | IE1
THGT-HATCH | PV063468T22 | Others | NE | THGT-HATCH/4/6-900-6/22-6/2.2-F400-400V-50Hz-3-2122--1-22-AU | 15312 | € | 22 | AU | 50 | 900 | 4/6 | 6 | F400 | F400 | 6/2.2 | IE1
THGT-HATCH | PV062301T24 | Others | NE | THGT-HATCH/4-630-6/24-1.5-F400-230/400V-50Hz-3-1901--1-24-AU | 10288 | € | 24 | AU | 50 | 630 | 4 | 6 | F400 | F400 | 1.5 | IE2
THGT-HATCH | PV063302T10 | Others | NE | THGT-HATCH/4/6-500-6/10-0.55/0.2-F400-400V-50Hz-3-2115--1-10-AU | 10243 | € | 10 | AU | 50 | 500 | 4/6 | 6 | F400 | F400 | 0.55/0.2 | IE1
THGT-HATCH | PV063614T24 | Others | NE | THGT-HATCH/4/8-1250-3/24-20/5-F400-400V-50Hz-3-2110--1-24-AU | 20264 | € | 24 | AU | 50 | 1250 | 4/8 | 3 | F400 | F400 | 20/5 | IE1
THGT-HATCH | PV063091T18 | Others | NE | THGT-HATCH/4/6-1120-6/18-14/4.5-F400-400V-50Hz-3-2124--1-18-AU | 20531 | € | 18 | AU | 50 | 1120 | 4/6 | 6 | F400 | F400 | 14/4.5 | IE1
THGT-HATCH | PV063137T16 | Others | NE | THGT-HATCH/4/6-1250-3/16-14/4.5-F400-400V-50Hz-3-2124--1-16-AU | 20601 | € | 16 | AU | 50 | 1250 | 4/6 | 3 | F400 | F400 | 14/4.5 | IE1
THGT-HATCH | PV063448T18 | Others | NE | THGT-HATCH/4/6-900-3/18-3/1-F400-400V-50Hz-3-2120--1-18-AU | 14181 | € | 18 | AU | 50 | 900 | 4/6 | 3 | F400 | F400 | 3/1 | IE1
THGT-HATCH | PV063488T28 | Others | NE | THGT-HATCH/4/6-900-9/28-14/4.5-F400-400V-50Hz-3-2124--1-28-AU | 18072 | € | 28 | AU | 50 | 900 | 4/6 | 9 | F400 | F400 | 14/4.5 | IE1
THGT-HATCH | PV064249T18 | Others | NE | THGT-HATCH/6/12-630-6/18-0.55/0.09-F400-400V-50Hz-3-2130--1-18-AU | 10639 | € | 18 | AU | 50 | 630 | 6/12 | 6 | F400 | F400 | 0.55/0.09 | IE1
THGT-HATCH | PV062221T12 | Others | NE | THGT-HATCH/4-500-6/12-0.55-F400-230/400V-50Hz-3-14046--1-12-AU | 9937 | € | 12 | AU | 50 | 500 | 4 | 6 | F400 | F400 | 0.55 | IE3
THGT-HATCH | PV063471T28 | Others | NE | THGT-HATCH/4/6-900-6/28-10/3.3-F400-400V-50Hz-3-2123--1-28-AU | 17256 | € | 28 | AU | 50 | 900 | 4/6 | 6 | F400 | F400 | 10/3.3 | IE1
THGT-HATCH | PV063514T20 | Others | NE | THGT-HATCH/4/8-1000-6/20-11/3-F400-400V-50Hz-3-2108--1-20-AU | 15759 | € | 20 | AU | 50 | 1000 | 4/8 | 6 | F400 | F400 | 11/3 | IE1
THGT-HATCH | PV063551T28 | Others | NE | THGT-HATCH/4/8-1120-3/28-17/4.3-F400-400V-50Hz-3-2109--1-28-AU | 19898 | € | 28 | AU | 50 | 1120 | 4/8 | 3 | F400 | F400 | 17/4.3 | IE1
THGT-HATCH | PV062571T10 | Others | NE | THGT-HATCH/6-1120-3/10-1.5-F400-230/400V-50Hz-3-6034--1-10-AU | 16050 | € | 10 | AU | 50 | 1120 | 6 | 3 | F400 | F400 | 1.5 | IE3
THGT-HATCH | PV063511T16 | Others | NE | THGT-HATCH/4/8-1000-6/16-7.5/1.5-F400-400V-50Hz-3-2107--1-16-AU | 14866 | € | 16 | AU | 50 | 1000 | 4/8 | 6 | F400 | F400 | 7.5/1.5 | IE1
THGT-HATCH | PV064266T28 | Others | NE | THGT-HATCH/6/12-710-5/28-1.1/0.18-F400-400V-50Hz-3-2132--1-28-AU | 11996 | € | 28 | AU | 50 | 710 | 6/12 | 5 | F400 | F400 | 1.1/0.18 | IE1
THGT-HATCH | PV064329T14 | Others | NE | THGT-HATCH/6/12-900-3/14-1.5/0.25-F400-400V-50Hz-3-2133--1-14-AU | 13820 | € | 14 | AU | 50 | 900 | 6/12 | 3 | F400 | F400 | 1.5/0.25 | IE1
THGT-HATCH | PV062007T12 | Others | NE | THGT-HATCH/4-1120-3/12-5.5-F400-400/690V-50Hz-3-6028--1-12-AU | 16389 | € | 12 | AU | 50 | 1120 | 4 | 3 | F400 | F400 | 5.5 | IE3
THGT-HATCH | PV063955T14 | Others | NE | THGT-HATCH/4/8-900-9/14-4/0.75-F400-400V-50Hz-3-2105--1-14-AU | 14069 | € | 14 | AU | 50 | 900 | 4/8 | 9 | F400 | F400 | 4/0.75 | IE1
THGT-HATCH | PV061990T32 | Others | NE | THGT-HATCH/4-1000-6/32-18.5-F400-400/690V-50Hz-3-6308--1-32-AU | 17635 | € | 32 | AU | 50 | 1000 | 4 | 6 | F400 | F400 | 18.5 | IE3
THGT-HATCH | PV062387T20 | Others | NE | THGT-HATCH/4-800-3/20-2.2-F400-230/400V-50Hz-3-6049--1-20-AU | 11740 | € | 20 | AU | 50 | 800 | 4 | 3 | F400 | F400 | 2.2 | IE3
THGT-HATCH | PV062450T12 | Others | NE | THGT-HATCH/4-900-3/12-2.2-F400-230/400V-50Hz-3-6049--1-12-AU | 13251 | € | 12 | AU | 50 | 900 | 4 | 3 | F400 | F400 | 2.2 | IE3
THGT-HATCH | PV063792T36 | Others | NE | THGT-HATCH/4/8-500-6/36-1.1/0.18-F400-400V-50Hz-3-2101--1-36-AU | 10209 | € | 36 | AU | 50 | 500 | 4/8 | 6 | F400 | F400 | 1.1/0.18 | IE1
THGT-HATCH | PV064101T26 | Others | NE | THGT-HATCH/6/12-1250-9/26-12/2.4-F400-400V-50Hz-3-2139--1-26-AU | 22408 | € | 26 | AU | 50 | 1250 | 6/12 | 9 | F400 | F400 | 12/2.4 | IE1
THGT-HATCH | PV062597T10 | Others | NE | THGT-HATCH/6-1120-6/10-2.2-F400-230/400V-50Hz-3-6150--1-10-AU | 16304 | € | 10 | AU | 50 | 1120 | 6 | 6 | F400 | F400 | 2.2 | IE3
THGT-HATCH | PV062940T28 | Others | NE | THGT-HATCH/6-800-9/28-2.2-F400-230/400V-50Hz-3-6150--1-28-AU | 12321 | € | 28 | AU | 50 | 800 | 6 | 9 | F400 | F400 | 2.2 | IE3
THGT-HATCH | PV062517T28 | Others | NE | THGT-HATCH/6-1000-3/28-3-F400-230/400V-50Hz-3-5841--1-28-AU | 14002 | € | 28 | AU | 50 | 1000 | 6 | 3 | F400 | F400 | 3 | IE3
THGT-HATCH | PV062557T18 | Others | NE | THGT-HATCH/6-1000-9/18-3-F400-230/400V-50Hz-3-5841--1-18-AU | 14232 | € | 18 | AU | 50 | 1000 | 6 | 9 | F400 | F400 | 3 | IE3
THGT-HATCH | PV062689T24 | Others | NE | THGT-HATCH/6-1250-9/24-15-F400-400/690V-50Hz-3-6023--1-24-AU | 20279 | € | 24 | AU | 50 | 1250 | 6 | 9 | F400 | F400 | 15 | IE3
THGT-HATCH | PV061944T17 | Others | NE | THGT-HATCH/2-500-6/17-1.5-F400-230/400V-50Hz-3-6075--1-17-AU | 10036 | € | 17 | AU | 50 | 500 | 2 | 6 | F400 | F400 | 1.5 | IE3
THGT-HATCH | PV062241T30 | Others | NE | THGT-HATCH/4-500-6/30-0.75-F400-230/400V-50Hz-3-1899--1-30-AU | 9965 | € | 30 | AU | 50 | 500 | 4 | 6 | F400 | F400 | 0.75 | IE2
THGT-HATCH | PV062551T12 | Others | NE | THGT-HATCH/6-1000-9/12-2.2-F400-230/400V-50Hz-3-6150--1-12-AU | 13965 | € | 12 | AU | 50 | 1000 | 6 | 9 | F400 | F400 | 2.2 | IE3
THGT-HATCH | PV062980T18 | Others | NE | THGT-HATCH/6-900-6/18-2.2-F400-230/400V-50Hz-3-6150--1-18-AU | 13713 | € | 18 | AU | 50 | 900 | 6 | 6 | F400 | F400 | 2.2 | IE3
THGT-HATCH | PV063000T18 | Others | NE | THGT-HATCH/6-900-9/18-2.2-F400-230/400V-50Hz-3-6150--1-18-AU | 13846 | € | 18 | AU | 50 | 900 | 6 | 9 | F400 | F400 | 2.2 | IE3
THGT-HATCH | PV061956T32 | Others | NE | THGT-HATCH/2-630-6/32-15-F400-400/690V-50Hz-3-6212--1-32-AU | 12567 | € | 32 | AU | 50 | 630 | 2 | 6 | F400 | F400 | 15 | IE3
THGT-HATCH | PV062056T12 | Others | NE | THGT-HATCH/4-1250-3/12-11-F400-400/690V-50Hz-3-6300--1-12-AU | 17742 | € | 12 | AU | 50 | 1250 | 4 | 3 | F400 | F400 | 11 | IE3
THGT-HATCH | PV062410T16 | Others | NE | THGT-HATCH/4-800-6/16-3-F400-230/400V-50Hz-3-6090--1-16-AU | 12114 | € | 16 | AU | 50 | 800 | 4 | 6 | F400 | F400 | 3 | IE3
THGT-HATCH | PV062560T22 | Others | NE | THGT-HATCH/6-1000-9/22-5.5-F400-400/690V-50Hz-3-1922--1-22-AU | 15032 | € | 22 | AU | 50 | 1000 | 6 | 9 | F400 | F400 | 5.5 | IE2
THGT-HATCH | PV062866T30 | Others | NE | THGT-HATCH/6-710-5/30-1.1-F400-230/400V-50Hz-3-5897--1-30-AU | 11454 | € | 30 | AU | 50 | 710 | 6 | 5 | F400 | F400 | 1.1 | IE3
THGT-HATCH | PV062946T10 | Others | NE | THGT-HATCH/6-900-3/10-1.5-F400-230/400V-50Hz-3-6034--1-10-AU | 13467 | € | 10 | AU | 50 | 900 | 6 | 3 | F400 | F400 | 1.5 | IE3
THGT-HATCH | PV063009T30 | Others | NE | THGT-HATCH/6-900-9/30-5.5-F400-400/690V-50Hz-3-1922--1-30-AU | 14913 | € | 30 | AU | 50 | 900 | 6 | 9 | F400 | F400 | 5.5 | IE2
THGT-HATCH | PV063314T34 | Others | NE | THGT-HATCH/4/6-500-6/34-1.1/0.3-F400-400V-50Hz-3-2117--1-34-AU | 10367 | € | 34 | AU | 50 | 500 | 4/6 | 6 | F400 | F400 | 1.1/0.3 | IE1
THGT-HATCH | PV063898T32 | Others | NE | THGT-HATCH/4/8-800-6/32-7.5/1.5-F400-400V-50Hz-3-2107--1-32-AU | 13195 | € | 32 | AU | 50 | 800 | 4/8 | 6 | F400 | F400 | 7.5/1.5 | IE1
THGT-HATCH | PV063981T10 | Others | NE | THGT-HATCH/6/12-1000-6/10-1.5/0.25-F400-400V-50Hz-3-2133--1-10-AU | 14076 | € | 10 | AU | 50 | 1000 | 6/12 | 6 | F400 | F400 | 1.5/0.25 | IE1
THGT-HATCH | PV064278T30 | Others | NE | THGT-HATCH/6/12-710-7/30-1.1/0.18-F400-400V-50Hz-3-2132--1-30-AU | 12101 | € | 30 | AU | 50 | 710 | 6/12 | 7 | F400 | F400 | 1.1/0.18 | IE1
THGT-HATCH | PV064315T22 | Others | NE | THGT-HATCH/6/12-800-9/22-1.5/0.25-F400-400V-50Hz-3-2133--1-22-AU | 12542 | € | 22 | AU | 50 | 800 | 6/12 | 9 | F400 | F400 | 1.5/0.25 | IE1
THGT-HATCH | PV064335T22 | Others | NE | THGT-HATCH/6/12-900-3/22-1.1/0.18-F400-400V-50Hz-3-2132--1-22-AU | 13701 | € | 22 | AU | 50 | 900 | 6/12 | 3 | F400 | F400 | 1.1/0.18 | IE1
THGT-HATCH | PV062270T26 | Others | NE | THGT-HATCH/4-560-6/26-1.1-F400-230/400V-50Hz-3-1900--1-26-AU | 10096 | € | 26 | AU | 50 | 560 | 4 | 6 | F400 | F400 | 1.1 | IE2
THGT-HATCH | PV062313T38 | Others | NE | THGT-HATCH/4-630-6/38-3-F400-230/400V-50Hz-3-1903--1-38-AU | 10766 | € | 38 | AU | 50 | 630 | 4 | 6 | F400 | F400 | 3 | IE2
THGT-HATCH | PV062330T22 | Others | NE | THGT-HATCH/4-710-5/22-2.2-F400-230/400V-50Hz-3-6049--1-22-AU | 11546 | € | 22 | AU | 50 | 710 | 4 | 5 | F400 | F400 | 2.2 | IE3
THGT-HATCH | PV062453T16 | Others | NE | THGT-HATCH/4-900-3/16-3-F400-230/400V-50Hz-3-1903--1-16-AU | 13529 | € | 16 | AU | 50 | 900 | 4 | 3 | F400 | F400 | 3 | IE2
THGT-HATCH | PV063477T14 | Others | NE | THGT-HATCH/4/6-900-9/14-4.5/1.5-F400-400V-50Hz-3-2121--1-14-AU | 14958 | € | 14 | AU | 50 | 900 | 4/6 | 9 | F400 | F400 | 4.5/1.5 | IE1
THGT-HATCH | PV062480T22 | Others | NE | THGT-HATCH/4-900-6/22-7.5-F400-400/690V-50Hz-3-5800--1-22-AU | 14222 | € | 22 | AU | 50 | 900 | 4 | 6 | F400 | F400 | 7.5 | IE3
THGT-HATCH | PV062543T30 | Others | NE | THGT-HATCH/6-1000-6/30-5.5-F400-400/690V-50Hz-3-8734--1-30-AU | 14922 | € | 30 | AU | 50 | 1000 | 6 | 6 | F400 | F400 | 5.5 | IE3
THGT-HATCH | PV062623T16 | Others | NE | THGT-HATCH/6-1120-9/16-5.5-F400-400/690V-50Hz-3-8734--1-16-AU | 17495 | € | 16 | AU | 50 | 1120 | 6 | 9 | F400 | F400 | 5.5 | IE3
THGT-HATCH | PV062683T12 | Others | NE | THGT-HATCH/6-1250-9/12-5.5-F400-400/690V-50Hz-3-8734--1-12-AU | 17746 | € | 12 | AU | 50 | 1250 | 6 | 9 | F400 | F400 | 5.5 | IE3
THGT-HATCH | PV062883T30 | Others | NE | THGT-HATCH/6-710-7/30-1.1-F400-230/400V-50Hz-3-1917--1-30-AU | 11559 | € | 30 | AU | 50 | 710 | 6 | 7 | F400 | F400 | 1.1 | IE2
THGT-HATCH | PV064235T14 | Others | NE | THGT-HATCH/6/12-560-6/14-0.55/0.09-F400-400V-50Hz-3-2130--1-14-AU | 10551 | € | 14 | AU | 50 | 560 | 6/12 | 6 | F400 | F400 | 0.55/0.09 | IE1
THGT-HATCH | PV062926T14 | Others | NE | THGT-HATCH/6-800-9/14-0.75-F400-230/400V-50Hz-3-6210--1-14-AU | 11837 | € | 14 | AU | 50 | 800 | 6 | 9 | F400 | F400 | 0.75 | IE3
THGT-HATCH | PV063037T08 | Others | NE | THGT-HATCH/4/6-1000-3/8-2.2/0.7-F400-400V-50Hz-3-2119--1-8-AU | 14054 | € | 8 | AU | 50 | 1000 | 4/6 | 3 | F400 | F400 | 2.2/0.7 | IE1
THGT-HATCH | PV063117T32 | Others | NE | THGT-HATCH/4/6-1120-9/32-40/14-F400-400V-50Hz-3-2129--1-32-AU | 31067 | € | 32 | AU | 50 | 1120 | 4/6 | 9 | F400 | F400 | 40/14 | IE1
THGT-HATCH | PV063841T26 | Others | NE | THGT-HATCH/4/8-710-5/26-3/0.55-F400-400V-50Hz-3-2104--1-26-AU | 11895 | € | 26 | AU | 50 | 710 | 4/8 | 5 | F400 | F400 | 3/0.55 | IE1
THGT-HATCH | PV063918T10 | Others | NE | THGT-HATCH/4/8-900-3/10-1.5/0.25-F400-400V-50Hz-3-2102--1-10-AU | 13256 | € | 10 | AU | 50 | 900 | 4/8 | 3 | F400 | F400 | 1.5/0.25 | IE1
THGT-HATCH | PV062353T16 | Others | NE | THGT-HATCH/4-710-7/16-1.5-F400-230/400V-50Hz-3-1901--1-16-AU | 11450 | € | 16 | AU | 50 | 710 | 4 | 7 | F400 | F400 | 1.5 | IE2
THGT-HATCH | PV064107T08 | Others | NE | THGT-HATCH/6/12-1250-9/8-6/1.2-F400-400V-50Hz-3-2137--1-8-AU | 19430 | € | 8 | AU | 50 | 1250 | 6/12 | 9 | F400 | F400 | 6/1.2 | IE1
THGT-HATCH | PV062430T14 | Others | NE | THGT-HATCH/4-800-9/14-3-F400-230/400V-50Hz-3-6090--1-14-AU | 12251 | € | 14 | AU | 50 | 800 | 4 | 9 | F400 | F400 | 3 | IE3
THGT-HATCH | PV064015T12 | Others | NE | THGT-HATCH/6/12-1120-3/12-1.5/0.25-F400-400V-50Hz-3-2133--1-12-AU | 16402 | € | 12 | AU | 50 | 1120 | 6/12 | 3 | F400 | F400 | 1.5/0.25 | IE1
THGT-HATCH | PV064269T32 | Others | NE | THGT-HATCH/6/12-710-5/32-1.1/0.18-F400-400V-50Hz-3-2132--1-32-AU | 11996 | € | 32 | AU | 50 | 710 | 6/12 | 5 | F400 | F400 | 1.1/0.18 | IE1
THGT-HATCH | PV064309T14 | Others | NE | THGT-HATCH/6/12-800-9/14-1.1/0.18-F400-400V-50Hz-3-2132--1-14-AU | 12423 | € | 14 | AU | 50 | 800 | 6/12 | 9 | F400 | F400 | 1.1/0.18 | IE1
THGT-HATCH | PV064312T18 | Others | NE | THGT-HATCH/6/12-800-9/18-1.1/0.18-F400-400V-50Hz-3-2132--1-18-AU | 12423 | € | 18 | AU | 50 | 800 | 6/12 | 9 | F400 | F400 | 1.1/0.18 | IE1
THGT-HATCH | PV062278T34 | Others | NE | THGT-HATCH/4-560-6/34-1.5-F400-230/400V-50Hz-3-1901--1-34-AU | 10200 | € | 34 | AU | 50 | 560 | 4 | 6 | F400 | F400 | 1.5 | IE2
THGT-HATCH | PV062281T36 | Others | NE | THGT-HATCH/4-560-6/36-1.5-F400-230/400V-50Hz-3-6056--1-36-AU | 10200 | € | 36 | AU | 50 | 560 | 4 | 6 | F400 | F400 | 1.5 | IE3
THGT-HATCH | PV062404T10 | Others | NE | THGT-HATCH/4-800-6/10-1.5-F400-230/400V-50Hz-3-6056--1-10-AU | 11636 | € | 10 | AU | 50 | 800 | 4 | 6 | F400 | F400 | 1.5 | IE3
THGT-HATCH | PV063531T20 | Others | NE | THGT-HATCH/4/8-1000-9/20-11/3-F400-400V-50Hz-3-2108--1-20-AU | 15869 | € | 20 | AU | 50 | 1000 | 4/8 | 9 | F400 | F400 | 11/3 | IE1
THGT-HATCH | PV062067T08 | Others | NE | THGT-HATCH/4-1250-3/8-5.5-F400-400/690V-50Hz-3-6028--1-8-AU | 16583 | € | 8 | AU | 50 | 1250 | 4 | 3 | F400 | F400 | 5.5 | IE3
THGT-HATCH | PV062508T20 | Others | NE | THGT-HATCH/6-1000-3/20-2.2-F400-230/400V-50Hz-3-1919--1-20-AU | 13735 | € | 20 | AU | 50 | 1000 | 6 | 3 | F400 | F400 | 2.2 | IE2
THGT-HATCH | PV062574T14 | Others | NE | THGT-HATCH/6-1120-3/14-2.2-F400-230/400V-50Hz-3-1919--1-14-AU | 16181 | € | 14 | AU | 50 | 1120 | 6 | 3 | F400 | F400 | 2.2 | IE2
THGT-HATCH | PV062963T28 | Others | NE | THGT-HATCH/6-900-3/28-2.2-F400-230/400V-50Hz-3-1919--1-28-AU | 13599 | € | 28 | AU | 50 | 900 | 6 | 3 | F400 | F400 | 2.2 | IE2
THGT-HATCH | PV063003T22 | Others | NE | THGT-HATCH/6-900-9/22-2.2-F400-230/400V-50Hz-3-1919--1-22-AU | 13846 | € | 22 | AU | 50 | 900 | 6 | 9 | F400 | F400 | 2.2 | IE2
THGT-HATCH | PV064021T22 | Others | NE | THGT-HATCH/6/12-1120-3/22-4/0.65-F400-400V-50Hz-3-2136--1-22-AU | 17997 | € | 22 | AU | 50 | 1120 | 6/12 | 3 | F400 | F400 | 4/0.65 | IE1
THGT-HATCH | PV064371T16 | Others | NE | THGT-HATCH/4-500-6/16-0.55-F400-230/400V-50Hz-3-14046--1-16-AU | 9937 | € | 16 | AU | 50 | 500 | 4 | 6 | F400 | F400 | 0.55 | IE3
THGT-HATCH | PV063408T08 | Others | NE | THGT-HATCH/4/6-800-3/8-1.1/0.3-F400-400V-50Hz-3-2117--1-8-AU | 11829 | € | 8 | AU | 50 | 800 | 4/6 | 3 | F400 | F400 | 1.1/0.3 | IE1
THGT-HATCH | PV062047T14 | Others | NE | THGT-HATCH/4-1250-12/14-30-F400-400/690V-50Hz-3-6266--1-14-AU | 22165 | € | 14 | AU | 50 | 1250 | 4 | 12 | F400 | F400 | 30 | IE3
THGT-HATCH | PV062073T20 | Others | NE | THGT-HATCH/4-1250-6/20-30-F400-400/690V-50Hz-3-6266--1-20-AU | 21817 | € | 20 | AU | 50 | 1250 | 4 | 6 | F400 | F400 | 30 | IE3
THGT-HATCH | PV063157T22 | Others | NE | THGT-HATCH/4/6-1250-6/22-34/12-F400-400V-50Hz-3-2128--1-22-AU | 29908 | € | 22 | AU | 50 | 1250 | 4/6 | 6 | F400 | F400 | 34/12 | IE1
THGT-HATCH | PV063348T38 | Others | NE | THGT-HATCH/4/6-630-6/38-4.5/1.5-F400-400V-50Hz-3-2121--1-38-AU | 11949 | € | 38 | AU | 50 | 630 | 4/6 | 6 | F400 | F400 | 4.5/1.5 | IE1
THGT-HATCH | PV063812T12 | Others | NE | THGT-HATCH/4/8-630-6/12-0.75/0.12-F400-400V-50Hz-3-2100--1-12-AU | 10334 | € | 12 | AU | 50 | 630 | 4/8 | 6 | F400 | F400 | 0.75/0.12 | IE1
THGT-HATCH | PV064058T14 | Others | NE | THGT-HATCH/6/12-1250-3/14-2.2/0.37-F400-400V-50Hz-3-2134--1-14-AU | 16737 | € | 14 | AU | 50 | 1250 | 6/12 | 3 | F400 | F400 | 2.2/0.37 | IE1
THGT-HATCH | PV063131T08 | Others | NE | THGT-HATCH/4/6-1250-12/8-20/8.5-F400-400V-50Hz-3-2126--1-8-AU | 22615 | € | 8 | AU | 50 | 1250 | 4/6 | 12 | F400 | F400 | 20/8.5 | IE1
THGT-HATCH | PV063342T26 | Others | NE | THGT-HATCH/4/6-630-6/26-2.2/0.7-F400-400V-50Hz-3-2119--1-26-AU | 11155 | € | 26 | AU | 50 | 630 | 4/6 | 6 | F400 | F400 | 2.2/0.7 | IE1
THGT-HATCH | PV063806T34 | Others | NE | THGT-HATCH/4/8-560-6/34-1.5/0.25-F400-400V-50Hz-3-2102--1-34-AU | 10405 | € | 34 | AU | 50 | 560 | 4/8 | 6 | F400 | F400 | 1.5/0.25 | IE1
THGT-HATCH | PV063938T12 | Others | NE | THGT-HATCH/4/8-900-6/12-5.5/1.1-F400-400V-50Hz-3-2106--1-12-AU | 14264 | € | 12 | AU | 50 | 900 | 4/8 | 6 | F400 | F400 | 5.5/1.1 | IE1
THGT-HATCH | PV063952T08 | Others | NE | THGT-HATCH/4/8-900-6/8-3/0.55-F400-400V-50Hz-3-2104--1-8-AU | 13715 | € | 8 | AU | 50 | 900 | 4/8 | 6 | F400 | F400 | 3/0.55 | IE1
THGT-HATCH | PV062427T12 | Others | NE | THGT-HATCH/4-800-9/12-2.2-F400-230/400V-50Hz-3-1902--1-12-AU | 11973 | € | 12 | AU | 50 | 800 | 4 | 9 | F400 | F400 | 2.2 | IE2
THGT-HATCH | PV062637T30 | Others | NE | THGT-HATCH/6-1120-9/30-15-F400-400/690V-50Hz-3-6023--1-30-AU | 20028 | € | 30 | AU | 50 | 1120 | 6 | 9 | F400 | F400 | 15 | IE3
THGT-HATCH | PV062840T32 | Others | NE | THGT-HATCH/6-630-6/32-0.75-F400-230/400V-50Hz-3-6210--1-32-AU | 10352 | € | 32 | AU | 50 | 630 | 6 | 6 | F400 | F400 | 0.75 | IE3
THGT-HATCH | PV062943T32 | Others | NE | THGT-HATCH/6-800-9/32-3-F400-230/400V-50Hz-3-1920--1-32-AU | 12588 | € | 32 | AU | 50 | 800 | 6 | 9 | F400 | F400 | 3 | IE2
THGT-HATCH | PV062983T22 | Others | NE | THGT-HATCH/6-900-6/22-3-F400-230/400V-50Hz-3-1920--1-22-AU | 13980 | € | 22 | AU | 50 | 900 | 6 | 6 | F400 | F400 | 3 | IE2
THGT-HATCH | PV063445T12 | Others | NE | THGT-HATCH/4/6-900-3/12-2.2/0.7-F400-400V-50Hz-3-2119--1-12-AU | 13917 | € | 12 | AU | 50 | 900 | 4/6 | 3 | F400 | F400 | 2.2/0.7 | IE1
THGT-HATCH | PV063491T10 | Others | NE | THGT-HATCH/4/8-1000-3/10-3/0.55-F400-400V-50Hz-3-2104--1-10-AU | 13737 | € | 10 | AU | 50 | 1000 | 4/8 | 3 | F400 | F400 | 3/0.55 | IE1
THGT-HATCH | PV062591T30 | Others | NE | THGT-HATCH/6-1120-3/30-5.5-F400-400/690V-50Hz-3-8734--1-30-AU | 17248 | € | 30 | AU | 50 | 1120 | 6 | 3 | F400 | F400 | 5.5 | IE3
THGT-HATCH | PV063048T26 | Others | NE | THGT-HATCH/4/6-1000-6/26-14/4.5-F400-400V-50Hz-3-2124--1-26-AU | 18081 | € | 26 | AU | 50 | 1000 | 4/6 | 6 | F400 | F400 | 14/4.5 | IE1
THGT-HATCH | PV063428T14 | Others | NE | THGT-HATCH/4/6-800-9/14-3/1-F400-400V-50Hz-3-2120--1-14-AU | 12903 | € | 14 | AU | 50 | 800 | 4/6 | 9 | F400 | F400 | 3/1 | IE1
THGT-HATCH | PV063591T12 | Others | NE | THGT-HATCH/4/8-1250-12/12-28/6.5-F400-400V-50Hz-3-2111--1-12-AU | 22407 | € | 12 | AU | 50 | 1250 | 4/8 | 12 | F400 | F400 | 28/6.5 | IE1
THGT-HATCH | PV063789T32 | Others | NE | THGT-HATCH/4/8-500-6/32-0.75/0.12-F400-400V-50Hz-3-2100--1-32-AU | 10123 | € | 32 | AU | 50 | 500 | 4/8 | 6 | F400 | F400 | 0.75/0.12 | IE1
THGT-HATCH | PV063368T32 | Others | NE | THGT-HATCH/4/6-710-5/32-4.5/1.5-F400-400V-50Hz-3-2121--1-32-AU | 13006 | € | 32 | AU | 50 | 710 | 4/6 | 5 | F400 | F400 | 4.5/1.5 | IE1
THGT-HATCH | PV063451T22 | Others | NE | THGT-HATCH/4/6-900-3/22-4.5/1.5-F400-400V-50Hz-3-2121--1-22-AU | 14712 | € | 22 | AU | 50 | 900 | 4/6 | 3 | F400 | F400 | 4.5/1.5 | IE1
THGT-HATCH | PV063577T14 | Others | NE | THGT-HATCH/4/8-1120-9/14-14/3.5-F400-400V-50Hz-3-509--1-14-AU | 19267 | € | 14 | AU | 50 | 1120 | 4/8 | 9 | F400 | F400 | 14/3.5 | IE1
THGT-HATCH | PV063798T18 | Others | NE | THGT-HATCH/4/8-560-6/18-0.55/0.09-F400-400V-50Hz-3-2099--1-18-AU | 10120 | € | 18 | AU | 50 | 560 | 4/8 | 6 | F400 | F400 | 0.55/0.09 | IE1
THGT-HATCH | PV063921T12 | Others | NE | THGT-HATCH/4/8-900-3/12-2.2/0.37-F400-400V-50Hz-3-2103--1-12-AU | 13425 | € | 12 | AU | 50 | 900 | 4/8 | 3 | F400 | F400 | 2.2/0.37 | IE1
THGT-HATCH | PV061950T22 | Others | NE | THGT-HATCH/2-560-6/22-5.5-F400-400/690V-50Hz-3-1893--1-22-AU | 10949 | € | 22 | AU | 50 | 560 | 2 | 6 | F400 | F400 | 5.5 | IE2
THGT-HATCH | PV063114T28 | Others | NE | THGT-HATCH/4/6-1120-9/28-34/12-F400-400V-50Hz-3-2128--1-28-AU | 29824 | € | 28 | AU | 50 | 1120 | 4/6 | 9 | F400 | F400 | 34/12 | IE1
THGT-HATCH | PV063388T30 | Others | NE | THGT-HATCH/4/6-710-7/30-4.5/1.5-F400-400V-50Hz-3-2121--1-30-AU | 13112 | € | 30 | AU | 50 | 710 | 4/6 | 7 | F400 | F400 | 4.5/1.5 | IE1
THGT-HATCH | PV063405T32 | Others | NE | THGT-HATCH/4/6-800-3/32-4.5/1.5-F400-400V-50Hz-3-2121--1-32-AU | 13200 | € | 32 | AU | 50 | 800 | 4/6 | 3 | F400 | F400 | 4.5/1.5 | IE1
THGT-HATCH | PV063849T08 | Others | NE | THGT-HATCH/4/8-710-5/8-1.1/0.18-F400-400V-50Hz-3-2101--1-8-AU | 11476 | € | 8 | AU | 50 | 710 | 4/8 | 5 | F400 | F400 | 1.1/0.18 | IE1
THGT-HATCH | PV063892T22 | Others | NE | THGT-HATCH/4/8-800-6/22-4/0.75-F400-400V-50Hz-3-2105--1-22-AU | 12408 | € | 22 | AU | 50 | 800 | 4/8 | 6 | F400 | F400 | 4/0.75 | IE1
THGT-HATCH | PV062267T22 | Others | NE | THGT-HATCH/4-560-6/22-1.1-F400-230/400V-50Hz-3-6190--1-22-AU | 10096 | € | 22 | AU | 50 | 560 | 4 | 6 | F400 | F400 | 1.1 | IE3
THGT-HATCH | PV062327T20 | Others | NE | THGT-HATCH/4-710-5/20-2.2-F400-230/400V-50Hz-3-1902--1-20-AU | 11546 | € | 20 | AU | 50 | 710 | 4 | 5 | F400 | F400 | 2.2 | IE2
THGT-HATCH | PV063958T18 | Others | NE | THGT-HATCH/4/8-900-9/18-5.5/1.1-F400-400V-50Hz-3-2106--1-18-AU | 14396 | € | 18 | AU | 50 | 900 | 4/8 | 9 | F400 | F400 | 5.5/1.1 | IE1
THGT-HATCH | PV064352T20 | Others | NE | THGT-HATCH/6/12-900-6/20-1.5/0.25-F400-400V-50Hz-3-2133--1-20-AU | 13935 | € | 20 | AU | 50 | 900 | 6/12 | 6 | F400 | F400 | 1.5/0.25 | IE1
THGT-HATCH | PV062013T22 | Others | NE | THGT-HATCH/4-1120-3/22-11-F400-400/690V-50Hz-3-6300--1-22-AU | 17548 | € | 22 | AU | 50 | 1120 | 4 | 3 | F400 | F400 | 11 | IE3
THGT-HATCH | PV062390T24 | Others | NE | THGT-HATCH/4-800-3/24-3-F400-230/400V-50Hz-3-1903--1-24-AU | 12017 | € | 24 | AU | 50 | 800 | 4 | 3 | F400 | F400 | 3 | IE2
THGT-HATCH | PV062413T20 | Others | NE | THGT-HATCH/4-800-6/20-3-F400-230/400V-50Hz-3-1903--1-20-AU | 12114 | € | 20 | AU | 50 | 800 | 4 | 6 | F400 | F400 | 3 | IE2
THGT-HATCH | PV062433T18 | Others | NE | THGT-HATCH/4-800-9/18-3-F400-230/400V-50Hz-3-1903--1-18-AU | 12251 | € | 18 | AU | 50 | 800 | 4 | 9 | F400 | F400 | 3 | IE2
THGT-HATCH | PV063434T22 | Others | NE | THGT-HATCH/4/6-800-9/22-4.5/1.5-F400-400V-50Hz-3-2121--1-22-AU | 13433 | € | 22 | AU | 50 | 800 | 4/6 | 9 | F400 | F400 | 4.5/1.5 | IE1
THGT-HATCH | PV063643T24 | Others | NE | THGT-HATCH/4/8-1250-9/24-37/9.2-F400-400V-50Hz-3-2113--1-24-AU | 26842 | € | 24 | AU | 50 | 1250 | 4/8 | 9 | F400 | F400 | 37/9.2 | IE1
THGT-HATCH | PV062540T28 | Others | NE | THGT-HATCH/6-1000-6/28-5.5-F400-400/690V-50Hz-3-1922--1-28-AU | 14922 | € | 28 | AU | 50 | 1000 | 6 | 6 | F400 | F400 | 5.5 | IE2
THGT-HATCH | PV062992T08 | Others | NE | THGT-HATCH/6-900-6/8-1.5-F400-230/400V-50Hz-3-6034--1-8-AU | 13582 | € | 8 | AU | 50 | 900 | 6 | 6 | F400 | F400 | 1.5 | IE3
THGT-HATCH | PV063100T30 | Others | NE | THGT-HATCH/4/6-1120-6/30-26/9-F400-400V-50Hz-3-2127--1-30-AU | 25171 | € | 30 | AU | 50 | 1120 | 4/6 | 6 | F400 | F400 | 26/9 | IE1
THGT-HATCH | PV063123T14 | Others | NE | THGT-HATCH/4/6-1250-12/14-26/9-F400-400V-50Hz-3-2127--1-14-AU | 25726 | € | 14 | AU | 50 | 1250 | 4/6 | 12 | F400 | F400 | 26/9 | IE1
THGT-HATCH | PV063394T10 | Others | NE | THGT-HATCH/4/6-800-3/10-1.1/0.3-F400-400V-50Hz-3-2117--1-10-AU | 11829 | € | 10 | AU | 50 | 800 | 4/6 | 3 | F400 | F400 | 1.1/0.3 | IE1
THGT-HATCH | PV064275T24 | Others | NE | THGT-HATCH/6/12-710-7/24-0.75/0.12-F400-400V-50Hz-3-2131--1-24-AU | 11855 | € | 24 | AU | 50 | 710 | 6/12 | 7 | F400 | F400 | 0.75/0.12 | IE1
THGT-HATCH | PV064298T16 | Others | NE | THGT-HATCH/6/12-800-6/16-0.75/0.12-F400-400V-50Hz-3-2131--1-16-AU | 12040 | € | 16 | AU | 50 | 800 | 6/12 | 6 | F400 | F400 | 0.75/0.12 | IE1
THGT-HATCH | PV064341T10 | Others | NE | THGT-HATCH/6/12-900-6/10-0.75/0.12-F400-400V-50Hz-3-2131--1-10-AU | 13569 | € | 10 | AU | 50 | 900 | 6/12 | 6 | F400 | F400 | 0.75/0.12 | IE1
THGT-HATCH | PV063305T18 | Others | NE | THGT-HATCH/4/6-500-6/18-0.55/0.2-F400-400V-50Hz-3-2115--1-18-AU | 10243 | € | 18 | AU | 50 | 500 | 4/6 | 6 | F400 | F400 | 0.55/0.2 | IE1
THGT-HATCH | PV063574T10 | Others | NE | THGT-HATCH/4/8-1120-9/10-11/3-F400-400V-50Hz-3-2108--1-10-AU | 18332 | € | 10 | AU | 50 | 1120 | 4/8 | 9 | F400 | F400 | 11/3 | IE1
THGT-HATCH | PV064038T26 | Others | NE | THGT-HATCH/6/12-1120-6/26-6/1.2-F400-400V-50Hz-3-2137--1-26-AU | 19056 | € | 26 | AU | 50 | 1120 | 6/12 | 6 | F400 | F400 | 6/1.2 | IE1
THGT-HATCH | PV062350T12 | Others | NE | THGT-HATCH/4-710-7/12-1.5-F400-230/400V-50Hz-3-6056--1-12-AU | 11450 | € | 12 | AU | 50 | 710 | 4 | 7 | F400 | F400 | 1.5 | IE3
THGT-HATCH | PV063034T28 | Others | NE | THGT-HATCH/4/6-1000-3/28-10/3.3-F400-400V-50Hz-3-2123--1-28-AU | 17278 | € | 28 | AU | 50 | 1000 | 4/6 | 3 | F400 | F400 | 10/3.3 | IE1
THGT-HATCH | PV063057T12 | Others | NE | THGT-HATCH/4/6-1000-9/12-10/3.3-F400-400V-50Hz-3-2123--1-12-AU | 17507 | € | 12 | AU | 50 | 1000 | 4/6 | 9 | F400 | F400 | 10/3.3 | IE1
THGT-HATCH | PV063077T22 | Others | NE | THGT-HATCH/4/6-1120-3/22-10/3.3-F400-400V-50Hz-3-2123--1-22-AU | 19724 | € | 22 | AU | 50 | 1120 | 4/6 | 3 | F400 | F400 | 10/3.3 | IE1
THGT-HATCH | PV063103T10 | Others | NE | THGT-HATCH/4/6-1120-9/10-10/3.3-F400-400V-50Hz-3-2123--1-10-AU | 19970 | € | 10 | AU | 50 | 1120 | 4/6 | 9 | F400 | F400 | 10/3.3 | IE1
THGT-HATCH | PV063560T16 | Others | NE | THGT-HATCH/4/8-1120-6/16-11/3-F400-400V-50Hz-3-2108--1-16-AU | 18209 | € | 16 | AU | 50 | 1120 | 4/8 | 6 | F400 | F400 | 11/3 | IE1
THGT-HATCH | PV063620T10 | Others | NE | THGT-HATCH/4/8-1250-6/10-11/3-F400-400V-50Hz-3-2108--1-10-AU | 18416 | € | 10 | AU | 50 | 1250 | 4/8 | 6 | F400 | F400 | 11/3 | IE1
THGT-HATCH | PV063623T16 | Others | NE | THGT-HATCH/4/8-1250-6/16-20/5-F400-400V-50Hz-3-2110--1-16-AU | 20401 | € | 16 | AU | 50 | 1250 | 4/8 | 6 | F400 | F400 | 20/5 | IE1
THGT-HATCH | PV063964T26 | Others | NE | THGT-HATCH/4/8-900-9/26-11/3-F400-400V-50Hz-3-2108--1-26-AU | 15750 | € | 26 | AU | 50 | 900 | 4/8 | 9 | F400 | F400 | 11/3 | IE1
THGT-HATCH | PV064044T14 | Others | NE | THGT-HATCH/6/12-1120-9/14-4/0.65-F400-400V-50Hz-3-2136--1-14-AU | 18244 | € | 14 | AU | 50 | 1120 | 6/12 | 9 | F400 | F400 | 4/0.65 | IE1
THGT-HATCH | PV061993T10 | Others | NE | THGT-HATCH/4-1000-9/10-7.5-F400-400/690V-50Hz-3-5800--1-10-AU | 14473 | € | 10 | AU | 50 | 1000 | 4 | 9 | F400 | F400 | 7.5 | IE3
THGT-HATCH | PV062563T24 | Others | NE | THGT-HATCH/6-1000-9/24-5.5-F400-400/690V-50Hz-3-8734--1-24-AU | 15032 | € | 24 | AU | 50 | 1000 | 6 | 9 | F400 | F400 | 5.5 | IE3
THGT-HATCH | PV063140T22 | Others | NE | THGT-HATCH/4/6-1250-3/22-14/4.5-F400-400V-50Hz-3-2124--1-22-AU | 20601 | € | 22 | AU | 50 | 1250 | 4/6 | 3 | F400 | F400 | 14/4.5 | IE1
THGT-HATCH | PV063414T16 | Others | NE | THGT-HATCH/4/6-800-6/16-3/1-F400-400V-50Hz-3-2120--1-16-AU | 12766 | € | 16 | AU | 50 | 800 | 4/6 | 6 | F400 | F400 | 3/1 | IE1
THGT-HATCH | PV063583T26 | Others | NE | THGT-HATCH/4/8-1120-9/26-28/6.5-F400-400V-50Hz-3-2111--1-26-AU | 21975 | € | 26 | AU | 50 | 1120 | 4/8 | 9 | F400 | F400 | 28/6.5 | IE1
THGT-HATCH | PV064258T08 | Others | NE | THGT-HATCH/6/12-630-6/8-0.55/0.09-F400-400V-50Hz-3-2130--1-8-AU | 10639 | € | 8 | AU | 50 | 630 | 6/12 | 6 | F400 | F400 | 0.55/0.09 | IE1
THGT-HATCH | PV061987T26 | Others | NE | THGT-HATCH/4-1000-6/26-15-F400-400/690V-50Hz-3-6140--1-26-AU | 15452 | € | 26 | AU | 50 | 1000 | 4 | 6 | F400 | F400 | 15 | IE3
THGT-HATCH | PV062087T22 | Others | NE | THGT-HATCH/4-1250-9/22-37-F400-400/690V-50Hz-3-6243--1-22-AU | 23485 | € | 22 | AU | 50 | 1250 | 4 | 9 | F400 | F400 | 37 | IE3
THGT-HATCH | PV063322T20 | Others | NE | THGT-HATCH/4/6-560-6/20-0.75/0.25-F400-400V-50Hz-3-2116--1-20-AU | 10389 | € | 20 | AU | 50 | 560 | 4/6 | 6 | F400 | F400 | 0.75/0.25 | IE1
THGT-HATCH | PV063786T28 | Others | NE | THGT-HATCH/4/8-500-6/28-0.55/0.09-F400-400V-50Hz-3-2099--1-28-AU | 9997 | € | 28 | AU | 50 | 500 | 4/8 | 6 | F400 | F400 | 0.55/0.09 | IE1
THGT-HATCH | PV063051T30 | Others | NE | THGT-HATCH/4/6-1000-6/30-16/6.5-F400-400V-50Hz-3-2125--1-30-AU | 18464 | € | 30 | AU | 50 | 1000 | 4/6 | 6 | F400 | F400 | 16/6.5 | IE1
THGT-HATCH | PV063855T16 | Others | NE | THGT-HATCH/4/8-710-7/16-2.2/0.37-F400-400V-50Hz-3-2103--1-16-AU | 11826 | € | 16 | AU | 50 | 710 | 4/8 | 7 | F400 | F400 | 2.2/0.37 | IE1
THGT-HATCH | PV063875T22 | Others | NE | THGT-HATCH/4/8-800-3/22-2.2/0.37-F400-400V-50Hz-3-2103--1-22-AU | 11914 | € | 22 | AU | 50 | 800 | 4/8 | 3 | F400 | F400 | 2.2/0.37 | IE1
THGT-HATCH | PV062477T18 | Others | NE | THGT-HATCH/4-900-6/18-5.5-F400-400/690V-50Hz-3-1905--1-18-AU | 13922 | € | 18 | AU | 50 | 900 | 4 | 6 | F400 | F400 | 5.5 | IE2
THGT-HATCH | PV062580T20 | Others | NE | THGT-HATCH/6-1120-3/20-3-F400-230/400V-50Hz-3-1920--1-20-AU | 16448 | € | 20 | AU | 50 | 1120 | 6 | 3 | F400 | F400 | 3 | IE2
THGT-HATCH | PV063835T18 | Others | NE | THGT-HATCH/4/8-710-5/18-1.5/0.25-F400-400V-50Hz-3-2102--1-18-AU | 11550 | € | 18 | AU | 50 | 710 | 4/8 | 5 | F400 | F400 | 1.5/0.25 | IE1
THGT-HATCH | PV063861T24 | Others | NE | THGT-HATCH/4/8-710-7/24-3/0.55-F400-400V-50Hz-3-2104--1-24-AU | 12001 | € | 24 | AU | 50 | 710 | 4/8 | 7 | F400 | F400 | 3/0.55 | IE1
THGT-HATCH | PV062238T26 | Others | NE | THGT-HATCH/4-500-6/26-0.55-F400-230/400V-50Hz-3-5928--1-26-AU | 9937 | € | 26 | AU | 50 | 500 | 4 | 6 | F400 | F400 | 0.55 | IE2
THGT-HATCH | PV062258T14 | Others | NE | THGT-HATCH/4-560-6/14-0.55-F400-230/400V-50Hz-3-5928--1-14-AU | 10060 | € | 14 | AU | 50 | 560 | 4 | 6 | F400 | F400 | 0.55 | IE2
THGT-HATCH | PV062218T10 | Others | NE | THGT-HATCH/4-500-6/10-0.55-F400-230/400V-50Hz-3-14046--1-10-AU | 9937 | € | 10 | AU | 50 | 500 | 4 | 6 | F400 | F400 | 0.55 | IE3
THGT-HATCH | PV062657T28 | Others | NE | THGT-HATCH/6-1250-3/28-7.5-F400-400/690V-50Hz-3-5804--1-28-AU | 17717 | € | 28 | AU | 50 | 1250 | 6 | 3 | F400 | F400 | 7.5 | IE3
THGT-HATCH | PV063377T14 | Others | NE | THGT-HATCH/4/6-710-7/14-1.5/0.37-F400-400V-50Hz-3-2118--1-14-AU | 11831 | € | 14 | AU | 50 | 710 | 4/6 | 7 | F400 | F400 | 1.5/0.37 | IE1
THGT-HATCH | PV063457T08 | Others | NE | THGT-HATCH/4/6-900-3/8-1.5/0.37-F400-400V-50Hz-3-2118--1-8-AU | 13431 | € | 8 | AU | 50 | 900 | 4/6 | 3 | F400 | F400 | 1.5/0.37 | IE1
THGT-HATCH | PV062261T18 | Others | NE | THGT-HATCH/4-560-6/18-0.55-F400-230/400V-50Hz-3-1898--1-18-AU | 10060 | € | 18 | AU | 50 | 560 | 4 | 6 | F400 | F400 | 0.55 | IE1
THGT-HATCH | PV062384T18 | Others | NE | THGT-HATCH/4-800-3/18-2.2-F400-230/400V-50Hz-3-1902--1-18-AU | 11740 | € | 18 | AU | 50 | 800 | 4 | 3 | F400 | F400 | 2.2 | IE2
THGT-HATCH | PV062594T08 | Others | NE | THGT-HATCH/6-1120-3/8-1.5-F400-230/400V-50Hz-3-1918--1-8-AU | 16050 | € | 8 | AU | 50 | 1120 | 6 | 3 | F400 | F400 | 1.5 | IE2
THGT-HATCH | PV062794T10 | Others | NE | THGT-HATCH/6-560-6/10-0.55-F400-230/400V-50Hz-3-6159--1-10-AU | 10208 | € | 10 | AU | 50 | 560 | 6 | 6 | F400 | F400 | 0.55 | IE2
THGT-HATCH | PV062820T12 | Others | NE | THGT-HATCH/6-630-6/12-0.55-F400-230/400V-50Hz-3-6159--1-12-AU | 10296 | € | 12 | AU | 50 | 630 | 6 | 6 | F400 | F400 | 0.55 | IE2
THGT-HATCH | PV062534T22 | Others | NE | THGT-HATCH/6-1000-6/22-4-F400-400/690V-50Hz-3-1921--1-22-AU | 14343 | € | 22 | AU | 50 | 1000 | 6 | 6 | F400 | F400 | 4 | IE2
THGT-HATCH | PV062424T32 | Others | NE | THGT-HATCH/4-800-6/32-7.5-F400-400/690V-50Hz-3-5800--1-32-AU | 12692 | € | 32 | AU | 50 | 800 | 4 | 6 | F400 | F400 | 7.5 | IE3
THGT-HATCH | PV062361T24 | Others | NE | THGT-HATCH/4-710-7/24-3-F400-230/400V-50Hz-3-1903--1-24-AU | 11929 | € | 24 | AU | 50 | 710 | 4 | 7 | F400 | F400 | 3 | IE2
THGT-HATCH | PV063634T12 | Others | NE | THGT-HATCH/4/8-1250-9/12-17/4.3-F400-400V-50Hz-3-2109--1-12-AU | 20396 | € | 12 | AU | 50 | 1250 | 4/8 | 9 | F400 | F400 | 17/4.3 | IE1
THGT-HATCH | PV063950T30 | Others | NE | THGT-HATCH/4/8-900-6/30-11/3-F400-400V-50Hz-3-2108--1-30-AU | 15618 | € | 30 | AU | 50 | 900 | 4/8 | 6 | F400 | F400 | 11/3 | IE1
THGT-HATCH | PV064010T30 | Others | NE | THGT-HATCH/6/12-1000-9/30-6/1.2-F400-400V-50Hz-3-2137--1-30-AU | 16716 | € | 30 | AU | 50 | 1000 | 6/12 | 9 | F400 | F400 | 6/1.2 | IE1
THGT-HATCH | PV062917T24 | Others | NE | THGT-HATCH/6-800-6/24-1.5-F400-230/400V-50Hz-3-1918--1-24-AU | 12053 | € | 24 | AU | 50 | 800 | 6 | 6 | F400 | F400 | 1.5 | IE2
THGT-HATCH | PV063083T32 | Others | NE | THGT-HATCH/4/6-1120-3/32-20/8.5-F400-400V-50Hz-3-2126--1-32-AU | 21937 | € | 32 | AU | 50 | 1120 | 4/6 | 3 | F400 | F400 | 20/8.5 | IE1
THGT-HATCH | PV063362T22 | Others | NE | THGT-HATCH/4/6-710-5/22-2.2/0.7-F400-400V-50Hz-3-2119--1-22-AU | 12211 | € | 22 | AU | 50 | 710 | 4/6 | 5 | F400 | F400 | 2.2/0.7 | IE1
THGT-HATCH | PV063363T24 | Others | NE | THGT-HATCH/4/6-710-5/24-2.2/0.7-F400-400V-50Hz-3-2119--1-24-AU | 12211 | € | 24 | AU | 50 | 710 | 4/6 | 5 | F400 | F400 | 2.2/0.7 | IE1
THGT-HATCH | PV063508T12 | Others | NE | THGT-HATCH/4/8-1000-6/12-5.5/1.1-F400-400V-50Hz-3-2106--1-12-AU | 14405 | € | 12 | AU | 50 | 1000 | 4/8 | 6 | F400 | F400 | 5.5/1.1 | IE1
THGT-HATCH | PV063509T14 | Others | NE | THGT-HATCH/4/8-1000-6/14-5.5/1.1-F400-400V-50Hz-3-2106--1-14-AU | 14405 | € | 14 | AU | 50 | 1000 | 4/8 | 6 | F400 | F400 | 5.5/1.1 | IE1
THGT-HATCH | PV063867T36 | Others | NE | THGT-HATCH/4/8-710-7/36-5.5/1.1-F400-400V-50Hz-3-2106--1-36-AU | 12549 | € | 36 | AU | 50 | 710 | 4/8 | 7 | F400 | F400 | 5.5/1.1 | IE1
THGT-HATCH | PV062634T28 | Others | NE | THGT-HATCH/6-1120-9/28-11-F400-400/690V-50Hz-3-1925--1-28-AU | 18927 | € | 28 | AU | 50 | 1120 | 6 | 9 | F400 | F400 | 11 | IE2
THGT-HATCH | PV062421T28 | Others | NE | THGT-HATCH/4-800-6/28-5.5-F400-400/690V-50Hz-3-1905--1-28-AU | 12392 | € | 28 | AU | 50 | 800 | 4 | 6 | F400 | F400 | 5.5 | IE2
THGT-HATCH | PV062874T20 | Others | NE | THGT-HATCH/6-710-7/20-0.55-F400-230/400V-50Hz-3-6159--1-20-AU | 11459 | € | 20 | AU | 50 | 710 | 6 | 7 | F400 | F400 | 0.55 | IE2
THGT-HATCH | PV062977T16 | Others | NE | THGT-HATCH/6-900-6/16-1.5-F400-230/400V-50Hz-3-1918--1-16-AU | 13582 | € | 16 | AU | 50 | 900 | 6 | 6 | F400 | F400 | 1.5 | IE2
THGT-HATCH | PV063019T17 | Others | NE | THGT-HATCH/2/4-560-6/17-4.4/1.1-F400-400V-50Hz-3-2094--1-17-AU | 10996 | € | 17 | AU | 50 | 560 | 2/4 | 6 | F400 | F400 | 4.4/1.1 | IE1
THGT-HATCH | PV063399T20 | Others | NE | THGT-HATCH/4/6-800-3/20-2.2/0.7-F400-400V-50Hz-3-2119--1-20-AU | 12405 | € | 20 | AU | 50 | 800 | 4/6 | 3 | F400 | F400 | 2.2/0.7 | IE1
THGT-HATCH | PV063923T16 | Others | NE | THGT-HATCH/4/8-900-3/16-3/0.55-F400-400V-50Hz-3-2104--1-16-AU | 13601 | € | 16 | AU | 50 | 900 | 4/8 | 3 | F400 | F400 | 3/0.55 | IE1
THGT-HATCH | PV064052T26 | Others | NE | THGT-HATCH/6/12-1120-9/26-12/2.4-F400-400V-50Hz-3-2139--1-26-AU | 22157 | € | 26 | AU | 50 | 1120 | 6/12 | 9 | F400 | F400 | 12/2.4 | IE1
THGT-HATCH | PV064055T32 | Others | NE | THGT-HATCH/6/12-1120-9/32-12/2.4-F400-400V-50Hz-3-2139--1-32-AU | 22157 | € | 32 | AU | 50 | 1120 | 6/12 | 9 | F400 | F400 | 12/2.4 | IE1
THGT-HATCH | PV063585T28 | Others | NE | THGT-HATCH/4/8-1120-9/28-37/9.2-F400-400V-50Hz-3-2113--1-28-AU | 26591 | € | 28 | AU | 50 | 1120 | 4/8 | 9 | F400 | F400 | 37/9.2 | IE1
THGT-HATCH | PV063803T30 | Others | NE | THGT-HATCH/4/8-560-6/30-1.1/0.18-F400-400V-50Hz-3-2101--1-30-AU | 10331 | € | 30 | AU | 50 | 560 | 4/8 | 6 | F400 | F400 | 1.1/0.18 | IE1
THGT-HATCH | PV061978T10 | Others | NE | THGT-HATCH/4-1000-6/10-4-F400-400/690V-50Hz-3-6304--1-10-AU | 13804 | € | 10 | AU | 50 | 1000 | 4 | 6 | F400 | F400 | 4 | IE3
THGT-HATCH | PV062588T28 | Others | NE | THGT-HATCH/6-1120-3/28-5.5-F400-400/690V-50Hz-3-1922--1-28-AU | 17248 | € | 28 | AU | 50 | 1120 | 6 | 3 | F400 | F400 | 5.5 | IE2
THGT-HATCH | PV062608T22 | Others | NE | THGT-HATCH/6-1120-6/22-5.5-F400-400/690V-50Hz-3-1922--1-22-AU | 17371 | € | 22 | AU | 50 | 1120 | 6 | 6 | F400 | F400 | 5.5 | IE2
THGT-HATCH | PV062851T16 | Others | NE | THGT-HATCH/6-710-5/16-0.55-F400-230/400V-50Hz-3-1915--1-16-AU | 11353 | € | 16 | AU | 50 | 710 | 6 | 5 | F400 | F400 | 0.55 | IE1
THGT-HATCH | PV062954T18 | Others | NE | THGT-HATCH/6-900-3/18-1.5-F400-230/400V-50Hz-3-6034--1-18-AU | 13467 | € | 18 | AU | 50 | 900 | 6 | 3 | F400 | F400 | 1.5 | IE3
THGT-HATCH | PV063339T20 | Others | NE | THGT-HATCH/4/6-630-6/20-1.1/0.3-F400-400V-50Hz-3-2117--1-20-AU | 10578 | € | 20 | AU | 50 | 630 | 4/6 | 6 | F400 | F400 | 1.1/0.3 | IE1
THGT-HATCH | PV064323T32 | Others | NE | THGT-HATCH/6/12-800-9/32-3/0.55-F400-400V-50Hz-3-2135--1-32-AU | 13578 | € | 32 | AU | 50 | 800 | 6/12 | 9 | F400 | F400 | 3/0.55 | IE1
THGT-HATCH | PV062545T32 | Others | NE | THGT-HATCH/6-1000-6/32-5.5-F400-400/690V-50Hz-3-8734--1-32-AU | 14922 | € | 32 | AU | 50 | 1000 | 6 | 6 | F400 | F400 | 5.5 | IE3
THGT-HATCH | PV062565T26 | Others | NE | THGT-HATCH/6-1000-9/26-5.5-F400-400/690V-50Hz-3-8734--1-26-AU | 15032 | € | 26 | AU | 50 | 1000 | 6 | 9 | F400 | F400 | 5.5 | IE3
THGT-HATCH | PV063631T28 | Others | NE | THGT-HATCH/4/8-1250-6/28-44/11-F400-400V-50Hz-3-2114--1-28-AU | 27896 | € | 28 | AU | 50 | 1250 | 4/8 | 6 | F400 | F400 | 44/11 | IE1
THGT-HATCH | PV064029T12 | Others | NE | THGT-HATCH/6/12-1120-6/12-2.2/0.37-F400-400V-50Hz-3-2134--1-12-AU | 16667 | € | 12 | AU | 50 | 1120 | 6/12 | 6 | F400 | F400 | 2.2/0.37 | IE1
THGT-HATCH | PV063912T26 | Others | NE | THGT-HATCH/4/8-800-9/26-5.5/1.1-F400-400V-50Hz-3-2106--1-26-AU | 12871 | € | 26 | AU | 50 | 800 | 4/8 | 9 | F400 | F400 | 5.5/1.1 | IE1
THGT-HATCH | PV062631T24 | Others | NE | THGT-HATCH/6-1120-9/24-11-F400-400/690V-50Hz-3-5976--1-24-AU | 18927 | € | 24 | AU | 50 | 1120 | 6 | 9 | F400 | F400 | 11 | IE3
THGT-HATCH | PV062688T22 | Others | NE | THGT-HATCH/6-1250-9/22-11-F400-400/690V-50Hz-3-5976--1-22-AU | 19178 | € | 22 | AU | 50 | 1250 | 6 | 9 | F400 | F400 | 11 | IE3
THGT-HATCH | PV063045T20 | Others | NE | THGT-HATCH/4/6-1000-6/20-10/3.3-F400-400V-50Hz-3-2123--1-20-AU | 17397 | € | 20 | AU | 50 | 1000 | 4/6 | 6 | F400 | F400 | 10/3.3 | IE1
THGT-HATCH | PV063485T24 | Others | NE | THGT-HATCH/4/6-900-9/24-10/3.3-F400-400V-50Hz-3-2123--1-24-AU | 17388 | € | 24 | AU | 50 | 900 | 4/6 | 9 | F400 | F400 | 10/3.3 | IE1
THGT-HATCH | PV063608T18 | Others | NE | THGT-HATCH/4/8-1250-3/18-11/3-F400-400V-50Hz-3-2108--1-18-AU | 18279 | € | 18 | AU | 50 | 1250 | 4/8 | 3 | F400 | F400 | 11/3 | IE1
THGT-HATCH | PV063989T24 | Others | NE | THGT-HATCH/6/12-1000-6/24-4/0.65-F400-400V-50Hz-3-2136--1-24-AU | 15671 | € | 24 | AU | 50 | 1000 | 6/12 | 6 | F400 | F400 | 4/0.65 | IE1
THGT-HATCH | PV063992T28 | Others | NE | THGT-HATCH/6/12-1000-6/28-6/1.2-F400-400V-50Hz-3-2137--1-28-AU | 16606 | € | 28 | AU | 50 | 1000 | 6/12 | 6 | F400 | F400 | 6/1.2 | IE1
THGT-HATCH | PV062548T10 | Others | NE | THGT-HATCH/6-1000-9/10-2.2-F400-230/400V-50Hz-3-1919--1-10-AU | 13965 | € | 10 | AU | 50 | 1000 | 6 | 9 | F400 | F400 | 2.2 | IE2
THGT-HATCH | PV063906T18 | Others | NE | THGT-HATCH/4/8-800-9/18-4/0.75-F400-400V-50Hz-3-2105--1-18-AU | 12544 | € | 18 | AU | 50 | 800 | 4/8 | 9 | F400 | F400 | 4/0.75 | IE1
THGT-HATCH | PV063926T20 | Others | NE | THGT-HATCH/4/8-900-3/20-4/0.75-F400-400V-50Hz-3-2105--1-20-AU | 13822 | € | 20 | AU | 50 | 900 | 4/8 | 3 | F400 | F400 | 4/0.75 | IE1
THGT-HATCH | PV064095T16 | Others | NE | THGT-HATCH/6/12-1250-9/16-7.5/1.5-F400-400V-50Hz-3-2138--1-16-AU | 20963 | € | 16 | AU | 50 | 1250 | 6/12 | 9 | F400 | F400 | 7.5/1.5 | IE1
THGT-HATCH | PV063915T30 | Others | NE | THGT-HATCH/4/8-800-9/30-7.5/1.5-F400-400V-50Hz-3-2107--1-30-AU | 13332 | € | 30 | AU | 50 | 800 | 4/8 | 9 | F400 | F400 | 7.5/1.5 | IE1
THGT-HATCH | PV063978T28 | Others | NE | THGT-HATCH/6/12-1000-3/28-3/0.55-F400-400V-50Hz-3-2135--1-28-AU | 14992 | € | 28 | AU | 50 | 1000 | 6/12 | 3 | F400 | F400 | 3/0.55 | IE1
THGT-HATCH | PV062605T18 | Others | NE | THGT-HATCH/6-1120-6/18-5.5-F400-400/690V-50Hz-3-8734--1-18-AU | 17371 | € | 18 | AU | 50 | 1120 | 6 | 6 | F400 | F400 | 5.5 | IE3
THGT-HATCH | PV062651T20 | Others | NE | THGT-HATCH/6-1250-3/20-5.5-F400-400/690V-50Hz-3-8734--1-20-AU | 17442 | € | 20 | AU | 50 | 1250 | 6 | 3 | F400 | F400 | 5.5 | IE3
THGT-HATCH | PV062931T20 | Others | NE | THGT-HATCH/6-800-9/20-1.1-F400-230/400V-50Hz-3-1917--1-20-AU | 11881 | € | 20 | AU | 50 | 800 | 6 | 9 | F400 | F400 | 1.1 | IE2
THGT-HATCH | PV064263T22 | Others | NE | THGT-HATCH/6/12-710-5/22-0.55/0.09-F400-400V-50Hz-3-2130--1-22-AU | 11696 | € | 22 | AU | 50 | 710 | 6/12 | 5 | F400 | F400 | 0.55/0.09 | IE1
THGT-HATCH | PV064366T20 | Others | NE | THGT-HATCH/6/12-900-9/20-2.2/0.37-F400-400V-50Hz-3-2134--1-20-AU | 14208 | € | 20 | AU | 50 | 900 | 6/12 | 9 | F400 | F400 | 2.2/0.37 | IE1
THGT-HATCH | PV062292T14 | Others | NE | THGT-HATCH/4-630-6/14-0.75-F400-230/400V-50Hz-3-5981--1-14-AU | 10176 | € | 14 | AU | 50 | 630 | 4 | 6 | F400 | F400 | 0.75 | IE3
THGT-HATCH | PV062418T24 | Others | NE | THGT-HATCH/4-800-6/24-5.5-F400-400/690V-50Hz-3-6028--1-24-AU | 12392 | € | 24 | AU | 50 | 800 | 4 | 6 | F400 | F400 | 5.5 | IE3
THGT-HATCH | PV063465T18 | Others | NE | THGT-HATCH/4/6-900-6/18-6/2.2-F400-400V-50Hz-3-2122--1-18-AU | 15312 | € | 18 | AU | 50 | 900 | 4/6 | 6 | F400 | F400 | 6/2.2 | IE1
THGT-HATCH | PV063863T28 | Others | NE | THGT-HATCH/4/8-710-7/28-4/0.75-F400-400V-50Hz-3-2105--1-28-AU | 12222 | € | 28 | AU | 50 | 710 | 4/8 | 7 | F400 | F400 | 4/0.75 | IE1
THGT-HATCH | PV064078T14 | Others | NE | THGT-HATCH/6/12-1250-6/14-6/1.2-F400-400V-50Hz-3-2137--1-14-AU | 19263 | € | 14 | AU | 50 | 1250 | 6/12 | 6 | F400 | F400 | 6/1.2 | IE1
THGT-HATCH | PV062275T30 | Others | NE | THGT-HATCH/4-560-6/30-1.1-F400-230/400V-50Hz-3-6190--1-30-AU | 10096 | € | 30 | AU | 50 | 560 | 4 | 6 | F400 | F400 | 1.1 | IE3
THGT-HATCH | PV063128T18 | Others | NE | THGT-HATCH/4/6-1250-12/18-40/14-F400-400V-50Hz-3-2129--1-18-AU | 31499 | € | 18 | AU | 50 | 1250 | 4/6 | 12 | F400 | F400 | 40/14 | IE1
THGT-HATCH | PV063843T30 | Others | NE | THGT-HATCH/4/8-710-5/30-3/0.55-F400-400V-50Hz-3-2104--1-30-AU | 11895 | € | 30 | AU | 50 | 710 | 4/8 | 5 | F400 | F400 | 3/0.55 | IE1
THGT-HATCH | PV062338T30 | Others | NE | THGT-HATCH/4-710-5/30-3-F400-230/400V-50Hz-3-6090--1-30-AU | 11823 | € | 30 | AU | 50 | 710 | 4 | 5 | F400 | F400 | 3 | IE3
THGT-HATCH | PV062458T20 | Others | NE | THGT-HATCH/4-900-3/20-4-F400-400/690V-50Hz-3-6304--1-20-AU | 13549 | € | 20 | AU | 50 | 900 | 4 | 3 | F400 | F400 | 4 | IE3
THGT-HATCH | PV062811T28 | Others | NE | THGT-HATCH/6-560-6/28-0.55-F400-230/400V-50Hz-3-1915--1-28-AU | 10208 | € | 28 | AU | 50 | 560 | 6 | 6 | F400 | F400 | 0.55 | IE1
THGT-HATCH | PV062831T24 | Others | NE | THGT-HATCH/6-630-6/24-0.55-F400-230/400V-50Hz-3-1915--1-24-AU | 10296 | € | 24 | AU | 50 | 630 | 6 | 6 | F400 | F400 | 0.55 | IE1
THGT-HATCH | PV062934T22 | Others | NE | THGT-HATCH/6-800-9/22-1.5-F400-230/400V-50Hz-3-6034--1-22-AU | 12189 | € | 22 | AU | 50 | 800 | 6 | 9 | F400 | F400 | 1.5 | IE3
THGT-HATCH | PV064032T16 | Others | NE | THGT-HATCH/6/12-1120-6/16-3/0.55-F400-400V-50Hz-3-2135--1-16-AU | 17561 | € | 16 | AU | 50 | 1120 | 6/12 | 6 | F400 | F400 | 3/0.55 | IE1
THGT-HATCH | PV064277T28 | Others | NE | THGT-HATCH/6/12-710-7/28-1.1/0.18-F400-400V-50Hz-3-2132--1-28-AU | 12101 | € | 28 | AU | 50 | 710 | 6/12 | 7 | F400 | F400 | 1.1/0.18 | IE1
THGT-HATCH | PV064283T22 | Others | NE | THGT-HATCH/6/12-800-3/22-0.75/0.12-F400-400V-50Hz-3-2131--1-22-AU | 11943 | € | 22 | AU | 50 | 800 | 6/12 | 3 | F400 | F400 | 0.75/0.12 | IE1
THGT-HATCH | PV064340T08 | Others | NE | THGT-HATCH/6/12-900-3/8-1.5/0.25-F400-400V-50Hz-3-2133--1-8-AU | 13820 | € | 8 | AU | 50 | 900 | 6/12 | 3 | F400 | F400 | 1.5/0.25 | IE1
THGT-HATCH | PV064343T10 | Others | NE | THGT-HATCH/6/12-900-6/10-1.5/0.25-F400-400V-50Hz-3-2133--1-10-AU | 13935 | € | 10 | AU | 50 | 900 | 6/12 | 6 | F400 | F400 | 1.5/0.25 | IE1
THGT-HATCH | PV062044T32 | Others | NE | THGT-HATCH/4-1120-9/32-45-F400-400/690V-50Hz-3-6037--1-32-AU | 25873 | € | 32 | AU | 50 | 1120 | 4 | 9 | F400 | F400 | 45 | IE3
THGT-HATCH | PV062249T08 | Others | NE | THGT-HATCH/4-500-6/8-0.55-F400-230/400V-50Hz-3-14046--1-8-AU | 9937 | € | 8 | AU | 50 | 500 | 4 | 6 | F400 | F400 | 0.55 | IE3
THGT-HATCH | PV063319T14 | Others | NE | THGT-HATCH/4/6-560-6/14-0.55/0.2-F400-400V-50Hz-3-2115--1-14-AU | 10366 | € | 14 | AU | 50 | 560 | 4/6 | 6 | F400 | F400 | 0.55/0.2 | IE1
THGT-HATCH | PV064006T24 | Others | NE | THGT-HATCH/6/12-1000-9/24-4/0.65-F400-400V-50Hz-3-2136--1-24-AU | 15781 | € | 24 | AU | 50 | 1000 | 6/12 | 9 | F400 | F400 | 4/0.65 | IE1
THGT-HATCH | PV061964T16 | Others | NE | THGT-HATCH/4-1000-3/16-4-F400-400/690V-50Hz-3-6304--1-16-AU | 13685 | € | 16 | AU | 50 | 1000 | 4 | 3 | F400 | F400 | 4 | IE3
THGT-HATCH | PV062470T10 | Others | NE | THGT-HATCH/4-900-6/10-3-F400-230/400V-50Hz-3-6090--1-10-AU | 13644 | € | 10 | AU | 50 | 900 | 4 | 6 | F400 | F400 | 3 | IE3
THGT-HATCH | PV062680T10 | Others | NE | THGT-HATCH/6-1250-9/10-5.5-F400-400/690V-50Hz-3-1922--1-10-AU | 17746 | € | 10 | AU | 50 | 1250 | 6 | 9 | F400 | F400 | 5.5 | IE2
THGT-HATCH | PV062857T22 | Others | NE | THGT-HATCH/6-710-5/22-0.55-F400-230/400V-50Hz-3-1915--1-22-AU | 11353 | € | 22 | AU | 50 | 710 | 6 | 5 | F400 | F400 | 0.55 | IE1
THGT-HATCH | PV062880T26 | Others | NE | THGT-HATCH/6-710-7/26-1.1-F400-230/400V-50Hz-3-5897--1-26-AU | 11559 | € | 26 | AU | 50 | 710 | 6 | 7 | F400 | F400 | 1.1 | IE3
THGT-HATCH | PV063154T18 | Others | NE | THGT-HATCH/4/6-1250-6/18-26/9-F400-400V-50Hz-3-2127--1-18-AU | 25378 | € | 18 | AU | 50 | 1250 | 4/6 | 6 | F400 | F400 | 26/9 | IE1
THGT-HATCH | PV063325T28 | Others | NE | THGT-HATCH/4/6-560-6/28-1.1/0.3-F400-400V-50Hz-3-2117--1-28-AU | 10490 | € | 28 | AU | 50 | 560 | 4/6 | 6 | F400 | F400 | 1.1/0.3 | IE1
THGT-HATCH | PV063594T16 | Others | NE | THGT-HATCH/4/8-1250-12/16-30/8-F400-400V-50Hz-3-2112--1-16-AU | 23654 | € | 16 | AU | 50 | 1250 | 4/8 | 12 | F400 | F400 | 30/8 | IE1
THGT-HATCH | PV063597T18 | Others | NE | THGT-HATCH/4/8-1250-12/18-37/9.2-F400-400V-50Hz-3-2113--1-18-AU | 27023 | € | 18 | AU | 50 | 1250 | 4/8 | 12 | F400 | F400 | 37/9.2 | IE1
THGT-HATCH | PV061967T20 | Others | NE | THGT-HATCH/4-1000-3/20-5.5-F400-400/690V-50Hz-3-1905--1-20-AU | 13944 | € | 20 | AU | 50 | 1000 | 4 | 3 | F400 | F400 | 5.5 | IE2
THGT-HATCH | PV062341T34 | Others | NE | THGT-HATCH/4-710-5/34-5.5-F400-400/690V-50Hz-3-1905--1-34-AU | 12101 | € | 34 | AU | 50 | 710 | 4 | 5 | F400 | F400 | 5.5 | IE2
THGT-HATCH | PV062010T16 | Others | NE | THGT-HATCH/4-1120-3/16-7.5-F400-400/690V-50Hz-3-5800--1-16-AU | 16689 | € | 16 | AU | 50 | 1120 | 4 | 3 | F400 | F400 | 7.5 | IE3
THGT-HATCH | PV063637T16 | Others | NE | THGT-HATCH/4/8-1250-9/16-28/6.5-F400-400V-50Hz-3-2111--1-16-AU | 22226 | € | 16 | AU | 50 | 1250 | 4/8 | 9 | F400 | F400 | 28/6.5 | IE1
THGT-HATCH | PV062447T10 | Others | NE | THGT-HATCH/4-900-3/10-2.2-F400-230/400V-50Hz-3-1902--1-10-AU | 13251 | € | 10 | AU | 50 | 900 | 4 | 3 | F400 | F400 | 2.2 | IE2
THGT-HATCH | PV063006T24 | Others | NE | THGT-HATCH/6-900-9/24-3-F400-230/400V-50Hz-3-5841--1-24-AU | 14113 | € | 24 | AU | 50 | 900 | 6 | 9 | F400 | F400 | 3 | IE3
THGT-HATCH | PV063094T22 | Others | NE | THGT-HATCH/4/6-1120-6/22-20/8.5-F400-400V-50Hz-3-2126--1-22-AU | 22060 | € | 22 | AU | 50 | 1120 | 4/6 | 6 | F400 | F400 | 20/8.5 | IE1
THGT-HATCH | PV063852T12 | Others | NE | THGT-HATCH/4/8-710-7/12-1.5/0.25-F400-400V-50Hz-3-2102--1-12-AU | 11656 | € | 12 | AU | 50 | 710 | 4/8 | 7 | F400 | F400 | 1.5/0.25 | IE1
THGT-HATCH | PV063889T18 | Others | NE | THGT-HATCH/4/8-800-6/18-3/0.55-F400-400V-50Hz-3-2104--1-18-AU | 12186 | € | 18 | AU | 50 | 800 | 4/8 | 6 | F400 | F400 | 3/0.55 | IE1
THGT-HATCH | PV062617T32 | Others | NE | THGT-HATCH/6-1120-6/32-11-F400-400/690V-50Hz-3-5976--1-32-AU | 18803 | € | 32 | AU | 50 | 1120 | 6 | 6 | F400 | F400 | 11 | IE3
THGT-HATCH | PV062674T26 | Others | NE | THGT-HATCH/6-1250-6/26-11-F400-400/690V-50Hz-3-5976--1-26-AU | 19010 | € | 26 | AU | 50 | 1250 | 6 | 6 | F400 | F400 | 11 | IE3
THGT-HATCH | PV063088T14 | Others | NE | THGT-HATCH/4/6-1120-6/14-10/3.3-F400-400V-50Hz-3-2123--1-14-AU | 19847 | € | 14 | AU | 50 | 1120 | 4/6 | 6 | F400 | F400 | 10/3.3 | IE1
THGT-HATCH | PV063134T12 | Others | NE | THGT-HATCH/4/6-1250-3/12-10/3.3-F400-400V-50Hz-3-2123--1-12-AU | 19918 | € | 12 | AU | 50 | 1250 | 4/6 | 3 | F400 | F400 | 10/3.3 | IE1
THGT-HATCH | PV061998T20 | Others | NE | THGT-HATCH/4-1000-9/20-11-F400-400/690V-50Hz-3-6300--1-20-AU | 15332 | € | 20 | AU | 50 | 1000 | 4 | 9 | F400 | F400 | 11 | IE3
THGT-HATCH | PV062378T12 | Others | NE | THGT-HATCH/4-800-3/12-1.1-F400-230/400V-50Hz-3-1900--1-12-AU | 11435 | € | 12 | AU | 50 | 800 | 4 | 3 | F400 | F400 | 1.1 | IE2
THGT-HATCH | PV063800T24 | Others | NE | THGT-HATCH/4/8-560-6/24-1.1/0.18-F400-400V-50Hz-3-2101--1-24-AU | 10331 | € | 24 | AU | 50 | 560 | 4/8 | 6 | F400 | F400 | 1.1/0.18 | IE1
THGT-HATCH | PV063820T26 | Others | NE | THGT-HATCH/4/8-630-6/26-2.2/0.37-F400-400V-50Hz-3-2103--1-26-AU | 10663 | € | 26 | AU | 50 | 630 | 4/8 | 6 | F400 | F400 | 2.2/0.37 | IE1
THGT-HATCH | PV063840T24 | Others | NE | THGT-HATCH/4/8-710-5/24-2.2/0.37-F400-400V-50Hz-3-2103--1-24-AU | 11720 | € | 24 | AU | 50 | 710 | 4/8 | 5 | F400 | F400 | 2.2/0.37 | IE1
THGT-HATCH | PV062315T08 | Others | NE | THGT-HATCH/4-630-6/8-0.75-F400-230/400V-50Hz-3-1899--1-8-AU | 10176 | € | 8 | AU | 50 | 630 | 4 | 6 | F400 | F400 | 0.75 | IE2
THGT-HATCH | PV063396T14 | Others | NE | THGT-HATCH/4/6-800-3/14-1.5/0.37-F400-400V-50Hz-3-2118--1-14-AU | 11919 | € | 14 | AU | 50 | 800 | 4/6 | 3 | F400 | F400 | 1.5/0.37 | IE1
THGT-HATCH | PV063783T22 | Others | NE | THGT-HATCH/4/8-500-6/22-0.55/0.09-F400-400V-50Hz-3-2099--1-22-AU | 9997 | € | 22 | AU | 50 | 500 | 4/8 | 6 | F400 | F400 | 0.55/0.09 | IE1
THGT-HATCH | PV063151T14 | Others | NE | THGT-HATCH/4/6-1250-6/14-16/6.5-F400-400V-50Hz-3-2125--1-14-AU | 21121 | € | 14 | AU | 50 | 1250 | 4/6 | 6 | F400 | F400 | 16/6.5 | IE1
THGT-HATCH | PV062324T16 | Others | NE | THGT-HATCH/4-710-5/16-1.5-F400-230/400V-50Hz-3-6056--1-16-AU | 11345 | € | 16 | AU | 50 | 710 | 4 | 5 | F400 | F400 | 1.5 | IE3
THGT-HATCH | PV063074T16 | Others | NE | THGT-HATCH/4/6-1120-3/16-10/3.3-F400-400V-50Hz-3-2123--1-16-AU | 19724 | € | 16 | AU | 50 | 1120 | 4/6 | 3 | F400 | F400 | 10/3.3 | IE1
THGT-HATCH | PV063554T32 | Others | NE | THGT-HATCH/4/8-1120-3/32-20/5-F400-400V-50Hz-3-2110--1-32-AU | 20070 | € | 32 | AU | 50 | 1120 | 4/8 | 3 | F400 | F400 | 20/5 | IE1
THGT-HATCH | PV064035T20 | Others | NE | THGT-HATCH/6/12-1120-6/20-6/1.2-F400-400V-50Hz-3-2137--1-20-AU | 19056 | € | 20 | AU | 50 | 1120 | 6/12 | 6 | F400 | F400 | 6/1.2 | IE1
THGT-HATCH | PV064061T16 | Others | NE | THGT-HATCH/6/12-1250-3/16-4/0.65-F400-400V-50Hz-3-2136--1-16-AU | 18191 | € | 16 | AU | 50 | 1250 | 6/12 | 3 | F400 | F400 | 4/0.65 | IE1
THGT-HATCH | PV062494T18 | Others | NE | THGT-HATCH/4-900-9/18-7.5-F400-400/690V-50Hz-3-5800--1-18-AU | 14354 | € | 18 | AU | 50 | 900 | 4 | 9 | F400 | F400 | 7.5 | IE3
THGT-HATCH | PV062344T38 | Others | NE | THGT-HATCH/4-710-5/38-5.5-F400-400/690V-50Hz-3-6028--1-38-AU | 12101 | € | 38 | AU | 50 | 710 | 4 | 5 | F400 | F400 | 5.5 | IE3
THGT-HATCH | PV062491T14 | Others | NE | THGT-HATCH/4-900-9/14-5.5-F400-400/690V-50Hz-3-6028--1-14-AU | 14054 | € | 14 | AU | 50 | 900 | 4 | 9 | F400 | F400 | 5.5 | IE3
THGT-HATCH | PV062923T32 | Others | NE | THGT-HATCH/6-800-6/32-2.2-F400-230/400V-50Hz-3-1919--1-32-AU | 12184 | € | 32 | AU | 50 | 800 | 6 | 6 | F400 | F400 | 2.2 | IE2
THGT-HATCH | PV063494T16 | Others | NE | THGT-HATCH/4/8-1000-3/16-4/0.75-F400-400V-50Hz-3-2105--1-16-AU | 13959 | € | 16 | AU | 50 | 1000 | 4/8 | 3 | F400 | F400 | 4/0.75 | IE1
THGT-HATCH | PV062364T28 | Others | NE | THGT-HATCH/4-710-7/28-3-F400-230/400V-50Hz-3-6090--1-28-AU | 11929 | € | 28 | AU | 50 | 710 | 4 | 7 | F400 | F400 | 3 | IE3
THGT-HATCH | PV062817T10 | Others | NE | THGT-HATCH/6-630-6/10-0.55-F400-230/400V-50Hz-3-1915--1-10-AU | 10296 | € | 10 | AU | 50 | 630 | 6 | 6 | F400 | F400 | 0.55 | IE1
THGT-HATCH | PV063528T14 | Others | NE | THGT-HATCH/4/8-1000-9/14-7.5/1.5-F400-400V-50Hz-3-2107--1-14-AU | 14976 | € | 14 | AU | 50 | 1000 | 4/8 | 9 | F400 | F400 | 7.5/1.5 | IE1
THGT-HATCH | PV063932T32 | Others | NE | THGT-HATCH/4/8-900-3/32-7.5/1.5-F400-400V-50Hz-3-2107--1-32-AU | 14610 | € | 32 | AU | 50 | 900 | 4/8 | 3 | F400 | F400 | 7.5/1.5 | IE1
THGT-HATCH | PV064018T18 | Others | NE | THGT-HATCH/6/12-1120-3/18-3/0.55-F400-400V-50Hz-3-2135--1-18-AU | 17438 | € | 18 | AU | 50 | 1120 | 6/12 | 3 | F400 | F400 | 3/0.55 | IE1
THGT-HATCH | PV064349T16 | Others | NE | THGT-HATCH/6/12-900-6/16-1.5/0.25-F400-400V-50Hz-3-2133--1-16-AU | 13935 | € | 16 | AU | 50 | 900 | 6/12 | 6 | F400 | F400 | 1.5/0.25 | IE1
THGT-HATCH | PV062027T22 | Others | NE | THGT-HATCH/4-1120-6/22-18.5-F400-400/690V-50Hz-3-6308--1-22-AU | 20085 | € | 22 | AU | 50 | 1120 | 4 | 6 | F400 | F400 | 18.5 | IE3
THGT-HATCH | PV062070T14 | Others | NE | THGT-HATCH/4-1250-6/14-18.5-F400-400/690V-50Hz-3-6308--1-14-AU | 20292 | € | 14 | AU | 50 | 1250 | 4 | 6 | F400 | F400 | 18.5 | IE3
THGT-HATCH | PV062304T26 | Others | NE | THGT-HATCH/4-630-6/26-2.2-F400-230/400V-50Hz-3-6049--1-26-AU | 10489 | € | 26 | AU | 50 | 630 | 4 | 6 | F400 | F400 | 2.2 | IE3
THGT-HATCH | PV062347T10 | Others | NE | THGT-HATCH/4-710-7/10-1.1-F400-230/400V-50Hz-3-1900--1-10-AU | 11346 | € | 10 | AU | 50 | 710 | 4 | 7 | F400 | F400 | 1.1 | IE2
THGT-HATCH | PV063071T10 | Others | NE | THGT-HATCH/4/6-1120-3/10-4.5/1.5-F400-400V-50Hz-3-2121--1-10-AU | 17294 | € | 10 | AU | 50 | 1120 | 4/6 | 3 | F400 | F400 | 4.5/1.5 | IE1
THGT-HATCH | PV062407T14 | Others | NE | THGT-HATCH/4-800-6/14-2.2-F400-230/400V-50Hz-3-1902--1-14-AU | 11837 | € | 14 | AU | 50 | 800 | 4 | 6 | F400 | F400 | 2.2 | IE2
THGT-HATCH | PV062814T30 | Others | NE | THGT-HATCH/6-560-6/30-0.55-F400-230/400V-50Hz-3-6159--1-30-AU | 10208 | € | 30 | AU | 50 | 560 | 6 | 6 | F400 | F400 | 0.55 | IE2
THGT-HATCH | PV062854T18 | Others | NE | THGT-HATCH/6-710-5/18-0.55-F400-230/400V-50Hz-3-6159--1-18-AU | 11353 | € | 18 | AU | 50 | 710 | 6 | 5 | F400 | F400 | 0.55 | IE2
THGT-HATCH | PV063365T28 | Others | NE | THGT-HATCH/4/6-710-5/28-3/1-F400-400V-50Hz-3-2120--1-28-AU | 12475 | € | 28 | AU | 50 | 710 | 4/6 | 5 | F400 | F400 | 3/1 | IE1
THGT-HATCH | PV063385T24 | Others | NE | THGT-HATCH/4/6-710-7/24-3/1-F400-400V-50Hz-3-2120--1-24-AU | 12581 | € | 24 | AU | 50 | 710 | 4/6 | 7 | F400 | F400 | 3/1 | IE1
THGT-HATCH | PV063975T24 | Others | NE | THGT-HATCH/6/12-1000-3/24-2.2/0.37-F400-400V-50Hz-3-2134--1-24-AU | 14098 | € | 24 | AU | 50 | 1000 | 6/12 | 3 | F400 | F400 | 2.2/0.37 | IE1
THGT-HATCH | PV064306T28 | Others | NE | THGT-HATCH/6/12-800-6/28-2.2/0.37-F400-400V-50Hz-3-2134--1-28-AU | 12546 | € | 28 | AU | 50 | 800 | 6/12 | 6 | F400 | F400 | 2.2/0.37 | IE1
THGT-HATCH | PV062986T24 | Others | NE | THGT-HATCH/6-900-6/24-3-F400-230/400V-50Hz-3-5841--1-24-AU | 13980 | € | 24 | AU | 50 | 900 | 6 | 6 | F400 | F400 | 3 | IE3
THGT-HATCH | PV063832T14 | Others | NE | THGT-HATCH/4/8-710-5/14-1.5/0.25-F400-400V-50Hz-3-2102--1-14-AU | 11550 | € | 14 | AU | 50 | 710 | 4/8 | 5 | F400 | F400 | 1.5/0.25 | IE1
THGT-HATCH | PV063872T16 | Others | NE | THGT-HATCH/4/8-800-3/16-1.5/0.25-F400-400V-50Hz-3-2102--1-16-AU | 11744 | € | 16 | AU | 50 | 800 | 4/8 | 3 | F400 | F400 | 1.5/0.25 | IE1
THGT-HATCH | PV063935T10 | Others | NE | THGT-HATCH/4/8-900-6/10-3/0.55-F400-400V-50Hz-3-2104--1-10-AU | 13715 | € | 10 | AU | 50 | 900 | 4/8 | 6 | F400 | F400 | 3/0.55 | IE1
THGT-HATCH | PV064081T20 | Others | NE | THGT-HATCH/6/12-1250-6/20-7.5/1.5-F400-400V-50Hz-3-2138--1-20-AU | 20795 | € | 20 | AU | 50 | 1250 | 6/12 | 6 | F400 | F400 | 7.5/1.5 | IE1
THGT-HATCH | PV062505T16 | Others | NE | THGT-HATCH/6-1000-3/16-1.5-F400-230/400V-50Hz-3-6034--1-16-AU | 13604 | € | 16 | AU | 50 | 1000 | 6 | 3 | F400 | F400 | 1.5 | IE3
THGT-HATCH | PV062542T30 | Others | NE | THGT-HATCH/6-1000-6/30-5.5-F400-400/690V-50Hz-3-1922--1-30-AU | 14922 | € | 30 | AU | 50 | 1000 | 6 | 6 | F400 | F400 | 5.5 | IE2
THGT-HATCH | PV062668T16 | Others | NE | THGT-HATCH/6-1250-6/16-5.5-F400-400/690V-50Hz-3-1922--1-16-AU | 17578 | € | 16 | AU | 50 | 1250 | 6 | 6 | F400 | F400 | 5.5 | IE2
THGT-HATCH | PV062911T18 | Others | NE | THGT-HATCH/6-800-6/18-0.75-F400-230/400V-50Hz-3-1916--1-18-AU | 11700 | € | 18 | AU | 50 | 800 | 6 | 6 | F400 | F400 | 0.75 | IE2
THGT-HATCH | PV063125T16 | Others | NE | THGT-HATCH/4/6-1250-12/16-26/9-F400-400V-50Hz-3-2127--1-16-AU | 25726 | € | 16 | AU | 50 | 1250 | 4/6 | 12 | F400 | F400 | 26/9 | IE1
THGT-HATCH | PV063946T22 | Others | NE | THGT-HATCH/4/8-900-6/22-7.5/1.5-F400-400V-50Hz-3-2107--1-22-AU | 14725 | € | 22 | AU | 50 | 900 | 4/8 | 6 | F400 | F400 | 7.5/1.5 | IE1
THGT-HATCH | PV064257T34 | Others | NE | THGT-HATCH/6/12-630-6/34-0.75/0.12-F400-400V-50Hz-3-2131--1-34-AU | 10692 | € | 34 | AU | 50 | 630 | 6/12 | 6 | F400 | F400 | 0.75/0.12 | IE1
THGT-HATCH | PV064300T20 | Others | NE | THGT-HATCH/6/12-800-6/20-1.1/0.18-F400-400V-50Hz-3-2132--1-20-AU | 12286 | € | 20 | AU | 50 | 800 | 6/12 | 6 | F400 | F400 | 1.1/0.18 | IE1
THGT-HATCH | PV064303T24 | Others | NE | THGT-HATCH/6/12-800-6/24-1.5/0.25-F400-400V-50Hz-3-2133--1-24-AU | 12405 | € | 24 | AU | 50 | 800 | 6/12 | 6 | F400 | F400 | 1.5/0.25 | IE1
THGT-HATCH | PV062235T24 | Others | NE | THGT-HATCH/4-500-6/24-0.55-F400-230/400V-50Hz-3-1898--1-24-AU | 9937 | € | 24 | AU | 50 | 500 | 4 | 6 | F400 | F400 | 0.55 | IE1
THGT-HATCH | PV062298T20 | Others | NE | THGT-HATCH/4-630-6/20-1.1-F400-230/400V-50Hz-3-6190--1-20-AU | 10184 | € | 20 | AU | 50 | 630 | 4 | 6 | F400 | F400 | 1.1 | IE3
THGT-HATCH | PV062502T14 | Others | NE | THGT-HATCH/6-1000-3/14-1.5-F400-230/400V-50Hz-3-1918--1-14-AU | 13604 | € | 14 | AU | 50 | 1000 | 6 | 3 | F400 | F400 | 1.5 | IE2
THGT-HATCH | PV063316T08 | Others | NE | THGT-HATCH/4/6-500-6/8-0.55/0.2-F400-400V-50Hz-3-2115--1-8-AU | 10243 | € | 8 | AU | 50 | 500 | 4/6 | 6 | F400 | F400 | 0.55/0.2 | IE1
THGT-HATCH | PV063565T22 | Others | NE | THGT-HATCH/4/8-1120-6/22-20/5-F400-400V-50Hz-3-2110--1-22-AU | 20194 | € | 22 | AU | 50 | 1120 | 4/8 | 6 | F400 | F400 | 20/5 | IE1
THGT-HATCH | PV063949T28 | Others | NE | THGT-HATCH/4/8-900-6/28-11/3-F400-400V-50Hz-3-2108--1-28-AU | 15618 | € | 28 | AU | 50 | 900 | 4/8 | 6 | F400 | F400 | 11/3 | IE1
THGT-HATCH | PV064009T28 | Others | NE | THGT-HATCH/6/12-1000-9/28-6/1.2-F400-400V-50Hz-3-2137--1-28-AU | 16716 | € | 28 | AU | 50 | 1000 | 6/12 | 9 | F400 | F400 | 6/1.2 | IE1
THGT-HATCH | PV062648T18 | Others | NE | THGT-HATCH/6-1250-3/18-4-F400-400/690V-50Hz-3-1921--1-18-AU | 16864 | € | 18 | AU | 50 | 1250 | 6 | 3 | F400 | F400 | 4 | IE2
THGT-HATCH | PV062937T26 | Others | NE | THGT-HATCH/6-800-9/26-2.2-F400-230/400V-50Hz-3-1919--1-26-AU | 12321 | € | 26 | AU | 50 | 800 | 6 | 9 | F400 | F400 | 2.2 | IE2
THGT-HATCH | PV062021T10 | Others | NE | THGT-HATCH/4-1120-6/10-11-F400-400/690V-50Hz-3-6300--1-10-AU | 17672 | € | 10 | AU | 50 | 1120 | 4 | 6 | F400 | F400 | 11 | IE3
THGT-HATCH | PV062024T16 | Others | NE | THGT-HATCH/4-1120-6/16-11-F400-400/690V-50Hz-3-6300--1-16-AU | 17672 | € | 16 | AU | 50 | 1120 | 4 | 6 | F400 | F400 | 11 | IE3
THGT-HATCH | PV062041T26 | Others | NE | THGT-HATCH/4-1120-9/26-30-F400-400/690V-50Hz-3-6266--1-26-AU | 21734 | € | 26 | AU | 50 | 1120 | 4 | 9 | F400 | F400 | 30 | IE3
THGT-HATCH | PV062081T10 | Others | NE | THGT-HATCH/4-1250-9/10-18.5-F400-400/690V-50Hz-3-6308--1-10-AU | 20459 | € | 10 | AU | 50 | 1250 | 4 | 9 | F400 | F400 | 18.5 | IE3
THGT-HATCH | PV062272T28 | Others | NE | THGT-HATCH/4-560-6/28-1.1-F400-230/400V-50Hz-3-1900--1-28-AU | 10096 | € | 28 | AU | 50 | 560 | 4 | 6 | F400 | F400 | 1.1 | IE2
THGT-HATCH | PV062691T28 | Others | NE | THGT-HATCH/6-1250-9/28-18.5-F400-400/690V-50Hz-3-6006--1-28-AU | 21801 | € | 28 | AU | 50 | 1250 | 6 | 9 | F400 | F400 | 18.5 | IE3
THGT-HATCH | PV063419T24 | Others | NE | THGT-HATCH/4/6-800-6/24-4.5/1.5-F400-400V-50Hz-3-2121--1-24-AU | 13297 | € | 24 | AU | 50 | 800 | 4/6 | 6 | F400 | F400 | 4.5/1.5 | IE1
THGT-HATCH | PV062511T22 | Others | NE | THGT-HATCH/6-1000-3/22-2.2-F400-230/400V-50Hz-3-6150--1-22-AU | 13735 | € | 22 | AU | 50 | 1000 | 6 | 3 | F400 | F400 | 2.2 | IE3
THGT-HATCH | PV063809T08 | Others | NE | THGT-HATCH/4/8-560-6/8-0.55/0.09-F400-400V-50Hz-3-2099--1-8-AU | 10120 | € | 8 | AU | 50 | 560 | 4/8 | 6 | F400 | F400 | 0.55/0.09 | IE1
THGT-HATCH | PV062522T10 | Others | NE | THGT-HATCH/6-1000-6/10-1.5-F400-230/400V-50Hz-3-1918--1-10-AU | 13723 | € | 10 | AU | 50 | 1000 | 6 | 6 | F400 | F400 | 1.5 | IE2
THGT-HATCH | PV062957T22 | Others | NE | THGT-HATCH/6-900-3/22-1.5-F400-230/400V-50Hz-3-1918--1-22-AU | 13467 | € | 22 | AU | 50 | 900 | 6 | 3 | F400 | F400 | 1.5 | IE2
THGT-HATCH | PV062461T24 | Others | NE | THGT-HATCH/4-900-3/24-5.5-F400-400/690V-50Hz-3-1905--1-24-AU | 13807 | € | 24 | AU | 50 | 900 | 4 | 3 | F400 | F400 | 5.5 | IE2
THGT-HATCH | PV062808T24 | Others | NE | THGT-HATCH/6-560-6/24-0.55-F400-230/400V-50Hz-3-6159--1-24-AU | 10208 | € | 24 | AU | 50 | 560 | 6 | 6 | F400 | F400 | 0.55 | IE2
THGT-HATCH | PV062888T18 | Others | NE | THGT-HATCH/6-800-3/18-0.75-F400-230/400V-50Hz-3-6210--1-18-AU | 11603 | € | 18 | AU | 50 | 800 | 6 | 3 | F400 | F400 | 0.75 | IE3
THGT-HATCH | PV062997T16 | Others | NE | THGT-HATCH/6-900-9/16-1.5-F400-230/400V-50Hz-3-1918--1-16-AU | 13714 | € | 16 | AU | 50 | 900 | 6 | 9 | F400 | F400 | 1.5 | IE2
THGT-HATCH | PV063379T16 | Others | NE | THGT-HATCH/4/6-710-7/16-2.2/0.7-F400-400V-50Hz-3-2119--1-16-AU | 12317 | € | 16 | AU | 50 | 710 | 4/6 | 7 | F400 | F400 | 2.2/0.7 | IE1
THGT-HATCH | PV063903T16 | Others | NE | THGT-HATCH/4/8-800-9/16-3/0.55-F400-400V-50Hz-3-2104--1-16-AU | 12322 | € | 16 | AU | 50 | 800 | 4/8 | 9 | F400 | F400 | 3/0.55 | IE1
THGT-HATCH | PV063929T24 | Others | NE | THGT-HATCH/4/8-900-3/24-5.5/1.1-F400-400V-50Hz-3-2106--1-24-AU | 14149 | € | 24 | AU | 50 | 900 | 4/8 | 3 | F400 | F400 | 5.5/1.1 | IE1
THGT-HATCH | PV062568T30 | Others | NE | THGT-HATCH/6-1000-9/30-7.5-F400-400/690V-50Hz-3-5804--1-30-AU | 15306 | € | 30 | AU | 50 | 1000 | 6 | 9 | F400 | F400 | 7.5 | IE3
THGT-HATCH | PV061975T08 | Others | NE | THGT-HATCH/4-1000-3/8-3-F400-230/400V-50Hz-3-1903--1-8-AU | 13666 | € | 8 | AU | 50 | 1000 | 4 | 3 | F400 | F400 | 3 | IE2
THGT-HATCH | PV062018T32 | Others | NE | THGT-HATCH/4-1120-3/32-18.5-F400-400/690V-50Hz-3-6308--1-32-AU | 19962 | € | 32 | AU | 50 | 1120 | 4 | 3 | F400 | F400 | 18.5 | IE3
THGT-HATCH | PV062038T20 | Others | NE | THGT-HATCH/4-1120-9/20-18.5-F400-400/690V-50Hz-3-6308--1-20-AU | 20208 | € | 20 | AU | 50 | 1120 | 4 | 9 | F400 | F400 | 18.5 | IE3
THGT-HATCH | PV062064T28 | Others | NE | THGT-HATCH/4-1250-3/28-30-F400-400/690V-50Hz-3-6266--1-28-AU | 21681 | € | 28 | AU | 50 | 1250 | 4 | 3 | F400 | F400 | 30 | IE3
THGT-HATCH | PV062084T16 | Others | NE | THGT-HATCH/4-1250-9/16-30-F400-400/690V-50Hz-3-6266--1-16-AU | 21985 | € | 16 | AU | 50 | 1250 | 4 | 9 | F400 | F400 | 30 | IE3
THGT-HATCH | PV062332T24 | Others | NE | THGT-HATCH/4-710-5/24-2.2-F400-230/400V-50Hz-3-6049--1-24-AU | 11546 | € | 24 | AU | 50 | 710 | 4 | 5 | F400 | F400 | 2.2 | IE3
THGT-HATCH | PV062482T26 | Others | NE | THGT-HATCH/4-900-6/26-11-F400-400/690V-50Hz-3-6300--1-26-AU | 15081 | € | 26 | AU | 50 | 900 | 4 | 6 | F400 | F400 | 11 | IE3
THGT-HATCH | PV062625T18 | Others | NE | THGT-HATCH/6-1120-9/18-5.5-F400-400/690V-50Hz-3-8734--1-18-AU | 17495 | € | 18 | AU | 50 | 1120 | 6 | 9 | F400 | F400 | 5.5 | IE3
THGT-HATCH | PV063025T10 | Others | NE | THGT-HATCH/4/6-1000-3/10-3/1-F400-400V-50Hz-3-2120--1-10-AU | 14318 | € | 10 | AU | 50 | 1000 | 4/6 | 3 | F400 | F400 | 3/1 | IE1
THGT-HATCH | PV063105T12 | Others | NE | THGT-HATCH/4/6-1120-9/12-14/4.5-F400-400V-50Hz-3-2124--1-12-AU | 20654 | € | 12 | AU | 50 | 1120 | 4/6 | 9 | F400 | F400 | 14/4.5 | IE1
THGT-HATCH | PV064237T18 | Others | NE | THGT-HATCH/6/12-560-6/18-0.55/0.09-F400-400V-50Hz-3-2130--1-18-AU | 10551 | € | 18 | AU | 50 | 560 | 6/12 | 6 | F400 | F400 | 0.55/0.09 | IE1
THGT-HATCH | PV062628T22 | Others | NE | THGT-HATCH/6-1120-9/22-7.5-F400-400/690V-50Hz-3-1923--1-22-AU | 17770 | € | 22 | AU | 50 | 1120 | 6 | 9 | F400 | F400 | 7.5 | IE2
THGT-HATCH | PV064069T28 | Others | NE | THGT-HATCH/6/12-1250-3/28-7.5/1.5-F400-400V-50Hz-3-2138--1-28-AU | 20659 | € | 28 | AU | 50 | 1250 | 6/12 | 3 | F400 | F400 | 7.5/1.5 | IE1
THGT-HATCH | PV062562T24 | Others | NE | THGT-HATCH/6-1000-9/24-5.5-F400-400/690V-50Hz-3-1922--1-24-AU | 15032 | € | 24 | AU | 50 | 1000 | 6 | 9 | F400 | F400 | 5.5 | IE2
THGT-HATCH | PV062914T20 | Others | NE | THGT-HATCH/6-800-6/20-1.1-F400-230/400V-50Hz-3-5897--1-20-AU | 11744 | € | 20 | AU | 50 | 800 | 6 | 6 | F400 | F400 | 1.1 | IE3
THGT-HATCH | PV063542T14 | Others | NE | THGT-HATCH/4/8-1120-3/14-7.5/1.5-F400-400V-50Hz-3-2107--1-14-AU | 17192 | € | 14 | AU | 50 | 1120 | 4/8 | 3 | F400 | F400 | 7.5/1.5 | IE1
THGT-HATCH | PV063545T18 | Others | NE | THGT-HATCH/4/8-1120-3/18-7.5/1.5-F400-400V-50Hz-3-2107--1-18-AU | 17192 | € | 18 | AU | 50 | 1120 | 4/8 | 3 | F400 | F400 | 7.5/1.5 | IE1
THGT-HATCH | PV063972T18 | Others | NE | THGT-HATCH/6/12-1000-3/18-1.5/0.25-F400-400V-50Hz-3-2133--1-18-AU | 13957 | € | 18 | AU | 50 | 1000 | 6/12 | 3 | F400 | F400 | 1.5/0.25 | IE1
THGT-HATCH | PV063986T20 | Others | NE | THGT-HATCH/6/12-1000-6/20-3/0.55-F400-400V-50Hz-3-2135--1-20-AU | 15111 | € | 20 | AU | 50 | 1000 | 6/12 | 6 | F400 | F400 | 3/0.55 | IE1
THGT-HATCH | PV064346T14 | Others | NE | THGT-HATCH/6/12-900-6/14-1.1/0.18-F400-400V-50Hz-3-2132--1-14-AU | 13816 | € | 14 | AU | 50 | 900 | 6/12 | 6 | F400 | F400 | 1.1/0.18 | IE1
THGT-HATCH | PV062232T20 | Others | NE | THGT-HATCH/4-500-6/20-0.55-F400-230/400V-50Hz-3-5928--1-20-AU | 9937 | € | 20 | AU | 50 | 500 | 4 | 6 | F400 | F400 | 0.55 | IE2
THGT-HATCH | PV063568T26 | Others | NE | THGT-HATCH/4/8-1120-6/26-28/6.5-F400-400V-50Hz-3-2111--1-26-AU | 21852 | € | 26 | AU | 50 | 1120 | 4/8 | 6 | F400 | F400 | 28/6.5 | IE1
THGT-HATCH | PV063376T12 | Others | NE | THGT-HATCH/4/6-710-7/12-1.5/0.37-F400-400V-50Hz-3-2118--1-12-AU | 11831 | € | 12 | AU | 50 | 710 | 4/6 | 7 | F400 | F400 | 1.5/0.37 | IE1
THGT-HATCH | PV063108T18 | Others | NE | THGT-HATCH/4/6-1120-9/18-16/6.5-F400-400V-50Hz-3-2125--1-18-AU | 21038 | € | 18 | AU | 50 | 1120 | 4/6 | 9 | F400 | F400 | 16/6.5 | IE1
THGT-HATCH | PV063780T16 | Others | NE | THGT-HATCH/4/8-500-6/16-0.55/0.09-F400-400V-50Hz-3-2099--1-16-AU | 9997 | € | 16 | AU | 50 | 500 | 4/8 | 6 | F400 | F400 | 0.55/0.09 | IE1
THGT-HATCH | PV061952T27 | Others | NE | THGT-HATCH/2-560-6/27-7.5-F400-400/690V-50Hz-3-6274--1-27-AU | 11163 | € | 27 | AU | 50 | 560 | 2 | 6 | F400 | F400 | 7.5 | IE3
THGT-HATCH | PV062309T34 | Others | NE | THGT-HATCH/4-630-6/34-3-F400-230/400V-50Hz-3-1903--1-34-AU | 10766 | € | 34 | AU | 50 | 630 | 4 | 6 | F400 | F400 | 3 | IE2
THGT-HATCH | PV062559T20 | Others | NE | THGT-HATCH/6-1000-9/20-4-F400-400/690V-50Hz-3-5927--1-20-AU | 14454 | € | 20 | AU | 50 | 1000 | 6 | 9 | F400 | F400 | 4 | IE3
THGT-HATCH | PV063016T17 | Others | NE | THGT-HATCH/2/4-500-6/17-1.5/0.37-F400-400V-50Hz-3-2091--1-17-AU | 10314 | € | 17 | AU | 50 | 500 | 2/4 | 6 | F400 | F400 | 1.5/0.37 | IE1
THGT-HATCH | PV062449T12 | Others | NE | THGT-HATCH/4-900-3/12-2.2-F400-230/400V-50Hz-3-1902--1-12-AU | 13251 | € | 12 | AU | 50 | 900 | 4 | 3 | F400 | F400 | 2.2 | IE2
THGT-HATCH | PV062519T30 | Others | NE | THGT-HATCH/6-1000-3/30-3-F400-230/400V-50Hz-3-5841--1-30-AU | 14002 | € | 30 | AU | 50 | 1000 | 6 | 3 | F400 | F400 | 3 | IE3
THGT-HATCH | PV062945T10 | Others | NE | THGT-HATCH/6-900-3/10-1.5-F400-230/400V-50Hz-3-1918--1-10-AU | 13467 | € | 10 | AU | 50 | 900 | 6 | 3 | F400 | F400 | 1.5 | IE2
THGT-HATCH | PV063008T26 | Others | NE | THGT-HATCH/6-900-9/26-3-F400-230/400V-50Hz-3-5841--1-26-AU | 14113 | € | 26 | AU | 50 | 900 | 6 | 9 | F400 | F400 | 3 | IE3
THGT-HATCH | PV063096T26 | Others | NE | THGT-HATCH/4/6-1120-6/26-20/8.5-F400-400V-50Hz-3-2126--1-26-AU | 22060 | € | 26 | AU | 50 | 1120 | 4/6 | 6 | F400 | F400 | 20/8.5 | IE1
THGT-HATCH | PV063156T22 | Others | NE | THGT-HATCH/4/6-1250-6/22-26/9-F400-400V-50Hz-3-2127--1-22-AU | 25378 | € | 22 | AU | 50 | 1250 | 4/6 | 6 | F400 | F400 | 26/9 | IE1
THGT-HATCH | PV064311T16 | Others | NE | THGT-HATCH/6/12-800-9/16-1.1/0.18-F400-400V-50Hz-3-2132--1-16-AU | 12423 | € | 16 | AU | 50 | 800 | 6/12 | 9 | F400 | F400 | 1.1/0.18 | IE1
THGT-HATCH | PV064334T20 | Others | NE | THGT-HATCH/6/12-900-3/20-1.1/0.18-F400-400V-50Hz-3-2132--1-20-AU | 13701 | € | 20 | AU | 50 | 900 | 6/12 | 3 | F400 | F400 | 1.1/0.18 | IE1
THGT-HATCH | PV062885T32 | Others | NE | THGT-HATCH/6-710-7/32-1.1-F400-230/400V-50Hz-3-1917--1-32-AU | 11559 | € | 32 | AU | 50 | 710 | 6 | 7 | F400 | F400 | 1.1 | IE2
THGT-HATCH | PV063582T24 | Others | NE | THGT-HATCH/4/8-1120-9/24-28/6.5-F400-400V-50Hz-3-2111--1-24-AU | 21975 | € | 24 | AU | 50 | 1120 | 4/8 | 9 | F400 | F400 | 28/6.5 | IE1
THGT-HATCH | PV062326T18 | Others | NE | THGT-HATCH/4-710-5/18-1.5-F400-230/400V-50Hz-3-6056--1-18-AU | 11345 | € | 18 | AU | 50 | 710 | 4 | 5 | F400 | F400 | 1.5 | IE3
THGT-HATCH | PV062659T32 | Others | NE | THGT-HATCH/6-1250-3/32-11-F400-400/690V-50Hz-3-5976--1-32-AU | 18874 | € | 32 | AU | 50 | 1250 | 6 | 3 | F400 | F400 | 11 | IE3
THGT-HATCH | PV062685T16 | Others | NE | THGT-HATCH/6-1250-9/16-7.5-F400-400/690V-50Hz-3-5804--1-16-AU | 18021 | € | 16 | AU | 50 | 1250 | 6 | 9 | F400 | F400 | 7.5 | IE3
THGT-HATCH | PV063622T14 | Others | NE | THGT-HATCH/4/8-1250-6/14-17/4.3-F400-400V-50Hz-3-2109--1-14-AU | 20229 | € | 14 | AU | 50 | 1250 | 4/8 | 6 | F400 | F400 | 17/4.3 | IE1
THGT-HATCH | PV064063T20 | Others | NE | THGT-HATCH/6/12-1250-3/20-4/0.65-F400-400V-50Hz-3-2136--1-20-AU | 18191 | € | 20 | AU | 50 | 1250 | 6/12 | 3 | F400 | F400 | 4/0.65 | IE1
THGT-HATCH | PV062455T18 | Others | NE | THGT-HATCH/4-900-3/18-4-F400-400/690V-50Hz-3-1904--1-18-AU | 13549 | € | 18 | AU | 50 | 900 | 4 | 3 | F400 | F400 | 4 | IE2
THGT-HATCH | PV062536T24 | Others | NE | THGT-HATCH/6-1000-6/24-4-F400-400/690V-50Hz-3-1921--1-24-AU | 14343 | € | 24 | AU | 50 | 1000 | 6 | 6 | F400 | F400 | 4 | IE2
THGT-HATCH | PV062596T10 | Others | NE | THGT-HATCH/6-1120-6/10-2.2-F400-230/400V-50Hz-3-1919--1-10-AU | 16304 | € | 10 | AU | 50 | 1120 | 6 | 6 | F400 | F400 | 2.2 | IE2
THGT-HATCH | PV063539T10 | Others | NE | THGT-HATCH/4/8-1120-3/10-4/0.75-F400-400V-50Hz-3-2105--1-10-AU | 16404 | € | 10 | AU | 50 | 1120 | 4/8 | 3 | F400 | F400 | 4/0.75 | IE1
THGT-HATCH | PV063596T18 | Others | NE | THGT-HATCH/4/8-1250-12/18-30/8-F400-400V-50Hz-3-2112--1-18-AU | 23654 | € | 18 | AU | 50 | 1250 | 4/8 | 12 | F400 | F400 | 30/8 | IE1
THGT-HATCH | PV063645T08 | Others | NE | THGT-HATCH/4/8-1250-9/8-14/3.5-F400-400V-50Hz-3-509--1-8-AU | 19518 | € | 8 | AU | 50 | 1250 | 4/8 | 9 | F400 | F400 | 14/3.5 | IE1
THGT-HATCH | PV061949T17 | Others | NE | THGT-HATCH/2-560-6/17-4-F400-400/690V-50Hz-3-6093--1-17-AU | 10538 | € | 17 | AU | 50 | 560 | 2 | 6 | F400 | F400 | 4 | IE3
THGT-HATCH | PV063330T36 | Others | NE | THGT-HATCH/4/6-560-6/36-1.5/0.37-F400-400V-50Hz-3-2118--1-36-AU | 10580 | € | 36 | AU | 50 | 560 | 4/6 | 6 | F400 | F400 | 1.5/0.37 | IE1
THGT-HATCH | PV063794T10 | Others | NE | THGT-HATCH/4/8-560-6/10-0.55/0.09-F400-400V-50Hz-3-2099--1-10-AU | 10120 | € | 10 | AU | 50 | 560 | 4/8 | 6 | F400 | F400 | 0.55/0.09 | IE1
THGT-HATCH | PV063900T12 | Others | NE | THGT-HATCH/4/8-800-9/12-2.2/0.37-F400-400V-50Hz-3-2103--1-12-AU | 12147 | € | 12 | AU | 50 | 800 | 4/8 | 9 | F400 | F400 | 2.2/0.37 | IE1
THGT-HATCH | PV064337T24 | Others | NE | THGT-HATCH/6/12-900-3/24-1.1/0.18-F400-400V-50Hz-3-2132--1-24-AU | 13701 | € | 24 | AU | 50 | 900 | 6/12 | 3 | F400 | F400 | 1.1/0.18 | IE1
THGT-HATCH | PV061972T28 | Others | NE | THGT-HATCH/4-1000-3/28-11-F400-400/690V-50Hz-3-6300--1-28-AU | 15103 | € | 28 | AU | 50 | 1000 | 4 | 3 | F400 | F400 | 11 | IE3
THGT-HATCH | PV063433T20 | Others | NE | THGT-HATCH/4/6-800-9/20-4.5/1.5-F400-400V-50Hz-3-2121--1-20-AU | 13433 | € | 20 | AU | 50 | 800 | 4/6 | 9 | F400 | F400 | 4.5/1.5 | IE1
THGT-HATCH | PV062516T28 | Others | NE | THGT-HATCH/6-1000-3/28-3-F400-230/400V-50Hz-3-1920--1-28-AU | 14002 | € | 28 | AU | 50 | 1000 | 6 | 3 | F400 | F400 | 3 | IE2
THGT-HATCH | PV062579T18 | Others | NE | THGT-HATCH/6-1120-3/18-3-F400-230/400V-50Hz-3-5841--1-18-AU | 16448 | € | 18 | AU | 50 | 1120 | 6 | 3 | F400 | F400 | 3 | IE3
THGT-HATCH | PV062599T12 | Others | NE | THGT-HATCH/6-1120-6/12-3-F400-230/400V-50Hz-3-5841--1-12-AU | 16571 | € | 12 | AU | 50 | 1120 | 6 | 6 | F400 | F400 | 3 | IE3
THGT-HATCH | PV062639T32 | Others | NE | THGT-HATCH/6-1120-9/32-15-F400-400/690V-50Hz-3-6023--1-32-AU | 20028 | € | 32 | AU | 50 | 1120 | 6 | 9 | F400 | F400 | 15 | IE3
THGT-HATCH | PV062645T14 | Others | NE | THGT-HATCH/6-1250-3/14-3-F400-230/400V-50Hz-3-5841--1-14-AU | 16642 | € | 14 | AU | 50 | 1250 | 6 | 3 | F400 | F400 | 3 | IE3
THGT-HATCH | PV063005T24 | Others | NE | THGT-HATCH/6-900-9/24-3-F400-230/400V-50Hz-3-1920--1-24-AU | 14113 | € | 24 | AU | 50 | 900 | 6 | 9 | F400 | F400 | 3 | IE2
THGT-HATCH | PV063410T10 | Others | NE | THGT-HATCH/4/6-800-6/10-2.2/0.7-F400-400V-50Hz-3-2119--1-10-AU | 12502 | € | 10 | AU | 50 | 800 | 4/6 | 6 | F400 | F400 | 2.2/0.7 | IE1
THGT-HATCH | PV063496T20 | Others | NE | THGT-HATCH/4/8-1000-3/20-5.5/1.1-F400-400V-50Hz-3-2106--1-20-AU | 14286 | € | 20 | AU | 50 | 1000 | 4/8 | 3 | F400 | F400 | 5.5/1.1 | IE1
THGT-HATCH | PV063619T08 | Others | NE | THGT-HATCH/4/8-1250-3/8-5.5/1.1-F400-400V-50Hz-3-2106--1-8-AU | 16925 | € | 8 | AU | 50 | 1250 | 4/8 | 3 | F400 | F400 | 5.5/1.1 | IE1
THGT-HATCH | PV062452T14 | Others | NE | THGT-HATCH/4-900-3/14-3-F400-230/400V-50Hz-3-6090--1-14-AU | 13529 | € | 14 | AU | 50 | 900 | 4 | 3 | F400 | F400 | 3 | IE3
THGT-HATCH | PV063373T08 | Others | NE | THGT-HATCH/4/6-710-5/8-1.1/0.3-F400-400V-50Hz-3-2117--1-8-AU | 11635 | € | 8 | AU | 50 | 710 | 4/6 | 5 | F400 | F400 | 1.1/0.3 | IE1
THGT-HATCH | PV063393T08 | Others | NE | THGT-HATCH/4/6-710-7/8-1.1/0.3-F400-400V-50Hz-3-2117--1-8-AU | 11741 | € | 8 | AU | 50 | 710 | 4/6 | 7 | F400 | F400 | 1.1/0.3 | IE1
THGT-HATCH | PV064003T18 | Others | NE | THGT-HATCH/6/12-1000-9/18-3/0.55-F400-400V-50Hz-3-2135--1-18-AU | 15221 | € | 18 | AU | 50 | 1000 | 6/12 | 9 | F400 | F400 | 3/0.55 | IE1
THGT-HATCH | PV064291T32 | Others | NE | THGT-HATCH/6/12-800-3/32-1.5/0.25-F400-400V-50Hz-3-2133--1-32-AU | 12309 | € | 32 | AU | 50 | 800 | 6/12 | 3 | F400 | F400 | 1.5/0.25 | IE1
THGT-HATCH | PV062246T34 | Others | NE | THGT-HATCH/4-500-6/34-0.75-F400-230/400V-50Hz-3-5981--1-34-AU | 9965 | € | 34 | AU | 50 | 500 | 4 | 6 | F400 | F400 | 0.75 | IE3
THGT-HATCH | PV062415T22 | Others | NE | THGT-HATCH/4-800-6/22-4-F400-400/690V-50Hz-3-1904--1-22-AU | 12134 | € | 22 | AU | 50 | 800 | 4 | 6 | F400 | F400 | 4 | IE2
THGT-HATCH | PV062602T16 | Others | NE | THGT-HATCH/6-1120-6/16-4-F400-400/690V-50Hz-3-1921--1-16-AU | 16793 | € | 16 | AU | 50 | 1120 | 6 | 6 | F400 | F400 | 4 | IE2
THGT-HATCH | PV062662T10 | Others | NE | THGT-HATCH/6-1250-6/10-4-F400-400/690V-50Hz-3-1921--1-10-AU | 17000 | € | 10 | AU | 50 | 1250 | 6 | 6 | F400 | F400 | 4 | IE2
THGT-HATCH | PV061995T14 | Others | NE | THGT-HATCH/4-1000-9/14-7.5-F400-400/690V-50Hz-3-5800--1-14-AU | 14473 | € | 14 | AU | 50 | 1000 | 4 | 9 | F400 | F400 | 7.5 | IE3
THGT-HATCH | PV063139T20 | Others | NE | THGT-HATCH/4/6-1250-3/20-14/4.5-F400-400V-50Hz-3-2124--1-20-AU | 20601 | € | 20 | AU | 50 | 1250 | 4/6 | 3 | F400 | F400 | 14/4.5 | IE1
THGT-HATCH | PV063347T38 | Others | NE | THGT-HATCH/4/6-630-6/38-3/1-F400-400V-50Hz-3-2120--1-38-AU | 11418 | € | 38 | AU | 50 | 630 | 4/6 | 6 | F400 | F400 | 3/1 | IE1
THGT-HATCH | PV063416T20 | Others | NE | THGT-HATCH/4/6-800-6/20-3/1-F400-400V-50Hz-3-2120--1-20-AU | 12766 | € | 20 | AU | 50 | 800 | 4/6 | 6 | F400 | F400 | 3/1 | IE1
THGT-HATCH | PV064103T28 | Others | NE | THGT-HATCH/6/12-1250-9/28-17/4.3-F400-400V-50Hz-3-2140--1-28-AU | 25625 | € | 28 | AU | 50 | 1250 | 6/12 | 9 | F400 | F400 | 17/4.3 | IE1
THGT-HATCH | PV064254T28 | Others | NE | THGT-HATCH/6/12-630-6/28-0.55/0.09-F400-400V-50Hz-3-2130--1-28-AU | 10639 | € | 28 | AU | 50 | 630 | 6/12 | 6 | F400 | F400 | 0.55/0.09 | IE1
THGT-HATCH | PV064294T12 | Others | NE | THGT-HATCH/6/12-800-6/12-0.55/0.09-F400-400V-50Hz-3-2130--1-12-AU | 11987 | € | 12 | AU | 50 | 800 | 6/12 | 6 | F400 | F400 | 0.55/0.09 | IE1
THGT-HATCH | PV064317T24 | Others | NE | THGT-HATCH/6/12-800-9/24-2.2/0.37-F400-400V-50Hz-3-2134--1-24-AU | 12683 | € | 24 | AU | 50 | 800 | 6/12 | 9 | F400 | F400 | 2.2/0.37 | IE1
THGT-HATCH | PV063943T18 | Others | NE | THGT-HATCH/4/8-900-6/18-5.5/1.1-F400-400V-50Hz-3-2106--1-18-AU | 14264 | € | 18 | AU | 50 | 900 | 4/8 | 6 | F400 | F400 | 5.5/1.1 | IE1
THGT-HATCH | PV062862T26 | Others | NE | THGT-HATCH/6-710-5/26-0.75-F400-230/400V-50Hz-3-6210--1-26-AU | 11409 | € | 26 | AU | 50 | 710 | 6 | 5 | F400 | F400 | 0.75 | IE3
THGT-HATCH | PV062819T12 | Others | NE | THGT-HATCH/6-630-6/12-0.55-F400-230/400V-50Hz-3-1915--1-12-AU | 10296 | € | 12 | AU | 50 | 630 | 6 | 6 | F400 | F400 | 0.55 | IE1
THGT-HATCH | PV062905T12 | Others | NE | THGT-HATCH/6-800-6/12-0.75-F400-230/400V-50Hz-3-1916--1-12-AU | 11700 | € | 12 | AU | 50 | 800 | 6 | 6 | F400 | F400 | 0.75 | IE2
THGT-HATCH | PV063579T18 | Others | NE | THGT-HATCH/4/8-1120-9/18-17/4.3-F400-400V-50Hz-3-2109--1-18-AU | 20145 | € | 18 | AU | 50 | 1120 | 4/8 | 9 | F400 | F400 | 17/4.3 | IE1
THGT-HATCH | PV063817T20 | Others | NE | THGT-HATCH/4/8-630-6/20-1.1/0.18-F400-400V-50Hz-3-2101--1-20-AU | 10420 | € | 20 | AU | 50 | 630 | 4/8 | 6 | F400 | F400 | 1.1/0.18 | IE1
THGT-HATCH | PV062865T30 | Others | NE | THGT-HATCH/6-710-5/30-1.1-F400-230/400V-50Hz-3-1917--1-30-AU | 11454 | € | 30 | AU | 50 | 710 | 6 | 5 | F400 | F400 | 1.1 | IE2
THGT-HATCH | PV063079T26 | Others | NE | THGT-HATCH/4/6-1120-3/26-14/4.5-F400-400V-50Hz-3-2124--1-26-AU | 20407 | € | 26 | AU | 50 | 1120 | 4/6 | 3 | F400 | F400 | 14/4.5 | IE1
THGT-HATCH | PV064251T22 | Others | NE | THGT-HATCH/6/12-630-6/22-0.55/0.09-F400-400V-50Hz-3-2130--1-22-AU | 10639 | € | 22 | AU | 50 | 630 | 6/12 | 6 | F400 | F400 | 0.55/0.09 | IE1
THGT-HATCH | PV064354T22 | Others | NE | THGT-HATCH/6/12-900-6/22-2.2/0.37-F400-400V-50Hz-3-2134--1-22-AU | 14076 | € | 22 | AU | 50 | 900 | 6/12 | 6 | F400 | F400 | 2.2/0.37 | IE1
THGT-HATCH | PV063159T26 | Others | NE | THGT-HATCH/4/6-1250-6/26-34/12-F400-400V-50Hz-3-2128--1-26-AU | 29908 | € | 26 | AU | 50 | 1250 | 4/6 | 6 | F400 | F400 | 34/12 | IE1
THGT-HATCH | PV063367T30 | Others | NE | THGT-HATCH/4/6-710-5/30-4.5/1.5-F400-400V-50Hz-3-2121--1-30-AU | 13006 | € | 30 | AU | 50 | 710 | 4/6 | 5 | F400 | F400 | 4.5/1.5 | IE1
THGT-HATCH | PV063430T16 | Others | NE | THGT-HATCH/4/6-800-9/16-4.5/1.5-F400-400V-50Hz-3-2121--1-16-AU | 13433 | € | 16 | AU | 50 | 800 | 4/6 | 9 | F400 | F400 | 4.5/1.5 | IE1
THGT-HATCH | PV063791T34 | Others | NE | THGT-HATCH/4/8-500-6/34-1.1/0.18-F400-400V-50Hz-3-2101--1-34-AU | 10209 | € | 34 | AU | 50 | 500 | 4/8 | 6 | F400 | F400 | 1.1/0.18 | IE1
THGT-HATCH | PV063076T20 | Others | NE | THGT-HATCH/4/6-1120-3/20-10/3.3-F400-400V-50Hz-3-2123--1-20-AU | 19724 | € | 20 | AU | 50 | 1120 | 4/6 | 3 | F400 | F400 | 10/3.3 | IE1
THGT-HATCH | PV063162T30 | Others | NE | THGT-HATCH/4/6-1250-6/30-50/18-F400-400V-50Hz-3-6297--1-30-AU | 31474 | € | 30 | AU | 50 | 1250 | 4/6 | 6 | F400 | F400 | 50/18 | IE1
THGT-HATCH | PV064023T26 | Others | NE | THGT-HATCH/6/12-1120-3/26-4/0.65-F400-400V-50Hz-3-2136--1-26-AU | 17997 | € | 26 | AU | 50 | 1120 | 6/12 | 3 | F400 | F400 | 4/0.65 | IE1
THGT-HATCH | PV064046T16 | Others | NE | THGT-HATCH/6/12-1120-9/16-6/1.2-F400-400V-50Hz-3-2137--1-16-AU | 19179 | € | 16 | AU | 50 | 1120 | 6/12 | 9 | F400 | F400 | 6/1.2 | IE1
THGT-HATCH | PV062988T28 | Others | NE | THGT-HATCH/6-900-6/28-3-F400-230/400V-50Hz-3-5841--1-28-AU | 13980 | € | 28 | AU | 50 | 900 | 6 | 6 | F400 | F400 | 3 | IE3
THGT-HATCH | PV062991T08 | Others | NE | THGT-HATCH/6-900-6/8-1.5-F400-230/400V-50Hz-3-1918--1-8-AU | 13582 | € | 8 | AU | 50 | 900 | 6 | 6 | F400 | F400 | 1.5 | IE2
THGT-HATCH | PV063142T24 | Others | NE | THGT-HATCH/4/6-1250-3/24-20/8.5-F400-400V-50Hz-3-2126--1-24-AU | 22131 | € | 24 | AU | 50 | 1250 | 4/6 | 3 | F400 | F400 | 20/8.5 | IE1
THGT-HATCH | PV063473T08 | Others | NE | THGT-HATCH/4/6-900-6/8-2.2/0.7-F400-400V-50Hz-3-2119--1-8-AU | 14032 | € | 8 | AU | 50 | 900 | 4/6 | 6 | F400 | F400 | 2.2/0.7 | IE1
THGT-HATCH | PV063837T20 | Others | NE | THGT-HATCH/4/8-710-5/20-1.5/0.25-F400-400V-50Hz-3-2102--1-20-AU | 11550 | € | 20 | AU | 50 | 710 | 4/8 | 5 | F400 | F400 | 1.5/0.25 | IE1
THGT-HATCH | PV063940T14 | Others | NE | THGT-HATCH/4/8-900-6/14-5.5/1.1-F400-400V-50Hz-3-2106--1-14-AU | 14264 | € | 14 | AU | 50 | 900 | 4/8 | 6 | F400 | F400 | 5.5/1.1 | IE1
THGT-HATCH | PV062035T14 | Others | NE | THGT-HATCH/4-1120-9/14-15-F400-400/690V-50Hz-3-6140--1-14-AU | 18026 | € | 14 | AU | 50 | 1120 | 4 | 9 | F400 | F400 | 15 | IE3
THGT-HATCH | PV062263T20 | Others | NE | THGT-HATCH/4-560-6/20-0.75-F400-230/400V-50Hz-3-1899--1-20-AU | 10088 | € | 20 | AU | 50 | 560 | 4 | 6 | F400 | F400 | 0.75 | IE2
THGT-HATCH | PV062289T12 | Others | NE | THGT-HATCH/4-630-6/12-0.75-F400-230/400V-50Hz-3-1899--1-12-AU | 10176 | € | 12 | AU | 50 | 630 | 4 | 6 | F400 | F400 | 0.75 | IE2
THGT-HATCH | PV062499T28 | Others | NE | THGT-HATCH/4-900-9/28-15-F400-400/690V-50Hz-3-6140--1-28-AU | 15444 | € | 28 | AU | 50 | 900 | 4 | 9 | F400 | F400 | 15 | IE3
THGT-HATCH | PV062922T28 | Others | NE | THGT-HATCH/6-800-6/28-2.2-F400-230/400V-50Hz-3-6150--1-28-AU | 12184 | € | 28 | AU | 50 | 800 | 6 | 6 | F400 | F400 | 2.2 | IE3
THGT-HATCH | PV063350T08 | Others | NE | THGT-HATCH/4/6-630-6/8-0.75/0.25-F400-400V-50Hz-3-2116--1-8-AU | 10477 | € | 8 | AU | 50 | 630 | 4/6 | 6 | F400 | F400 | 0.75/0.25 | IE1
THGT-HATCH | PV063797T16 | Others | NE | THGT-HATCH/4/8-560-6/16-0.55/0.09-F400-400V-50Hz-3-2099--1-16-AU | 10120 | € | 16 | AU | 50 | 560 | 4/8 | 6 | F400 | F400 | 0.55/0.09 | IE1
THGT-HATCH | PV062576T16 | Others | NE | THGT-HATCH/6-1120-3/16-2.2-F400-230/400V-50Hz-3-1919--1-16-AU | 16181 | € | 16 | AU | 50 | 1120 | 6 | 3 | F400 | F400 | 2.2 | IE2
THGT-HATCH | PV062306T28 | Others | NE | THGT-HATCH/4-630-6/28-2.2-F400-230/400V-50Hz-3-6049--1-28-AU | 10489 | € | 28 | AU | 50 | 630 | 4 | 6 | F400 | F400 | 2.2 | IE3
THGT-HATCH | PV062679T08 | Others | NE | THGT-HATCH/6-1250-6/8-4-F400-400/690V-50Hz-3-5927--1-8-AU | 17000 | € | 8 | AU | 50 | 1250 | 6 | 6 | F400 | F400 | 4 | IE3
THGT-HATCH | PV062622T16 | Others | NE | THGT-HATCH/6-1120-9/16-5.5-F400-400/690V-50Hz-3-1922--1-16-AU | 17495 | € | 16 | AU | 50 | 1120 | 6 | 9 | F400 | F400 | 5.5 | IE2
THGT-HATCH | PV062075T24 | Others | NE | THGT-HATCH/4-1250-6/24-37-F400-400/690V-50Hz-3-6243--1-24-AU | 23317 | € | 24 | AU | 50 | 1250 | 4 | 6 | F400 | F400 | 37 | IE3
THGT-HATCH | PV062243T32 | Others | NE | THGT-HATCH/4-500-6/32-0.75-F400-230/400V-50Hz-3-1899--1-32-AU | 9965 | € | 32 | AU | 50 | 500 | 4 | 6 | F400 | F400 | 0.75 | IE2
THGT-HATCH | PV062556T18 | Others | NE | THGT-HATCH/6-1000-9/18-3-F400-230/400V-50Hz-3-1920--1-18-AU | 14232 | € | 18 | AU | 50 | 1000 | 6 | 9 | F400 | F400 | 3 | IE2
THGT-HATCH | PV062822T14 | Others | NE | THGT-HATCH/6-630-6/14-0.55-F400-230/400V-50Hz-3-6159--1-14-AU | 10296 | € | 14 | AU | 50 | 630 | 6 | 6 | F400 | F400 | 0.55 | IE2
THGT-HATCH | PV062078T30 | Others | NE | THGT-HATCH/4-1250-6/30-45-F400-400/690V-50Hz-3-6037--1-30-AU | 25956 | € | 30 | AU | 50 | 1250 | 4 | 6 | F400 | F400 | 45 | IE3
THGT-HATCH | PV062349T12 | Others | NE | THGT-HATCH/4-710-7/12-1.5-F400-230/400V-50Hz-3-1901--1-12-AU | 11450 | € | 12 | AU | 50 | 710 | 4 | 7 | F400 | F400 | 1.5 | IE2
THGT-HATCH | PV062352T14 | Others | NE | THGT-HATCH/4-710-7/14-1.5-F400-230/400V-50Hz-3-6056--1-14-AU | 11450 | € | 14 | AU | 50 | 710 | 4 | 7 | F400 | F400 | 1.5 | IE3
THGT-HATCH | PV063033T26 | Others | NE | THGT-HATCH/4/6-1000-3/26-10/3.3-F400-400V-50Hz-3-2123--1-26-AU | 17278 | € | 26 | AU | 50 | 1000 | 4/6 | 3 | F400 | F400 | 10/3.3 | IE1
THGT-HATCH | PV063456T32 | Others | NE | THGT-HATCH/4/6-900-3/32-10/3.3-F400-400V-50Hz-3-2123--1-32-AU | 17142 | € | 32 | AU | 50 | 900 | 4/6 | 3 | F400 | F400 | 10/3.3 | IE1
THGT-HATCH | PV062032T32 | Others | NE | THGT-HATCH/4-1120-6/32-30-F400-400/690V-50Hz-3-6266--1-32-AU | 21610 | € | 32 | AU | 50 | 1120 | 4 | 6 | F400 | F400 | 30 | IE3
THGT-HATCH | PV062392T26 | Others | NE | THGT-HATCH/4-800-3/26-3-F400-230/400V-50Hz-3-1903--1-26-AU | 12017 | € | 26 | AU | 50 | 800 | 4 | 3 | F400 | F400 | 3 | IE2
THGT-HATCH | PV063370T38 | Others | NE | THGT-HATCH/4/6-710-5/38-4.5/1.5-F400-400V-50Hz-3-2121--1-38-AU | 13006 | € | 38 | AU | 50 | 710 | 4/6 | 5 | F400 | F400 | 4.5/1.5 | IE1
THGT-HATCH | PV063516T24 | Others | NE | THGT-HATCH/4/8-1000-6/24-14/3.5-F400-400V-50Hz-3-509--1-24-AU | 16694 | € | 24 | AU | 50 | 1000 | 4/8 | 6 | F400 | F400 | 14/3.5 | IE1
THGT-HATCH | PV063814T14 | Others | NE | THGT-HATCH/4/8-630-6/14-1.1/0.18-F400-400V-50Hz-3-2101--1-14-AU | 10420 | € | 14 | AU | 50 | 630 | 4/8 | 6 | F400 | F400 | 1.1/0.18 | IE1
THGT-HATCH | PV062052T24 | Others | NE | THGT-HATCH/4-1250-12/24-55-F400-400/690V-50Hz-3-6039--1-24-AU | 28868 | € | 24 | AU | 50 | 1250 | 4 | 12 | F400 | F400 | 55 | IE3
THGT-HATCH | PV062802T18 | Others | NE | THGT-HATCH/6-560-6/18-0.55-F400-230/400V-50Hz-3-6159--1-18-AU | 10208 | € | 18 | AU | 50 | 560 | 6 | 6 | F400 | F400 | 0.55 | IE2
THGT-HATCH | PV063119T10 | Others | NE | THGT-HATCH/4/6-1250-12/10-20/8.5-F400-400V-50Hz-3-2126--1-10-AU | 22615 | € | 10 | AU | 50 | 1250 | 4/6 | 12 | F400 | F400 | 20/8.5 | IE1
THGT-HATCH | PV062665T12 | Others | NE | THGT-HATCH/6-1250-6/12-5.5-F400-400/690V-50Hz-3-8734--1-12-AU | 17578 | € | 12 | AU | 50 | 1250 | 6 | 6 | F400 | F400 | 5.5 | IE3
THGT-HATCH | PV062055T10 | Others | NE | THGT-HATCH/4-1250-3/10-7.5-F400-400/690V-50Hz-3-5800--1-10-AU | 16883 | € | 10 | AU | 50 | 1250 | 4 | 3 | F400 | F400 | 7.5 | IE3
THGT-HATCH | PV062223T12 | Others | NE | THGT-HATCH/4-500-6/12-0.55-F400-230/400V-50Hz-3-5928--1-12-AU | 9937 | € | 12 | AU | 50 | 500 | 4 | 6 | F400 | F400 | 0.55 | IE2
THGT-HATCH | PV062058T16 | Others | NE | THGT-HATCH/4-1250-3/16-15-F400-400/690V-50Hz-3-6140--1-16-AU | 17973 | € | 16 | AU | 50 | 1250 | 4 | 3 | F400 | F400 | 15 | IE3
THGT-HATCH | PV062968T32 | Others | NE | THGT-HATCH/6-900-3/32-2.2-F400-230/400V-50Hz-3-6150--1-32-AU | 13599 | € | 32 | AU | 50 | 900 | 6 | 3 | F400 | F400 | 2.2 | IE3
THGT-HATCH | PV062009T14 | Others | NE | THGT-HATCH/4-1120-3/14-5.5-F400-400/690V-50Hz-3-6028--1-14-AU | 16389 | € | 14 | AU | 50 | 1120 | 4 | 3 | F400 | F400 | 5.5 | IE3
THGT-HATCH | PV063880T32 | Others | NE | THGT-HATCH/4/8-800-3/32-4/0.75-F400-400V-50Hz-3-2105--1-32-AU | 12311 | € | 32 | AU | 50 | 800 | 4/8 | 3 | F400 | F400 | 4/0.75 | IE1
THGT-HATCH | PV062908T14 | Others | NE | THGT-HATCH/6-800-6/14-0.75-F400-230/400V-50Hz-3-6210--1-14-AU | 11700 | € | 14 | AU | 50 | 800 | 6 | 6 | F400 | F400 | 0.75 | IE3
THGT-HATCH | PV062985T24 | Others | NE | THGT-HATCH/6-900-6/24-3-F400-230/400V-50Hz-3-1920--1-24-AU | 13980 | € | 24 | AU | 50 | 900 | 6 | 6 | F400 | F400 | 3 | IE2
THGT-HATCH | PV063413T16 | Others | NE | THGT-HATCH/4/6-800-6/16-2.2/0.7-F400-400V-50Hz-3-2119--1-16-AU | 12502 | € | 16 | AU | 50 | 800 | 4/6 | 6 | F400 | F400 | 2.2/0.7 | IE1
THGT-HATCH | PV062226T14 | Others | NE | THGT-HATCH/4-500-6/14-0.55-F400-230/400V-50Hz-3-5928--1-14-AU | 9937 | € | 14 | AU | 50 | 500 | 4 | 6 | F400 | F400 | 0.55 | IE2
THGT-HATCH | PV062286T08 | Others | NE | THGT-HATCH/4-560-6/8-0.55-F400-230/400V-50Hz-3-5928--1-8-AU | 10060 | € | 8 | AU | 50 | 560 | 4 | 6 | F400 | F400 | 0.55 | IE2
THGT-HATCH | PV062539T26 | Others | NE | THGT-HATCH/6-1000-6/26-5.5-F400-400/690V-50Hz-3-8734--1-26-AU | 14922 | € | 26 | AU | 50 | 1000 | 6 | 6 | F400 | F400 | 5.5 | IE3
THGT-HATCH | PV063599T20 | Others | NE | THGT-HATCH/4/8-1250-12/20-44/11-F400-400V-50Hz-3-2114--1-20-AU | 28244 | € | 20 | AU | 50 | 1250 | 4/8 | 12 | F400 | F400 | 44/11 | IE1
THGT-HATCH | PV063639T20 | Others | NE | THGT-HATCH/4/8-1250-9/20-28/6.5-F400-400V-50Hz-3-2111--1-20-AU | 22226 | € | 20 | AU | 50 | 1250 | 4/8 | 9 | F400 | F400 | 28/6.5 | IE1
THGT-HATCH | PV064000T14 | Others | NE | THGT-HATCH/6/12-1000-9/14-2.2/0.37-F400-400V-50Hz-3-2134--1-14-AU | 14327 | € | 14 | AU | 50 | 1000 | 6/12 | 9 | F400 | F400 | 2.2/0.37 | IE1
THGT-HATCH | PV063854T16 | Others | NE | THGT-HATCH/4/8-710-7/16-1.5/0.25-F400-400V-50Hz-3-2102--1-16-AU | 11656 | € | 16 | AU | 50 | 710 | 4/8 | 7 | F400 | F400 | 1.5/0.25 | IE1
THGT-HATCH | PV063877T24 | Others | NE | THGT-HATCH/4/8-800-3/24-3/0.55-F400-400V-50Hz-3-2104--1-24-AU | 12089 | € | 24 | AU | 50 | 800 | 4/8 | 3 | F400 | F400 | 3/0.55 | IE1
THGT-HATCH | PV063920T10 | Others | NE | THGT-HATCH/4/8-900-3/10-3/0.55-F400-400V-50Hz-3-2104--1-10-AU | 13601 | € | 10 | AU | 50 | 900 | 4/8 | 3 | F400 | F400 | 3/0.55 | IE1
THGT-HATCH | PV062412T18 | Others | NE | THGT-HATCH/4-800-6/18-3-F400-230/400V-50Hz-3-6090--1-18-AU | 12114 | € | 18 | AU | 50 | 800 | 4 | 6 | F400 | F400 | 3 | IE3
THGT-HATCH | PV062799T16 | Others | NE | THGT-HATCH/6-560-6/16-0.55-F400-230/400V-50Hz-3-1915--1-16-AU | 10208 | € | 16 | AU | 50 | 560 | 6 | 6 | F400 | F400 | 0.55 | IE1
THGT-HATCH | PV062825T18 | Others | NE | THGT-HATCH/6-630-6/18-0.55-F400-230/400V-50Hz-3-1915--1-18-AU | 10296 | € | 18 | AU | 50 | 630 | 6 | 6 | F400 | F400 | 0.55 | IE1
THGT-HATCH | PV062839T32 | Others | NE | THGT-HATCH/6-630-6/32-0.75-F400-230/400V-50Hz-3-1916--1-32-AU | 10352 | € | 32 | AU | 50 | 630 | 6 | 6 | F400 | F400 | 0.75 | IE2
THGT-HATCH | PV063499T24 | Others | NE | THGT-HATCH/4/8-1000-3/24-7.5/1.5-F400-400V-50Hz-3-2107--1-24-AU | 14747 | € | 24 | AU | 50 | 1000 | 4/8 | 3 | F400 | F400 | 7.5/1.5 | IE1
THGT-HATCH | PV063960T20 | Others | NE | THGT-HATCH/4/8-900-9/20-7.5/1.5-F400-400V-50Hz-3-2107--1-20-AU | 14857 | € | 20 | AU | 50 | 900 | 4/8 | 9 | F400 | F400 | 7.5/1.5 | IE1
THGT-HATCH | PV064297T14 | Others | NE | THGT-HATCH/6/12-800-6/14-0.75/0.12-F400-400V-50Hz-3-2131--1-14-AU | 12040 | € | 14 | AU | 50 | 800 | 6/12 | 6 | F400 | F400 | 0.75/0.12 | IE1
THGT-HATCH | PV062369T32 | Others | NE | THGT-HATCH/4-710-7/32-5.5-F400-400/690V-50Hz-3-6028--1-32-AU | 12207 | € | 32 | AU | 50 | 710 | 4 | 7 | F400 | F400 | 5.5 | IE3
THGT-HATCH | PV062493T16 | Others | NE | THGT-HATCH/4-900-9/16-5.5-F400-400/690V-50Hz-3-6028--1-16-AU | 14054 | € | 16 | AU | 50 | 900 | 4 | 9 | F400 | F400 | 5.5 | IE3
THGT-HATCH | PV062965T30 | Others | NE | THGT-HATCH/6-900-3/30-2.2-F400-230/400V-50Hz-3-1919--1-30-AU | 13599 | € | 30 | AU | 50 | 900 | 6 | 3 | F400 | F400 | 2.2 | IE2
THGT-HATCH | PV063056T10 | Others | NE | THGT-HATCH/4/6-1000-9/10-6/2.2-F400-400V-50Hz-3-2122--1-10-AU | 15563 | € | 10 | AU | 50 | 1000 | 4/6 | 9 | F400 | F400 | 6/2.2 | IE1
THGT-HATCH | PV062479T20 | Others | NE | THGT-HATCH/4-900-6/20-7.5-F400-400/690V-50Hz-3-5800--1-20-AU | 14222 | € | 20 | AU | 50 | 900 | 4 | 6 | F400 | F400 | 7.5 | IE3
THGT-HATCH | PV063402T24 | Others | NE | THGT-HATCH/4/6-800-3/24-3/1-F400-400V-50Hz-3-2120--1-24-AU | 12669 | € | 24 | AU | 50 | 800 | 4/6 | 3 | F400 | F400 | 3/1 | IE1
THGT-HATCH | PV063459T10 | Others | NE | THGT-HATCH/4/6-900-6/10-3/1-F400-400V-50Hz-3-2120--1-10-AU | 14296 | € | 10 | AU | 50 | 900 | 4/6 | 6 | F400 | F400 | 3/1 | IE1
THGT-HATCH | PV062375T08 | Others | NE | THGT-HATCH/4-710-7/8-1.1-F400-230/400V-50Hz-3-6190--1-8-AU | 11346 | € | 8 | AU | 50 | 710 | 4 | 7 | F400 | F400 | 1.1 | IE3
THGT-HATCH | PV062848T08 | Others | NE | THGT-HATCH/6-630-6/8-0.55-F400-230/400V-50Hz-3-6159--1-8-AU | 10296 | € | 8 | AU | 50 | 630 | 6 | 6 | F400 | F400 | 0.55 | IE2
THGT-HATCH | PV062951T16 | Others | NE | THGT-HATCH/6-900-3/16-1.5-F400-230/400V-50Hz-3-1918--1-16-AU | 13467 | € | 16 | AU | 50 | 900 | 6 | 3 | F400 | F400 | 1.5 | IE2
THGT-HATCH | PV062971T10 | Others | NE | THGT-HATCH/6-900-6/10-1.5-F400-230/400V-50Hz-3-1918--1-10-AU | 13582 | € | 10 | AU | 50 | 900 | 6 | 6 | F400 | F400 | 1.5 | IE2
THGT-HATCH | PV063165T14 | Others | NE | THGT-HATCH/4/6-1250-9/14-20/8.5-F400-400V-50Hz-3-2126--1-14-AU | 22435 | € | 14 | AU | 50 | 1250 | 4/6 | 9 | F400 | F400 | 20/8.5 | IE1
THGT-HATCH | PV063823T34 | Others | NE | THGT-HATCH/4/8-630-6/34-3/0.55-F400-400V-50Hz-3-2104--1-34-AU | 10838 | € | 34 | AU | 50 | 630 | 4/8 | 6 | F400 | F400 | 3/0.55 | IE1
THGT-HATCH | PV063866T34 | Others | NE | THGT-HATCH/4/8-710-7/34-5.5/1.1-F400-400V-50Hz-3-2106--1-34-AU | 12549 | € | 34 | AU | 50 | 710 | 4/8 | 7 | F400 | F400 | 5.5/1.1 | IE1
THGT-HATCH | PV062001T26 | Others | NE | THGT-HATCH/4-1000-9/26-18.5-F400-400/690V-50Hz-3-6308--1-26-AU | 17745 | € | 26 | AU | 50 | 1000 | 4 | 9 | F400 | F400 | 18.5 | IE3
THGT-HATCH | PV062401T08 | Others | NE | THGT-HATCH/4-800-3/8-1.1-F400-230/400V-50Hz-3-1900--1-8-AU | 11435 | € | 8 | AU | 50 | 800 | 4 | 3 | F400 | F400 | 1.1 | IE2
THGT-HATCH | PV063559T14 | Others | NE | THGT-HATCH/4/8-1120-6/14-11/3-F400-400V-50Hz-3-2108--1-14-AU | 18209 | € | 14 | AU | 50 | 1120 | 4/8 | 6 | F400 | F400 | 11/3 | IE1
THGT-HATCH | PV063963T24 | Others | NE | THGT-HATCH/4/8-900-9/24-11/3-F400-400V-50Hz-3-2108--1-24-AU | 15750 | € | 24 | AU | 50 | 900 | 4/8 | 9 | F400 | F400 | 11/3 | IE1
THGT-HATCH | PV063980T32 | Others | NE | THGT-HATCH/6/12-1000-3/32-4/0.65-F400-400V-50Hz-3-2136--1-32-AU | 15552 | € | 32 | AU | 50 | 1000 | 6/12 | 3 | F400 | F400 | 4/0.65 | IE1
THGT-HATCH | PV064043T12 | Others | NE | THGT-HATCH/6/12-1120-9/12-4/0.65-F400-400V-50Hz-3-2136--1-12-AU | 18244 | € | 12 | AU | 50 | 1120 | 6/12 | 9 | F400 | F400 | 4/0.65 | IE1
THGT-HATCH | PV062994T12 | Others | NE | THGT-HATCH/6-900-9/12-1.5-F400-230/400V-50Hz-3-6034--1-12-AU | 13714 | € | 12 | AU | 50 | 900 | 6 | 9 | F400 | F400 | 1.5 | IE3
THGT-HATCH | PV062611T24 | Others | NE | THGT-HATCH/6-1120-6/24-7.5-F400-400/690V-50Hz-3-5804--1-24-AU | 17646 | € | 24 | AU | 50 | 1120 | 6 | 6 | F400 | F400 | 7.5 | IE3
THGT-HATCH | PV063502T28 | Others | NE | THGT-HATCH/4/8-1000-3/28-11/3-F400-400V-50Hz-3-2108--1-28-AU | 15640 | € | 28 | AU | 50 | 1000 | 4/8 | 3 | F400 | F400 | 11/3 | IE1
THGT-HATCH | PV063548T24 | Others | NE | THGT-HATCH/4/8-1120-3/24-11/3-F400-400V-50Hz-3-2108--1-24-AU | 18086 | € | 24 | AU | 50 | 1120 | 4/8 | 3 | F400 | F400 | 11/3 | IE1
THGT-HATCH | PV064092T10 | Others | NE | THGT-HATCH/6/12-1250-9/10-6/1.2-F400-400V-50Hz-3-2137--1-10-AU | 19430 | € | 10 | AU | 50 | 1250 | 6/12 | 9 | F400 | F400 | 6/1.2 | IE1
THGT-HATCH | PV063168T20 | Others | NE | THGT-HATCH/4/6-1250-9/20-26/9-F400-400V-50Hz-3-2127--1-20-AU | 25545 | € | 20 | AU | 50 | 1250 | 4/6 | 9 | F400 | F400 | 26/9 | IE1
THGT-HATCH | PV063336T14 | Others | NE | THGT-HATCH/4/6-630-6/14-1.1/0.3-F400-400V-50Hz-3-2117--1-14-AU | 10578 | € | 14 | AU | 50 | 630 | 4/6 | 6 | F400 | F400 | 1.1/0.3 | IE1
THGT-HATCH | PV063356T16 | Others | NE | THGT-HATCH/4/6-710-5/16-1.1/0.3-F400-400V-50Hz-3-2117--1-16-AU | 11635 | € | 16 | AU | 50 | 710 | 4/6 | 5 | F400 | F400 | 1.1/0.3 | IE1
THGT-HATCH | PV063969T14 | Others | NE | THGT-HATCH/6/12-1000-3/14-1.1/0.18-F400-400V-50Hz-3-2132--1-14-AU | 13838 | € | 14 | AU | 50 | 1000 | 6/12 | 3 | F400 | F400 | 1.1/0.18 | IE1
THGT-HATCH | PV063860T22 | Others | NE | THGT-HATCH/4/8-710-7/22-3/0.55-F400-400V-50Hz-3-2104--1-22-AU | 12001 | € | 22 | AU | 50 | 710 | 4/8 | 7 | F400 | F400 | 3/0.55 | IE1
THGT-HATCH | PV063957T16 | Others | NE | THGT-HATCH/4/8-900-9/16-5.5/1.1-F400-400V-50Hz-3-2106--1-16-AU | 14396 | € | 16 | AU | 50 | 900 | 4/8 | 9 | F400 | F400 | 5.5/1.1 | IE1
THGT-HATCH | PV063519T28 | Others | NE | THGT-HATCH/4/8-1000-6/28-17/4.3-F400-400V-50Hz-3-2109--1-28-AU | 17572 | € | 28 | AU | 50 | 1000 | 4/8 | 6 | F400 | F400 | 17/4.3 | IE1
THGT-HATCH | PV063576T14 | Others | NE | THGT-HATCH/4/8-1120-9/14-11/3-F400-400V-50Hz-3-2108--1-14-AU | 18332 | € | 14 | AU | 50 | 1120 | 4/8 | 9 | F400 | F400 | 11/3 | IE1
THGT-HATCH | PV064106T08 | Others | NE | THGT-HATCH/6/12-1250-9/8-4/0.65-F400-400V-50Hz-3-2136--1-8-AU | 18495 | € | 8 | AU | 50 | 1250 | 6/12 | 9 | F400 | F400 | 4/0.65 | IE1
THGT-HATCH | PV062485T08 | Others | NE | THGT-HATCH/4-900-6/8-3-F400-230/400V-50Hz-3-1903--1-8-AU | 13644 | € | 8 | AU | 50 | 900 | 4 | 6 | F400 | F400 | 3 | IE2
THGT-HATCH | PV063102T32 | Others | NE | THGT-HATCH/4/6-1120-6/32-34/12-F400-400V-50Hz-3-2128--1-32-AU | 29701 | € | 32 | AU | 50 | 1120 | 4/6 | 6 | F400 | F400 | 34/12 | IE1
THGT-HATCH | PV063611T22 | Others | NE | THGT-HATCH/4/8-1250-3/22-14/3.5-F400-400V-50Hz-3-509--1-22-AU | 19214 | € | 22 | AU | 50 | 1250 | 4/8 | 3 | F400 | F400 | 14/3.5 | IE1
THGT-HATCH | PV062398T30 | Others | NE | THGT-HATCH/4-800-3/30-5.5-F400-400/690V-50Hz-3-6028--1-30-AU | 12295 | € | 30 | AU | 50 | 800 | 4 | 3 | F400 | F400 | 5.5 | IE3
THGT-HATCH | PV063036T32 | Others | NE | THGT-HATCH/4/6-1000-3/32-14/4.5-F400-400V-50Hz-3-2124--1-32-AU | 17962 | € | 32 | AU | 50 | 1000 | 4/6 | 3 | F400 | F400 | 14/4.5 | IE1
THGT-HATCH | PV062409T16 | Others | NE | THGT-HATCH/4-800-6/16-3-F400-230/400V-50Hz-3-1903--1-16-AU | 12114 | € | 16 | AU | 50 | 800 | 4 | 6 | F400 | F400 | 3 | IE2
THGT-HATCH | PV062389T22 | Others | NE | THGT-HATCH/4-800-3/22-3-F400-230/400V-50Hz-3-6090--1-22-AU | 12017 | € | 22 | AU | 50 | 800 | 4 | 3 | F400 | F400 | 3 | IE3
THGT-HATCH | PV062882T28 | Others | NE | THGT-HATCH/6-710-7/28-1.1-F400-230/400V-50Hz-3-5897--1-28-AU | 11559 | € | 28 | AU | 50 | 710 | 6 | 7 | F400 | F400 | 1.1 | IE3
THGT-HATCH | PV062902T32 | Others | NE | THGT-HATCH/6-800-3/32-1.5-F400-230/400V-50Hz-3-6034--1-32-AU | 11956 | € | 32 | AU | 50 | 800 | 6 | 3 | F400 | F400 | 1.5 | IE3
THGT-HATCH | PV063353T12 | Others | NE | THGT-HATCH/4/6-710-5/12-1.1/0.3-F400-400V-50Hz-3-2117--1-12-AU | 11635 | € | 12 | AU | 50 | 710 | 4/6 | 5 | F400 | F400 | 1.1/0.3 | IE1
THGT-HATCH | PV063513T18 | Others | NE | THGT-HATCH/4/8-1000-6/18-7.5/1.5-F400-400V-50Hz-3-2107--1-18-AU | 14866 | € | 18 | AU | 50 | 1000 | 4/8 | 6 | F400 | F400 | 7.5/1.5 | IE1
THGT-HATCH | PV063897T30 | Others | NE | THGT-HATCH/4/8-800-6/30-7.5/1.5-F400-400V-50Hz-3-2107--1-30-AU | 13195 | € | 30 | AU | 50 | 800 | 4/8 | 6 | F400 | F400 | 7.5/1.5 | IE1
THGT-HATCH | PV064020T22 | Others | NE | THGT-HATCH/6/12-1120-3/22-3/0.55-F400-400V-50Hz-3-2135--1-22-AU | 17438 | € | 22 | AU | 50 | 1120 | 6/12 | 3 | F400 | F400 | 3/0.55 | IE1
THGT-HATCH | PV064314T22 | Others | NE | THGT-HATCH/6/12-800-9/22-1.1/0.18-F400-400V-50Hz-3-2132--1-22-AU | 12423 | € | 22 | AU | 50 | 800 | 6/12 | 9 | F400 | F400 | 1.1/0.18 | IE1
THGT-HATCH | PV062429T14 | Others | NE | THGT-HATCH/4-800-9/14-3-F400-230/400V-50Hz-3-1903--1-14-AU | 12251 | € | 14 | AU | 50 | 800 | 4 | 9 | F400 | F400 | 3 | IE2
THGT-HATCH | PV063436T24 | Others | NE | THGT-HATCH/4/6-800-9/24-4.5/1.5-F400-400V-50Hz-3-2121--1-24-AU | 13433 | € | 24 | AU | 50 | 800 | 4/6 | 9 | F400 | F400 | 4.5/1.5 | IE1
THGT-HATCH | PV063148T08 | Others | NE | THGT-HATCH/4/6-1250-3/8-6/2.2-F400-400V-50Hz-3-2122--1-8-AU | 17974 | € | 8 | AU | 50 | 1250 | 4/6 | 3 | F400 | F400 | 6/2.2 | IE1
THGT-HATCH | PV064072T32 | Others | NE | THGT-HATCH/6/12-1250-3/32-7.5/1.5-F400-400V-50Hz-3-2138--1-32-AU | 20659 | € | 32 | AU | 50 | 1250 | 6/12 | 3 | F400 | F400 | 7.5/1.5 | IE1
THGT-HATCH | PV063857T18 | Others | NE | THGT-HATCH/4/8-710-7/18-2.2/0.37-F400-400V-50Hz-3-2103--1-18-AU | 11826 | € | 18 | AU | 50 | 710 | 4/8 | 7 | F400 | F400 | 2.2/0.37 | IE1
THGT-HATCH | PV063874T20 | Others | NE | THGT-HATCH/4/8-800-3/20-2.2/0.37-F400-400V-50Hz-3-2103--1-20-AU | 11914 | € | 20 | AU | 50 | 800 | 4/8 | 3 | F400 | F400 | 2.2/0.37 | IE1
THGT-HATCH | PV063082T30 | Others | NE | THGT-HATCH/4/6-1120-3/30-16/6.5-F400-400V-50Hz-3-2125--1-30-AU | 20791 | € | 30 | AU | 50 | 1120 | 4/6 | 3 | F400 | F400 | 16/6.5 | IE1
THGT-HATCH | PV063313T32 | Others | NE | THGT-HATCH/4/6-500-6/32-0.75/0.25-F400-400V-50Hz-3-2116--1-32-AU | 10266 | € | 32 | AU | 50 | 500 | 4/6 | 6 | F400 | F400 | 0.75/0.25 | IE1
THGT-HATCH | PV062443T28 | Others | NE | THGT-HATCH/4-800-9/28-7.5-F400-400/690V-50Hz-3-5800--1-28-AU | 12829 | € | 28 | AU | 50 | 800 | 4 | 9 | F400 | F400 | 7.5 | IE3
THGT-HATCH | PV063047T24 | Others | NE | THGT-HATCH/4/6-1000-6/24-14/4.5-F400-400V-50Hz-3-2124--1-24-AU | 18081 | € | 24 | AU | 50 | 1000 | 4/6 | 6 | F400 | F400 | 14/4.5 | IE1
THGT-HATCH | PV063150T12 | Others | NE | THGT-HATCH/4/6-1250-6/12-14/4.5-F400-400V-50Hz-3-2124--1-12-AU | 20738 | € | 12 | AU | 50 | 1250 | 4/6 | 6 | F400 | F400 | 14/4.5 | IE1
THGT-HATCH | PV063384T22 | Others | NE | THGT-HATCH/4/6-710-7/22-3/1-F400-400V-50Hz-3-2120--1-22-AU | 12581 | € | 22 | AU | 50 | 710 | 4/6 | 7 | F400 | F400 | 3/1 | IE1
THGT-HATCH | PV063828T10 | Others | NE | THGT-HATCH/4/8-710-5/10-0.75/0.12-F400-400V-50Hz-3-2100--1-10-AU | 11390 | € | 10 | AU | 50 | 710 | 4/8 | 5 | F400 | F400 | 0.75/0.12 | IE1
THGT-HATCH | PV064057T12 | Others | NE | THGT-HATCH/6/12-1250-3/12-2.2/0.37-F400-400V-50Hz-3-2134--1-12-AU | 16737 | € | 12 | AU | 50 | 1250 | 6/12 | 3 | F400 | F400 | 2.2/0.37 | IE1
THGT-HATCH | PV062463T26 | Others | NE | THGT-HATCH/4-900-3/26-5.5-F400-400/690V-50Hz-3-1905--1-26-AU | 13807 | € | 26 | AU | 50 | 900 | 4 | 3 | F400 | F400 | 5.5 | IE2
THGT-HATCH | PV062530T18 | Others | NE | THGT-HATCH/6-1000-6/18-3-F400-230/400V-50Hz-3-1920--1-18-AU | 14121 | € | 18 | AU | 50 | 1000 | 6 | 6 | F400 | F400 | 3 | IE2
THGT-HATCH | PV062676T30 | Others | NE | THGT-HATCH/6-1250-6/30-15-F400-400/690V-50Hz-3-6023--1-30-AU | 20112 | € | 30 | AU | 50 | 1250 | 6 | 6 | F400 | F400 | 15 | IE3
THGT-HATCH | PV062029T26 | Others | NE | THGT-HATCH/4-1120-6/26-22-F400-400/690V-50Hz-3-5868--1-26-AU | 20535 | € | 26 | AU | 50 | 1120 | 4 | 6 | F400 | F400 | 22 | IE3
THGT-HATCH | PV062254T12 | Others | NE | THGT-HATCH/4-560-6/12-0.55-F400-230/400V-50Hz-3-14046--1-12-AU | 10060 | € | 12 | AU | 50 | 560 | 4 | 6 | F400 | F400 | 0.55 | IE3
THGT-HATCH | PV063044T18 | Others | NE | THGT-HATCH/4/6-1000-6/18-10/3.3-F400-400V-50Hz-3-2123--1-18-AU | 17397 | € | 18 | AU | 50 | 1000 | 4/6 | 6 | F400 | F400 | 10/3.3 | IE1
THGT-HATCH | PV063304T16 | Others | NE | THGT-HATCH/4/6-500-6/16-0.55/0.2-F400-400V-50Hz-3-2115--1-16-AU | 10243 | € | 16 | AU | 50 | 500 | 4/6 | 6 | F400 | F400 | 0.55/0.2 | IE1
THGT-HATCH | PV063613T24 | Others | NE | THGT-HATCH/4/8-1250-3/24-17/4.3-F400-400V-50Hz-3-2109--1-24-AU | 20092 | € | 24 | AU | 50 | 1250 | 4/8 | 3 | F400 | F400 | 17/4.3 | IE1
THGT-HATCH | PV064037T24 | Others | NE | THGT-HATCH/6/12-1120-6/24-6/1.2-F400-400V-50Hz-3-2137--1-24-AU | 19056 | € | 24 | AU | 50 | 1120 | 6/12 | 6 | F400 | F400 | 6/1.2 | IE1
THGT-HATCH | PV064080T18 | Others | NE | THGT-HATCH/6/12-1250-6/18-6/1.2-F400-400V-50Hz-3-2137--1-18-AU | 19263 | € | 18 | AU | 50 | 1250 | 6/12 | 6 | F400 | F400 | 6/1.2 | IE1
THGT-HATCH | PV062836T28 | Others | NE | THGT-HATCH/6-630-6/28-0.55-F400-230/400V-50Hz-3-6159--1-28-AU | 10296 | € | 28 | AU | 50 | 630 | 6 | 6 | F400 | F400 | 0.55 | IE2
THGT-HATCH | PV062959T24 | Others | NE | THGT-HATCH/6-900-3/24-1.5-F400-230/400V-50Hz-3-1918--1-24-AU | 13467 | € | 24 | AU | 50 | 900 | 6 | 3 | F400 | F400 | 1.5 | IE2
THGT-HATCH | PV063444T10 | Others | NE | THGT-HATCH/4/6-900-3/10-2.2/0.7-F400-400V-50Hz-3-2119--1-10-AU | 13917 | € | 10 | AU | 50 | 900 | 4/6 | 3 | F400 | F400 | 2.2/0.7 | IE1
THGT-HATCH | PV063871T14 | Others | NE | THGT-HATCH/4/8-800-3/14-1.5/0.25-F400-400V-50Hz-3-2102--1-14-AU | 11744 | € | 14 | AU | 50 | 800 | 4/8 | 3 | F400 | F400 | 1.5/0.25 | IE1
THGT-HATCH | PV063931T28 | Others | NE | THGT-HATCH/4/8-900-3/28-5.5/1.1-F400-400V-50Hz-3-2106--1-28-AU | 14149 | € | 28 | AU | 50 | 900 | 4/8 | 3 | F400 | F400 | 5.5/1.1 | IE1
THGT-HATCH | PV062693T32 | Others | NE | THGT-HATCH/6-1250-9/32-22-F400-400/690V-50Hz-3-5899--1-32-AU | 22199 | € | 32 | AU | 50 | 1250 | 6 | 9 | F400 | F400 | 22 | IE3
THGT-HATCH | PV062939T28 | Others | NE | THGT-HATCH/6-800-9/28-2.2-F400-230/400V-50Hz-3-1919--1-28-AU | 12321 | € | 28 | AU | 50 | 800 | 6 | 9 | F400 | F400 | 2.2 | IE2
THGT-HATCH | PV063133T10 | Others | NE | THGT-HATCH/4/6-1250-3/10-6/2.2-F400-400V-50Hz-3-2122--1-10-AU | 17974 | € | 10 | AU | 50 | 1250 | 4/6 | 3 | F400 | F400 | 6/2.2 | IE1
THGT-HATCH | PV062833T26 | Others | NE | THGT-HATCH/6-630-6/26-0.55-F400-230/400V-50Hz-3-1915--1-26-AU | 10296 | € | 26 | AU | 50 | 630 | 6 | 6 | F400 | F400 | 0.55 | IE1
THGT-HATCH | PV062873T20 | Others | NE | THGT-HATCH/6-710-7/20-0.55-F400-230/400V-50Hz-3-1915--1-20-AU | 11459 | € | 20 | AU | 50 | 710 | 6 | 7 | F400 | F400 | 0.55 | IE1
THGT-HATCH | PV064265T26 | Others | NE | THGT-HATCH/6/12-710-5/26-0.75/0.12-F400-400V-50Hz-3-2131--1-26-AU | 11749 | € | 26 | AU | 50 | 710 | 6/12 | 5 | F400 | F400 | 0.75/0.12 | IE1
THGT-HATCH | PV064305T28 | Others | NE | THGT-HATCH/6/12-800-6/28-1.5/0.25-F400-400V-50Hz-3-2133--1-28-AU | 12405 | € | 28 | AU | 50 | 800 | 6/12 | 6 | F400 | F400 | 1.5/0.25 | IE1
THGT-HATCH | PV064331T16 | Others | NE | THGT-HATCH/6/12-900-3/16-1.5/0.25-F400-400V-50Hz-3-2133--1-16-AU | 13820 | € | 16 | AU | 50 | 900 | 6/12 | 3 | F400 | F400 | 1.5/0.25 | IE1
THGT-HATCH | PV061983T18 | Others | NE | THGT-HATCH/4-1000-6/18-11-F400-400/690V-50Hz-3-6300--1-18-AU | 15222 | € | 18 | AU | 50 | 1000 | 4 | 6 | F400 | F400 | 11 | IE3
THGT-HATCH | PV062023T14 | Others | NE | THGT-HATCH/4-1120-6/14-11-F400-400/690V-50Hz-3-6300--1-14-AU | 17672 | € | 14 | AU | 50 | 1120 | 4 | 6 | F400 | F400 | 11 | IE3
THGT-HATCH | PV062046T12 | Others | NE | THGT-HATCH/4-1250-12/12-30-F400-400/690V-50Hz-3-6266--1-12-AU | 22165 | € | 12 | AU | 50 | 1250 | 4 | 12 | F400 | F400 | 30 | IE3
THGT-HATCH | PV062317T10 | Others | NE | THGT-HATCH/4-710-5/10-1.1-F400-230/400V-50Hz-3-1900--1-10-AU | 11241 | € | 10 | AU | 50 | 710 | 4 | 5 | F400 | F400 | 1.1 | IE2
THGT-HATCH | PV063027T14 | Others | NE | THGT-HATCH/4/6-1000-3/14-4.5/1.5-F400-400V-50Hz-3-2121--1-14-AU | 14848 | € | 14 | AU | 50 | 1000 | 4/6 | 3 | F400 | F400 | 4.5/1.5 | IE1
THGT-HATCH | PV063610T20 | Others | NE | THGT-HATCH/4/8-1250-3/20-14/3.5-F400-400V-50Hz-3-509--1-20-AU | 19214 | € | 20 | AU | 50 | 1250 | 4/8 | 3 | F400 | F400 | 14/3.5 | IE1
THGT-HATCH | PV062069T12 | Others | NE | THGT-HATCH/4-1250-6/12-15-F400-400/690V-50Hz-3-6140--1-12-AU | 18109 | € | 12 | AU | 50 | 1250 | 4 | 6 | F400 | F400 | 15 | IE3
THGT-HATCH | PV063093T20 | Others | NE | THGT-HATCH/4/6-1120-6/20-16/6.5-F400-400V-50Hz-3-2125--1-20-AU | 20914 | € | 20 | AU | 50 | 1120 | 4/6 | 6 | F400 | F400 | 16/6.5 | IE1
THGT-HATCH | PV063464T18 | Others | NE | THGT-HATCH/4/6-900-6/18-4.5/1.5-F400-400V-50Hz-3-2121--1-18-AU | 14826 | € | 18 | AU | 50 | 900 | 4/6 | 6 | F400 | F400 | 4.5/1.5 | IE1
THGT-HATCH | PV063630T26 | Others | NE | THGT-HATCH/4/8-1250-6/26-37/9.2-F400-400V-50Hz-3-2113--1-26-AU | 26675 | € | 26 | AU | 50 | 1250 | 4/8 | 6 | F400 | F400 | 37/9.2 | IE1
THGT-HATCH | PV062260T16 | Others | NE | THGT-HATCH/4-560-6/16-0.55-F400-230/400V-50Hz-3-5928--1-16-AU | 10060 | € | 16 | AU | 50 | 560 | 4 | 6 | F400 | F400 | 0.55 | IE2
THGT-HATCH | PV063487T26 | Others | NE | THGT-HATCH/4/6-900-9/26-14/4.5-F400-400V-50Hz-3-2124--1-26-AU | 18072 | € | 26 | AU | 50 | 900 | 4/6 | 9 | F400 | F400 | 14/4.5 | IE1
THGT-HATCH | PV062257T14 | Others | NE | THGT-HATCH/4-560-6/14-0.55-F400-230/400V-50Hz-3-1898--1-14-AU | 10060 | € | 14 | AU | 50 | 560 | 4 | 6 | F400 | F400 | 0.55 | IE1
THGT-HATCH | PV063153T18 | Others | NE | THGT-HATCH/4/6-1250-6/18-20/8.5-F400-400V-50Hz-3-2126--1-18-AU | 22267 | € | 18 | AU | 50 | 1250 | 4/6 | 6 | F400 | F400 | 20/8.5 | IE1
THGT-HATCH | PV063361T20 | Others | NE | THGT-HATCH/4/6-710-5/20-2.2/0.7-F400-400V-50Hz-3-2119--1-20-AU | 12211 | € | 20 | AU | 50 | 710 | 4/6 | 5 | F400 | F400 | 2.2/0.7 | IE1
THGT-HATCH | PV063805T32 | Others | NE | THGT-HATCH/4/8-560-6/32-1.5/0.25-F400-400V-50Hz-3-2102--1-32-AU | 10405 | € | 32 | AU | 50 | 560 | 4/8 | 6 | F400 | F400 | 1.5/0.25 | IE1
THGT-HATCH | PV063825T38 | Others | NE | THGT-HATCH/4/8-630-6/38-3/0.55-F400-400V-50Hz-3-2104--1-38-AU | 10838 | € | 38 | AU | 50 | 630 | 4/8 | 6 | F400 | F400 | 3/0.55 | IE1
THGT-HATCH | PV062507T18 | Others | NE | THGT-HATCH/6-1000-3/18-1.5-F400-230/400V-50Hz-3-6034--1-18-AU | 13604 | € | 18 | AU | 50 | 1000 | 6 | 3 | F400 | F400 | 1.5 | IE3
THGT-HATCH | PV062403T10 | Others | NE | THGT-HATCH/4-800-6/10-1.5-F400-230/400V-50Hz-3-1901--1-10-AU | 11636 | € | 10 | AU | 50 | 800 | 4 | 6 | F400 | F400 | 1.5 | IE2
THGT-HATCH | PV062613T26 | Others | NE | THGT-HATCH/6-1120-6/26-7.5-F400-400/690V-50Hz-3-5804--1-26-AU | 17646 | € | 26 | AU | 50 | 1120 | 6 | 6 | F400 | F400 | 7.5 | IE3
THGT-HATCH | PV063087T12 | Others | NE | THGT-HATCH/4/6-1120-6/12-10/3.3-F400-400V-50Hz-3-2123--1-12-AU | 19847 | € | 12 | AU | 50 | 1120 | 4/6 | 6 | F400 | F400 | 10/3.3 | IE1
THGT-HATCH | PV063851T12 | Others | NE | THGT-HATCH/4/8-710-7/12-1.1/0.18-F400-400V-50Hz-3-2101--1-12-AU | 11582 | € | 12 | AU | 50 | 710 | 4/8 | 7 | F400 | F400 | 1.1/0.18 | IE1
THGT-HATCH | PV063868T08 | Others | NE | THGT-HATCH/4/8-710-7/8-1.1/0.18-F400-400V-50Hz-3-2101--1-8-AU | 11582 | € | 8 | AU | 50 | 710 | 4/8 | 7 | F400 | F400 | 1.1/0.18 | IE1
THGT-HATCH | PV063894T24 | Others | NE | THGT-HATCH/4/8-800-6/24-5.5/1.1-F400-400V-50Hz-3-2106--1-24-AU | 12734 | € | 24 | AU | 50 | 800 | 4/8 | 6 | F400 | F400 | 5.5/1.1 | IE1
THGT-HATCH | PV063908T22 | Others | NE | THGT-HATCH/4/8-800-9/22-4/0.75-F400-400V-50Hz-3-2105--1-22-AU | 12544 | € | 22 | AU | 50 | 800 | 4/8 | 9 | F400 | F400 | 4/0.75 | IE1
THGT-HATCH | PV063928T24 | Others | NE | THGT-HATCH/4/8-900-3/24-4/0.75-F400-400V-50Hz-3-2105--1-24-AU | 13822 | € | 24 | AU | 50 | 900 | 4/8 | 3 | F400 | F400 | 4/0.75 | IE1
THGT-HATCH | PV062793T10 | Others | NE | THGT-HATCH/6-560-6/10-0.55-F400-230/400V-50Hz-3-1915--1-10-AU | 10208 | € | 10 | AU | 50 | 560 | 6 | 6 | F400 | F400 | 0.55 | IE1
THGT-HATCH | PV063510T14 | Others | NE | THGT-HATCH/4/8-1000-6/14-7.5/1.5-F400-400V-50Hz-3-2107--1-14-AU | 14866 | € | 14 | AU | 50 | 1000 | 4/8 | 6 | F400 | F400 | 7.5/1.5 | IE1
THGT-HATCH | PV064060T16 | Others | NE | THGT-HATCH/6/12-1250-3/16-3/0.55-F400-400V-50Hz-3-2135--1-16-AU | 17632 | € | 16 | AU | 50 | 1250 | 6/12 | 3 | F400 | F400 | 3/0.55 | IE1
THGT-HATCH | PV064285T26 | Others | NE | THGT-HATCH/6/12-800-3/26-0.75/0.12-F400-400V-50Hz-3-2131--1-26-AU | 11943 | € | 26 | AU | 50 | 800 | 6/12 | 3 | F400 | F400 | 0.75/0.12 | IE1
THGT-HATCH | PV061943T17 | Others | NE | THGT-HATCH/2-500-6/17-1.5-F400-230/400V-50Hz-3-1889--1-17-AU | 10036 | € | 17 | AU | 50 | 500 | 2 | 6 | F400 | F400 | 1.5 | IE2
THGT-HATCH | PV062049T18 | Others | NE | THGT-HATCH/4-1250-12/18-37-F400-400/690V-50Hz-3-6243--1-18-AU | 23665 | € | 18 | AU | 50 | 1250 | 4 | 12 | F400 | F400 | 37 | IE3
THGT-HATCH | PV063341T24 | Others | NE | THGT-HATCH/4/6-630-6/24-1.5/0.37-F400-400V-50Hz-3-2118--1-24-AU | 10668 | € | 24 | AU | 50 | 630 | 4/6 | 6 | F400 | F400 | 1.5/0.37 | IE1
THGT-HATCH | PV063785T26 | Others | NE | THGT-HATCH/4/8-500-6/26-0.55/0.09-F400-400V-50Hz-3-2099--1-26-AU | 9997 | € | 26 | AU | 50 | 500 | 4/8 | 6 | F400 | F400 | 0.55/0.09 | IE1
THGT-HATCH | PV064256T32 | Others | NE | THGT-HATCH/6/12-630-6/32-0.75/0.12-F400-400V-50Hz-3-2131--1-32-AU | 10692 | € | 32 | AU | 50 | 630 | 6/12 | 6 | F400 | F400 | 0.75/0.12 | IE1
THGT-HATCH | PV064286T26 | Others | NE | THGT-HATCH/6/12-800-3/26-1.1/0.18-F400-400V-50Hz-3-2132--1-26-AU | 12190 | € | 26 | AU | 50 | 800 | 6/12 | 3 | F400 | F400 | 1.1/0.18 | IE1
THGT-HATCH | PV061986T24 | Others | NE | THGT-HATCH/4-1000-6/24-11-F400-400/690V-50Hz-3-6300--1-24-AU | 15222 | € | 24 | AU | 50 | 1000 | 4 | 6 | F400 | F400 | 11 | IE3
THGT-HATCH | PV062363T28 | Others | NE | THGT-HATCH/4-710-7/28-3-F400-230/400V-50Hz-3-1903--1-28-AU | 11929 | € | 28 | AU | 50 | 710 | 4 | 7 | F400 | F400 | 3 | IE2
THGT-HATCH | PV063387T28 | Others | NE | THGT-HATCH/4/6-710-7/28-4.5/1.5-F400-400V-50Hz-3-2121--1-28-AU | 13112 | € | 28 | AU | 50 | 710 | 4/6 | 7 | F400 | F400 | 4.5/1.5 | IE1
THGT-HATCH | PV061966T18 | Others | NE | THGT-HATCH/4-1000-3/18-5.5-F400-400/690V-50Hz-3-6028--1-18-AU | 13944 | € | 18 | AU | 50 | 1000 | 4 | 3 | F400 | F400 | 5.5 | IE3
THGT-HATCH | PV063127T18 | Others | NE | THGT-HATCH/4/6-1250-12/18-34/12-F400-400V-50Hz-3-2128--1-18-AU | 30256 | € | 18 | AU | 50 | 1250 | 4/6 | 12 | F400 | F400 | 34/12 | IE1
THGT-HATCH | PV062066T32 | Others | NE | THGT-HATCH/4-1250-3/32-30-F400-400/690V-50Hz-3-6266--1-32-AU | 21681 | € | 32 | AU | 50 | 1250 | 4 | 3 | F400 | F400 | 30 | IE3
THGT-HATCH | PV062086T20 | Others | NE | THGT-HATCH/4-1250-9/20-30-F400-400/690V-50Hz-3-6266--1-20-AU | 21985 | € | 20 | AU | 50 | 1250 | 4 | 9 | F400 | F400 | 30 | IE3
THGT-HATCH | PV063831T14 | Others | NE | THGT-HATCH/4/8-710-5/14-1.1/0.18-F400-400V-50Hz-3-2101--1-14-AU | 11476 | € | 14 | AU | 50 | 710 | 4/8 | 5 | F400 | F400 | 1.1/0.18 | IE1
THGT-HATCH | PV063550T28 | Others | NE | THGT-HATCH/4/8-1120-3/28-14/3.5-F400-400V-50Hz-3-509--1-28-AU | 19020 | € | 28 | AU | 50 | 1120 | 4/8 | 3 | F400 | F400 | 14/3.5 | IE1
THGT-HATCH | PV062280T36 | Others | NE | THGT-HATCH/4-560-6/36-1.5-F400-230/400V-50Hz-3-1901--1-36-AU | 10200 | € | 36 | AU | 50 | 560 | 4 | 6 | F400 | F400 | 1.5 | IE2
THGT-HATCH | PV062656T26 | Others | NE | THGT-HATCH/6-1250-3/26-7.5-F400-400/690V-50Hz-3-5804--1-26-AU | 17717 | € | 26 | AU | 50 | 1250 | 6 | 3 | F400 | F400 | 7.5 | IE3
THGT-HATCH | PV063484T22 | Others | NE | THGT-HATCH/4/6-900-9/22-10/3.3-F400-400V-50Hz-3-2123--1-22-AU | 17388 | € | 22 | AU | 50 | 900 | 4/6 | 9 | F400 | F400 | 10/3.3 | IE1
THGT-HATCH | PV063994T32 | Others | NE | THGT-HATCH/6/12-1000-6/32-6/1.2-F400-400V-50Hz-3-2137--1-32-AU | 16606 | € | 32 | AU | 50 | 1000 | 6/12 | 6 | F400 | F400 | 6/1.2 | IE1
THGT-HATCH | PV062570T10 | Others | NE | THGT-HATCH/6-1120-3/10-1.5-F400-230/400V-50Hz-3-1918--1-10-AU | 16050 | € | 10 | AU | 50 | 1120 | 6 | 3 | F400 | F400 | 1.5 | IE2
THGT-HATCH | PV062876T22 | Others | NE | THGT-HATCH/6-710-7/22-0.55-F400-230/400V-50Hz-3-6159--1-22-AU | 11459 | € | 22 | AU | 50 | 710 | 6 | 7 | F400 | F400 | 0.55 | IE2
THGT-HATCH | PV062919T26 | Others | NE | THGT-HATCH/6-800-6/26-1.5-F400-230/400V-50Hz-3-1918--1-26-AU | 12053 | € | 26 | AU | 50 | 800 | 6 | 6 | F400 | F400 | 1.5 | IE2
THGT-HATCH | PV063130T20 | Others | NE | THGT-HATCH/4/6-1250-12/20-40/14-F400-400V-50Hz-3-2129--1-20-AU | 31499 | € | 20 | AU | 50 | 1250 | 4/6 | 12 | F400 | F400 | 40/14 | IE1
THGT-HATCH | PV063344T30 | Others | NE | THGT-HATCH/4/6-630-6/30-2.2/0.7-F400-400V-50Hz-3-2119--1-30-AU | 11155 | € | 30 | AU | 50 | 630 | 4/6 | 6 | F400 | F400 | 2.2/0.7 | IE1
THGT-HATCH | PV063381T18 | Others | NE | THGT-HATCH/4/6-710-7/18-2.2/0.7-F400-400V-50Hz-3-2119--1-18-AU | 12317 | € | 18 | AU | 50 | 710 | 4/6 | 7 | F400 | F400 | 2.2/0.7 | IE1
THGT-HATCH | PV062220T10 | Others | NE | THGT-HATCH/4-500-6/10-0.55-F400-230/400V-50Hz-3-5928--1-10-AU | 9937 | € | 10 | AU | 50 | 500 | 4 | 6 | F400 | F400 | 0.55 | IE2
THGT-HATCH | PV062466T32 | Others | NE | THGT-HATCH/4-900-3/32-7.5-F400-400/690V-50Hz-3-5800--1-32-AU | 14107 | € | 32 | AU | 50 | 900 | 4 | 3 | F400 | F400 | 7.5 | IE3
THGT-HATCH | PV063401T22 | Others | NE | THGT-HATCH/4/6-800-3/22-3/1-F400-400V-50Hz-3-2120--1-22-AU | 12669 | € | 22 | AU | 50 | 800 | 4/6 | 3 | F400 | F400 | 3/1 | IE1
THGT-HATCH | PV063427T12 | Others | NE | THGT-HATCH/4/6-800-9/12-3/1-F400-400V-50Hz-3-2120--1-12-AU | 12903 | € | 12 | AU | 50 | 800 | 4/6 | 9 | F400 | F400 | 3/1 | IE1
THGT-HATCH | PV062487T10 | Others | NE | THGT-HATCH/4-900-9/10-4-F400-400/690V-50Hz-3-6304--1-10-AU | 13796 | € | 10 | AU | 50 | 900 | 4 | 9 | F400 | F400 | 4 | IE3
THGT-HATCH | PV062547T08 | Others | NE | THGT-HATCH/6-1000-6/8-1.5-F400-230/400V-50Hz-3-6034--1-8-AU | 13723 | € | 8 | AU | 50 | 1000 | 6 | 6 | F400 | F400 | 1.5 | IE3
THGT-HATCH | PV062573T12 | Others | NE | THGT-HATCH/6-1120-3/12-1.5-F400-230/400V-50Hz-3-6034--1-12-AU | 16050 | € | 12 | AU | 50 | 1120 | 6 | 3 | F400 | F400 | 1.5 | IE3
THGT-HATCH | PV062896T26 | Others | NE | THGT-HATCH/6-800-3/26-1.1-F400-230/400V-50Hz-3-5897--1-26-AU | 11648 | € | 26 | AU | 50 | 800 | 6 | 3 | F400 | F400 | 1.1 | IE3
THGT-HATCH | PV063110T22 | Others | NE | THGT-HATCH/4/6-1120-9/22-26/9-F400-400V-50Hz-3-2127--1-22-AU | 25294 | € | 22 | AU | 50 | 1120 | 4/6 | 9 | F400 | F400 | 26/9 | IE1
THGT-HATCH | PV062006T12 | Others | NE | THGT-HATCH/4-1120-3/12-5.5-F400-400/690V-50Hz-3-1905--1-12-AU | 16389 | € | 12 | AU | 50 | 1120 | 4 | 3 | F400 | F400 | 5.5 | IE2
THGT-HATCH | PV062237T26 | Others | NE | THGT-HATCH/4-500-6/26-0.55-F400-230/400V-50Hz-3-1898--1-26-AU | 9937 | € | 26 | AU | 50 | 500 | 4 | 6 | F400 | F400 | 0.55 | IE1
THGT-HATCH | PV062240T28 | Others | NE | THGT-HATCH/4-500-6/28-0.75-F400-230/400V-50Hz-3-5981--1-28-AU | 9965 | € | 28 | AU | 50 | 500 | 4 | 6 | F400 | F400 | 0.75 | IE3
THGT-HATCH | PV062979T18 | Others | NE | THGT-HATCH/6-900-6/18-2.2-F400-230/400V-50Hz-3-1919--1-18-AU | 13713 | € | 18 | AU | 50 | 900 | 6 | 6 | F400 | F400 | 2.2 | IE2
THGT-HATCH | PV063845T32 | Others | NE | THGT-HATCH/4/8-710-5/32-4/0.75-F400-400V-50Hz-3-2105--1-32-AU | 12117 | € | 32 | AU | 50 | 710 | 4/8 | 5 | F400 | F400 | 4/0.75 | IE1
THGT-HATCH | PV063107T16 | Others | NE | THGT-HATCH/4/6-1120-9/16-14/4.5-F400-400V-50Hz-3-2124--1-16-AU | 20654 | € | 16 | AU | 50 | 1120 | 4/6 | 9 | F400 | F400 | 14/4.5 | IE1
THGT-HATCH | PV063447T16 | Others | NE | THGT-HATCH/4/6-900-3/16-3/1-F400-400V-50Hz-3-2120--1-16-AU | 14181 | € | 16 | AU | 50 | 900 | 4/6 | 3 | F400 | F400 | 3/1 | IE1
THGT-HATCH | PV063788T30 | Others | NE | THGT-HATCH/4/8-500-6/30-0.75/0.12-F400-400V-50Hz-3-2100--1-30-AU | 10123 | € | 30 | AU | 50 | 500 | 4/8 | 6 | F400 | F400 | 0.75/0.12 | IE1
THGT-HATCH | PV064245T10 | Others | NE | THGT-HATCH/6/12-630-6/10-0.55/0.09-F400-400V-50Hz-3-2130--1-10-AU | 10639 | € | 10 | AU | 50 | 630 | 6/12 | 6 | F400 | F400 | 0.55/0.09 | IE1
THGT-HATCH | PV064248T16 | Others | NE | THGT-HATCH/6/12-630-6/16-0.55/0.09-F400-400V-50Hz-3-2130--1-16-AU | 10639 | € | 16 | AU | 50 | 630 | 6/12 | 6 | F400 | F400 | 0.55/0.09 | IE1
THGT-HATCH | PV064262T20 | Others | NE | THGT-HATCH/6/12-710-5/20-0.55/0.09-F400-400V-50Hz-3-2130--1-20-AU | 11696 | € | 20 | AU | 50 | 710 | 6/12 | 5 | F400 | F400 | 0.55/0.09 | IE1
THGT-HATCH | PV062340T32 | Others | NE | THGT-HATCH/4-710-5/32-4-F400-400/690V-50Hz-3-6304--1-32-AU | 11843 | € | 32 | AU | 50 | 710 | 4 | 5 | F400 | F400 | 4 | IE3
THGT-HATCH | PV062916T22 | Others | NE | THGT-HATCH/6-800-6/22-1.1-F400-230/400V-50Hz-3-5897--1-22-AU | 11744 | € | 22 | AU | 50 | 800 | 6 | 6 | F400 | F400 | 1.1 | IE3
THGT-HATCH | PV063911T24 | Others | NE | THGT-HATCH/4/8-800-9/24-7.5/1.5-F400-400V-50Hz-3-2107--1-24-AU | 13332 | € | 24 | AU | 50 | 800 | 4/8 | 9 | F400 | F400 | 7.5/1.5 | IE1
THGT-HATCH | PV064077T14 | Others | NE | THGT-HATCH/6/12-1250-6/14-4/0.65-F400-400V-50Hz-3-2136--1-14-AU | 18328 | € | 14 | AU | 50 | 1250 | 6/12 | 6 | F400 | F400 | 4/0.65 | IE1
THGT-HATCH | PV062277T32 | Others | NE | THGT-HATCH/4-560-6/32-1.5-F400-230/400V-50Hz-3-6056--1-32-AU | 10200 | € | 32 | AU | 50 | 560 | 4 | 6 | F400 | F400 | 1.5 | IE3
THGT-HATCH | PV062323T16 | Others | NE | THGT-HATCH/4-710-5/16-1.5-F400-230/400V-50Hz-3-1901--1-16-AU | 11345 | € | 16 | AU | 50 | 710 | 4 | 5 | F400 | F400 | 1.5 | IE2
THGT-HATCH | PV062383T16 | Others | NE | THGT-HATCH/4-800-3/16-1.5-F400-230/400V-50Hz-3-6056--1-16-AU | 11539 | € | 16 | AU | 50 | 800 | 4 | 3 | F400 | F400 | 1.5 | IE3
THGT-HATCH | PV062426T08 | Others | NE | THGT-HATCH/4-800-6/8-1.5-F400-230/400V-50Hz-3-6056--1-8-AU | 11636 | € | 8 | AU | 50 | 800 | 4 | 6 | F400 | F400 | 1.5 | IE3
THGT-HATCH | PV062633T26 | Others | NE | THGT-HATCH/6-1120-9/26-11-F400-400/690V-50Hz-3-5976--1-26-AU | 18927 | € | 26 | AU | 50 | 1120 | 6 | 9 | F400 | F400 | 11 | IE3
THGT-HATCH | PV063318T12 | Others | NE | THGT-HATCH/4/6-560-6/12-0.55/0.2-F400-400V-50Hz-3-2115--1-12-AU | 10366 | € | 12 | AU | 50 | 560 | 4/6 | 6 | F400 | F400 | 0.55/0.2 | IE1
THGT-HATCH | PV063321T18 | Others | NE | THGT-HATCH/4/6-560-6/18-0.55/0.2-F400-400V-50Hz-3-2115--1-18-AU | 10366 | € | 18 | AU | 50 | 560 | 4/6 | 6 | F400 | F400 | 0.55/0.2 | IE1
THGT-HATCH | PV063424T32 | Others | NE | THGT-HATCH/4/6-800-6/32-10/3.3-F400-400V-50Hz-3-2123--1-32-AU | 15727 | € | 32 | AU | 50 | 800 | 4/6 | 6 | F400 | F400 | 10/3.3 | IE1
THGT-HATCH | PV063470T26 | Others | NE | THGT-HATCH/4/6-900-6/26-10/3.3-F400-400V-50Hz-3-2123--1-26-AU | 17256 | € | 26 | AU | 50 | 900 | 4/6 | 6 | F400 | F400 | 10/3.3 | IE1
THGT-HATCH | PV063891T20 | Others | NE | THGT-HATCH/4/8-800-6/20-4/0.75-F400-400V-50Hz-3-2105--1-20-AU | 12408 | € | 20 | AU | 50 | 800 | 4/8 | 6 | F400 | F400 | 4/0.75 | IE1
THGT-HATCH | PV062533T20 | Others | NE | THGT-HATCH/6-1000-6/20-3-F400-230/400V-50Hz-3-5841--1-20-AU | 14121 | € | 20 | AU | 50 | 1000 | 6 | 6 | F400 | F400 | 3 | IE3
THGT-HATCH | PV062810T26 | Others | NE | THGT-HATCH/6-560-6/26-0.55-F400-230/400V-50Hz-3-6159--1-26-AU | 10208 | € | 26 | AU | 50 | 560 | 6 | 6 | F400 | F400 | 0.55 | IE2
THGT-HATCH | PV064054T30 | Others | NE | THGT-HATCH/6/12-1120-9/30-12/2.4-F400-400V-50Hz-3-2139--1-30-AU | 22157 | € | 30 | AU | 50 | 1120 | 6/12 | 9 | F400 | F400 | 12/2.4 | IE1
THGT-HATCH | PV064100T24 | Others | NE | THGT-HATCH/6/12-1250-9/24-12/2.4-F400-400V-50Hz-3-2139--1-24-AU | 22408 | € | 24 | AU | 50 | 1250 | 6/12 | 9 | F400 | F400 | 12/2.4 | IE1
THGT-HATCH | PV063636T14 | Others | NE | THGT-HATCH/4/8-1250-9/14-20/5-F400-400V-50Hz-3-2110--1-14-AU | 20568 | € | 14 | AU | 50 | 1250 | 4/8 | 9 | F400 | F400 | 20/5 | IE1
THGT-HATCH | PV062400T32 | Others | NE | THGT-HATCH/4-800-3/32-5.5-F400-400/690V-50Hz-3-6028--1-32-AU | 12295 | € | 32 | AU | 50 | 800 | 4 | 3 | F400 | F400 | 5.5 | IE3
THGT-HATCH | PV062550T12 | Others | NE | THGT-HATCH/6-1000-9/12-2.2-F400-230/400V-50Hz-3-1919--1-12-AU | 13965 | € | 12 | AU | 50 | 1000 | 6 | 9 | F400 | F400 | 2.2 | IE2
THGT-HATCH | PV063024T27 | Others | NE | THGT-HATCH/2/4-630-6/27-12/3-F400-400V-50Hz-3-2097--1-27-AU | 13860 | € | 27 | AU | 50 | 630 | 2/4 | 6 | F400 | F400 | 12/3 | IE1
THGT-HATCH | PV063070T30 | Others | NE | THGT-HATCH/4/6-1000-9/30-26/9-F400-400V-50Hz-3-2127--1-30-AU | 22831 | € | 30 | AU | 50 | 1000 | 4/6 | 9 | F400 | F400 | 26/9 | IE1
THGT-HATCH | PV063324T26 | Others | NE | THGT-HATCH/4/6-560-6/26-1.1/0.3-F400-400V-50Hz-3-2117--1-26-AU | 10490 | € | 26 | AU | 50 | 560 | 4/6 | 6 | F400 | F400 | 1.1/0.3 | IE1
THGT-HATCH | PV064308T14 | Others | NE | THGT-HATCH/6/12-800-9/14-0.75/0.12-F400-400V-50Hz-3-2131--1-14-AU | 12176 | € | 14 | AU | 50 | 800 | 6/12 | 9 | F400 | F400 | 0.75/0.12 | IE1
THGT-HATCH | PV064345T12 | Others | NE | THGT-HATCH/6/12-900-6/12-1.5/0.25-F400-400V-50Hz-3-2133--1-12-AU | 13935 | € | 12 | AU | 50 | 900 | 6/12 | 6 | F400 | F400 | 1.5/0.25 | IE1
THGT-HATCH | PV064348T16 | Others | NE | THGT-HATCH/6/12-900-6/16-1.1/0.18-F400-400V-50Hz-3-2132--1-16-AU | 13816 | € | 16 | AU | 50 | 900 | 6/12 | 6 | F400 | F400 | 1.1/0.18 | IE1
THGT-HATCH | PV064368T26 | Others | NE | THGT-HATCH/6/12-900-9/26-3/0.55-F400-400V-50Hz-3-2135--1-26-AU | 15102 | € | 26 | AU | 50 | 900 | 6/12 | 9 | F400 | F400 | 3/0.55 | IE1
THGT-HATCH | PV062490T14 | Others | NE | THGT-HATCH/4-900-9/14-5.5-F400-400/690V-50Hz-3-1905--1-14-AU | 14054 | € | 14 | AU | 50 | 900 | 4 | 9 | F400 | F400 | 5.5 | IE2
THGT-HATCH | PV062553T14 | Others | NE | THGT-HATCH/6-1000-9/14-3-F400-230/400V-50Hz-3-5841--1-14-AU | 14232 | € | 14 | AU | 50 | 1000 | 6 | 9 | F400 | F400 | 3 | IE3
THGT-HATCH | PV062796T12 | Others | NE | THGT-HATCH/6-560-6/12-0.55-F400-230/400V-50Hz-3-6159--1-12-AU | 10208 | € | 12 | AU | 50 | 560 | 6 | 6 | F400 | F400 | 0.55 | IE2
THGT-HATCH | PV063507T10 | Others | NE | THGT-HATCH/4/8-1000-6/10-5.5/1.1-F400-400V-50Hz-3-2106--1-10-AU | 14405 | € | 10 | AU | 50 | 1000 | 4/8 | 6 | F400 | F400 | 5.5/1.1 | IE1
THGT-HATCH | PV062234T22 | Others | NE | THGT-HATCH/4-500-6/22-0.55-F400-230/400V-50Hz-3-5928--1-22-AU | 9937 | € | 22 | AU | 50 | 500 | 4 | 6 | F400 | F400 | 0.55 | IE2
THGT-HATCH | PV062423T30 | Others | NE | THGT-HATCH/4-800-6/30-7.5-F400-400/690V-50Hz-3-5800--1-30-AU | 12692 | € | 30 | AU | 50 | 800 | 4 | 6 | F400 | F400 | 7.5 | IE3
THGT-HATCH | PV062879T26 | Others | NE | THGT-HATCH/6-710-7/26-1.1-F400-230/400V-50Hz-3-1917--1-26-AU | 11559 | € | 26 | AU | 50 | 710 | 6 | 7 | F400 | F400 | 1.1 | IE2
THGT-HATCH | PV063090T16 | Others | NE | THGT-HATCH/4/6-1120-6/16-14/4.5-F400-400V-50Hz-3-2124--1-16-AU | 20531 | € | 16 | AU | 50 | 1120 | 4/6 | 6 | F400 | F400 | 14/4.5 | IE1
THGT-HATCH | PV063593T16 | Others | NE | THGT-HATCH/4/8-1250-12/16-28/6.5-F400-400V-50Hz-3-2111--1-16-AU | 22407 | € | 16 | AU | 50 | 1250 | 4/8 | 12 | F400 | F400 | 28/6.5 | IE1
THGT-HATCH | PV063954T12 | Others | NE | THGT-HATCH/4/8-900-9/12-5.5/1.1-F400-400V-50Hz-3-2106--1-12-AU | 14396 | € | 12 | AU | 50 | 900 | 4/8 | 9 | F400 | F400 | 5.5/1.1 | IE1
THGT-HATCH | PV062003T30 | Others | NE | THGT-HATCH/4-1000-9/30-22-F400-400/690V-50Hz-3-5868--1-30-AU | 18195 | € | 30 | AU | 50 | 1000 | 4 | 9 | F400 | F400 | 22 | IE3
THGT-HATCH | PV062300T22 | Others | NE | THGT-HATCH/4-630-6/22-1.5-F400-230/400V-50Hz-3-6056--1-22-AU | 10288 | € | 22 | AU | 50 | 630 | 4 | 6 | F400 | F400 | 1.5 | IE3
THGT-HATCH | PV063467T22 | Others | NE | THGT-HATCH/4/6-900-6/22-10/3.3-F400-400V-50Hz-3-2123--1-22-AU | 17256 | € | 22 | AU | 50 | 900 | 4/6 | 6 | F400 | F400 | 10/3.3 | IE1
THGT-HATCH | PV063527T14 | Others | NE | THGT-HATCH/4/8-1000-9/14-11/3-F400-400V-50Hz-3-2108--1-14-AU | 15869 | € | 14 | AU | 50 | 1000 | 4/8 | 9 | F400 | F400 | 11/3 | IE1
THGT-HATCH | PV063553T32 | Others | NE | THGT-HATCH/4/8-1120-3/32-17/4.3-F400-400V-50Hz-3-2109--1-32-AU | 19898 | € | 32 | AU | 50 | 1120 | 4/8 | 3 | F400 | F400 | 17/4.3 | IE1
THGT-HATCH | PV063590T12 | Others | NE | THGT-HATCH/4/8-1250-12/12-20/5-F400-400V-50Hz-3-2110--1-12-AU | 20749 | € | 12 | AU | 50 | 1250 | 4/8 | 12 | F400 | F400 | 20/5 | IE1
THGT-HATCH | PV064034T18 | Others | NE | THGT-HATCH/6/12-1120-6/18-4/0.65-F400-400V-50Hz-3-2136--1-18-AU | 18121 | € | 18 | AU | 50 | 1120 | 6/12 | 6 | F400 | F400 | 4/0.65 | IE1
THGT-HATCH | PV061963T16 | Others | NE | THGT-HATCH/4-1000-3/16-4-F400-400/690V-50Hz-3-1904--1-16-AU | 13685 | € | 16 | AU | 50 | 1000 | 4 | 3 | F400 | F400 | 4 | IE2
THGT-HATCH | PV062610T24 | Others | NE | THGT-HATCH/6-1120-6/24-7.5-F400-400/690V-50Hz-3-1923--1-24-AU | 17646 | € | 24 | AU | 50 | 1120 | 6 | 6 | F400 | F400 | 7.5 | IE2
THGT-HATCH | PV064097T18 | Others | NE | THGT-HATCH/6/12-1250-9/18-7.5/1.5-F400-400V-50Hz-3-2138--1-18-AU | 20963 | € | 18 | AU | 50 | 1250 | 6/12 | 9 | F400 | F400 | 7.5/1.5 | IE1
THGT-HATCH | PV062982T20 | Others | NE | THGT-HATCH/6-900-6/20-2.2-F400-230/400V-50Hz-3-6150--1-20-AU | 13713 | € | 20 | AU | 50 | 900 | 6 | 6 | F400 | F400 | 2.2 | IE3
THGT-HATCH | PV063050T28 | Others | NE | THGT-HATCH/4/6-1000-6/28-16/6.5-F400-400V-50Hz-3-2125--1-28-AU | 18464 | € | 28 | AU | 50 | 1000 | 4/6 | 6 | F400 | F400 | 16/6.5 | IE1
THGT-HATCH | PV063808T38 | Others | NE | THGT-HATCH/4/8-560-6/38-2.2/0.37-F400-400V-50Hz-3-2103--1-38-AU | 10575 | € | 38 | AU | 50 | 560 | 4/8 | 6 | F400 | F400 | 2.2/0.37 | IE1
THGT-HATCH | PV063934T08 | Others | NE | THGT-HATCH/4/8-900-3/8-2.2/0.37-F400-400V-50Hz-3-2103--1-8-AU | 13425 | € | 8 | AU | 50 | 900 | 4/8 | 3 | F400 | F400 | 2.2/0.37 | IE1
THGT-HATCH | PV062026T20 | Others | NE | THGT-HATCH/4-1120-6/20-15-F400-400/690V-50Hz-3-6140--1-20-AU | 17902 | € | 20 | AU | 50 | 1120 | 4 | 6 | F400 | F400 | 15 | IE3
THGT-HATCH | PV062936T24 | Others | NE | THGT-HATCH/6-800-9/24-2.2-F400-230/400V-50Hz-3-6150--1-24-AU | 12321 | € | 24 | AU | 50 | 800 | 6 | 9 | F400 | F400 | 2.2 | IE3
THGT-HATCH | PV063173T08 | Others | NE | THGT-HATCH/4/6-1250-9/8-16/6.5-F400-400V-50Hz-3-2125--1-8-AU | 21289 | € | 8 | AU | 50 | 1250 | 4/6 | 9 | F400 | F400 | 16/6.5 | IE1
THGT-HATCH | PV062089T08 | Others | NE | THGT-HATCH/4-1250-9/8-15-F400-400/690V-50Hz-3-6140--1-8-AU | 18277 | € | 8 | AU | 50 | 1250 | 4 | 9 | F400 | F400 | 15 | IE3
THGT-HATCH | PV063404T30 | Others | NE | THGT-HATCH/4/6-800-3/30-4.5/1.5-F400-400V-50Hz-3-2121--1-30-AU | 13200 | € | 30 | AU | 50 | 800 | 4/6 | 3 | F400 | F400 | 4.5/1.5 | IE1
THGT-HATCH | PV062653T22 | Others | NE | THGT-HATCH/6-1250-3/22-5.5-F400-400/690V-50Hz-3-8734--1-22-AU | 17442 | € | 22 | AU | 50 | 1250 | 6 | 3 | F400 | F400 | 5.5 | IE3
THGT-HATCH | PV063364T26 | Others | NE | THGT-HATCH/4/6-710-5/26-3/1-F400-400V-50Hz-3-2120--1-26-AU | 12475 | € | 26 | AU | 50 | 710 | 4/6 | 5 | F400 | F400 | 3/1 | IE1
THGT-HATCH | PV061960T12 | Others | NE | THGT-HATCH/4-1000-3/12-3-F400-230/400V-50Hz-3-6090--1-12-AU | 13666 | € | 12 | AU | 50 | 1000 | 4 | 3 | F400 | F400 | 3 | IE3
THGT-HATCH | PV062590T30 | Others | NE | THGT-HATCH/6-1120-3/30-5.5-F400-400/690V-50Hz-3-1922--1-30-AU | 17248 | € | 30 | AU | 50 | 1120 | 6 | 3 | F400 | F400 | 5.5 | IE2
THGT-HATCH | PV062630T24 | Others | NE | THGT-HATCH/6-1120-9/24-11-F400-400/690V-50Hz-3-1925--1-24-AU | 18927 | € | 24 | AU | 50 | 1120 | 6 | 9 | F400 | F400 | 11 | IE2
THGT-HATCH | PV062859T24 | Others | NE | THGT-HATCH/6-710-5/24-0.75-F400-230/400V-50Hz-3-1916--1-24-AU | 11409 | € | 24 | AU | 50 | 710 | 6 | 5 | F400 | F400 | 0.75 | IE2
THGT-HATCH | PV062962T26 | Others | NE | THGT-HATCH/6-900-3/26-1.5-F400-230/400V-50Hz-3-6034--1-26-AU | 13467 | € | 26 | AU | 50 | 900 | 6 | 3 | F400 | F400 | 1.5 | IE3
THGT-HATCH | PV063914T28 | Others | NE | THGT-HATCH/4/8-800-9/28-7.5/1.5-F400-400V-50Hz-3-2107--1-28-AU | 13332 | € | 28 | AU | 50 | 800 | 4/8 | 9 | F400 | F400 | 7.5/1.5 | IE1
THGT-HATCH | PV063971T16 | Others | NE | THGT-HATCH/6/12-1000-3/16-1.5/0.25-F400-400V-50Hz-3-2133--1-16-AU | 13957 | € | 16 | AU | 50 | 1000 | 6/12 | 3 | F400 | F400 | 1.5/0.25 | IE1
THGT-HATCH | PV062303T26 | Others | NE | THGT-HATCH/4-630-6/26-2.2-F400-230/400V-50Hz-3-1902--1-26-AU | 10489 | € | 26 | AU | 50 | 630 | 4 | 6 | F400 | F400 | 2.2 | IE2
THGT-HATCH | PV062510T22 | Others | NE | THGT-HATCH/6-1000-3/22-2.2-F400-230/400V-50Hz-3-1919--1-22-AU | 13735 | € | 22 | AU | 50 | 1000 | 6 | 3 | F400 | F400 | 2.2 | IE2
THGT-HATCH | PV062999T18 | Others | NE | THGT-HATCH/6-900-9/18-2.2-F400-230/400V-50Hz-3-1919--1-18-AU | 13846 | € | 18 | AU | 50 | 900 | 6 | 9 | F400 | F400 | 2.2 | IE2
THGT-HATCH | PV061946T27 | Others | NE | THGT-HATCH/2-500-6/27-4-F400-400/690V-50Hz-3-1892--1-27-AU | 10415 | € | 27 | AU | 50 | 500 | 2 | 6 | F400 | F400 | 4 | IE2
THGT-HATCH | PV062673T24 | Others | NE | THGT-HATCH/6-1250-6/24-11-F400-400/690V-50Hz-3-5976--1-24-AU | 19010 | € | 24 | AU | 50 | 1250 | 6 | 6 | F400 | F400 | 11 | IE3
THGT-HATCH | PV063530T18 | Others | NE | THGT-HATCH/4/8-1000-9/18-11/3-F400-400V-50Hz-3-2108--1-18-AU | 15869 | € | 18 | AU | 50 | 1000 | 4/8 | 9 | F400 | F400 | 11/3 | IE1
THGT-HATCH | PV063547T22 | Others | NE | THGT-HATCH/4/8-1120-3/22-11/3-F400-400V-50Hz-3-2108--1-22-AU | 18086 | € | 22 | AU | 50 | 1120 | 4/8 | 3 | F400 | F400 | 11/3 | IE1
THGT-HATCH | PV063030T20 | Others | NE | THGT-HATCH/4/6-1000-3/20-6/2.2-F400-400V-50Hz-3-2122--1-20-AU | 15334 | € | 20 | AU | 50 | 1000 | 4/6 | 3 | F400 | F400 | 6/2.2 | IE1
THGT-HATCH | PV063991T28 | Others | NE | THGT-HATCH/6/12-1000-6/28-4/0.65-F400-400V-50Hz-3-2136--1-28-AU | 15671 | € | 28 | AU | 50 | 1000 | 6/12 | 6 | F400 | F400 | 4/0.65 | IE1
THGT-HATCH | PV063490T32 | Others | NE | THGT-HATCH/4/6-900-9/32-14/4.5-F400-400V-50Hz-3-2124--1-32-AU | 18072 | € | 32 | AU | 50 | 900 | 4/6 | 9 | F400 | F400 | 14/4.5 | IE1
THGT-HATCH | PV063570T30 | Others | NE | THGT-HATCH/4/8-1120-6/30-28/6.5-F400-400V-50Hz-3-2111--1-30-AU | 21852 | € | 30 | AU | 50 | 1120 | 4/8 | 6 | F400 | F400 | 28/6.5 | IE1
THGT-HATCH | PV063616T28 | Others | NE | THGT-HATCH/4/8-1250-3/28-28/6.5-F400-400V-50Hz-3-2111--1-28-AU | 21922 | € | 28 | AU | 50 | 1250 | 4/8 | 3 | F400 | F400 | 28/6.5 | IE1
THGT-HATCH | PV063848T08 | Others | NE | THGT-HATCH/4/8-710-5/8-0.75/0.12-F400-400V-50Hz-3-2100--1-8-AU | 11390 | € | 8 | AU | 50 | 710 | 4/8 | 5 | F400 | F400 | 0.75/0.12 | IE1
THGT-HATCH | PV063974T22 | Others | NE | THGT-HATCH/6/12-1000-3/22-2.2/0.37-F400-400V-50Hz-3-2134--1-22-AU | 14098 | € | 22 | AU | 50 | 1000 | 6/12 | 3 | F400 | F400 | 2.2/0.37 | IE1
THGT-HATCH | PV064242T28 | Others | NE | THGT-HATCH/6/12-560-6/28-0.55/0.09-F400-400V-50Hz-3-2130--1-28-AU | 10551 | € | 28 | AU | 50 | 560 | 6/12 | 6 | F400 | F400 | 0.55/0.09 | IE1
THGT-HATCH | PV063977T26 | Others | NE | THGT-HATCH/6/12-1000-3/26-3/0.55-F400-400V-50Hz-3-2135--1-26-AU | 14992 | € | 26 | AU | 50 | 1000 | 6/12 | 3 | F400 | F400 | 3/0.55 | IE1
THGT-HATCH | PV064014T10 | Others | NE | THGT-HATCH/6/12-1120-3/10-1.5/0.25-F400-400V-50Hz-3-2133--1-10-AU | 16402 | € | 10 | AU | 50 | 1120 | 6/12 | 3 | F400 | F400 | 1.5/0.25 | IE1
THGT-HATCH | PV064282T20 | Others | NE | THGT-HATCH/6/12-800-3/20-0.75/0.12-F400-400V-50Hz-3-2131--1-20-AU | 11943 | € | 20 | AU | 50 | 800 | 6/12 | 3 | F400 | F400 | 0.75/0.12 | IE1
THGT-HATCH | PV064325T10 | Others | NE | THGT-HATCH/6/12-900-3/10-1.5/0.25-F400-400V-50Hz-3-2133--1-10-AU | 13820 | € | 10 | AU | 50 | 900 | 6/12 | 3 | F400 | F400 | 1.5/0.25 | IE1
THGT-HATCH | PV064328T14 | Others | NE | THGT-HATCH/6/12-900-3/14-0.75/0.12-F400-400V-50Hz-3-2131--1-14-AU | 13454 | € | 14 | AU | 50 | 900 | 6/12 | 3 | F400 | F400 | 0.75/0.12 | IE1
THGT-HATCH | PV062484T30 | Others | NE | THGT-HATCH/4-900-6/30-11-F400-400/690V-50Hz-3-6300--1-30-AU | 15081 | € | 30 | AU | 50 | 900 | 4 | 6 | F400 | F400 | 11 | IE3
THGT-HATCH | PV063573T32 | Others | NE | THGT-HATCH/4/8-1120-6/32-30/8-F400-400V-50Hz-3-2112--1-32-AU | 23099 | € | 32 | AU | 50 | 1120 | 4/8 | 6 | F400 | F400 | 30/8 | IE1
THGT-HATCH | PV062320T12 | Others | NE | THGT-HATCH/4-710-5/12-1.1-F400-230/400V-50Hz-3-6190--1-12-AU | 11241 | € | 12 | AU | 50 | 710 | 4 | 5 | F400 | F400 | 1.1 | IE3
THGT-HATCH | PV062343T38 | Others | NE | THGT-HATCH/4-710-5/38-5.5-F400-400/690V-50Hz-3-1905--1-38-AU | 12101 | € | 38 | AU | 50 | 710 | 4 | 5 | F400 | F400 | 5.5 | IE2
THGT-HATCH | PV062446T08 | Others | NE | THGT-HATCH/4-800-9/8-2.2-F400-230/400V-50Hz-3-1902--1-8-AU | 11973 | € | 8 | AU | 50 | 800 | 4 | 9 | F400 | F400 | 2.2 | IE2
THGT-HATCH | PV063067T26 | Others | NE | THGT-HATCH/4/6-1000-9/26-20/8.5-F400-400V-50Hz-3-2126--1-26-AU | 19720 | € | 26 | AU | 50 | 1000 | 4/6 | 9 | F400 | F400 | 20/8.5 | IE1
THGT-HATCH | PV063888T16 | Others | NE | THGT-HATCH/4/8-800-6/16-3/0.55-F400-400V-50Hz-3-2104--1-16-AU | 12186 | € | 16 | AU | 50 | 800 | 4/8 | 6 | F400 | F400 | 3/0.55 | IE1
THGT-HATCH | PV062043T30 | Others | NE | THGT-HATCH/4-1120-9/30-37-F400-400/690V-50Hz-3-6243--1-30-AU | 23233 | € | 30 | AU | 50 | 1120 | 4 | 9 | F400 | F400 | 37 | IE3
THGT-HATCH | PV062636T30 | Others | NE | THGT-HATCH/6-1120-9/30-15-F400-400/690V-50Hz-3-1926--1-30-AU | 20028 | € | 30 | AU | 50 | 1120 | 6 | 9 | F400 | F400 | 15 | IE2
THGT-HATCH | PV063407T08 | Others | NE | THGT-HATCH/4/6-800-3/8-0.75/0.25-F400-400V-50Hz-3-2116--1-8-AU | 11728 | € | 8 | AU | 50 | 800 | 4/6 | 3 | F400 | F400 | 0.75/0.25 | IE1
THGT-HATCH | PV063951T08 | Others | NE | THGT-HATCH/4/8-900-6/8-2.2/0.37-F400-400V-50Hz-3-2103--1-8-AU | 13540 | € | 8 | AU | 50 | 900 | 4/8 | 6 | F400 | F400 | 2.2/0.37 | IE1
THGT-HATCH | PV064084T24 | Others | NE | THGT-HATCH/6/12-1250-6/24-12/2.4-F400-400V-50Hz-3-2139--1-24-AU | 22240 | € | 24 | AU | 50 | 1250 | 6/12 | 6 | F400 | F400 | 12/2.4 | IE1
THGT-HATCH | PV064098T20 | Others | NE | THGT-HATCH/6/12-1250-9/20-12/2.4-F400-400V-50Hz-3-2139--1-20-AU | 22408 | € | 20 | AU | 50 | 1250 | 6/12 | 9 | F400 | F400 | 12/2.4 | IE1
THGT-HATCH | PV064384T26 | Others | NE | THGT-HATCH/4/8-800-3/26-3/0.55-F400-400V-50Hz-3-2104--1-26-AU | 12089 | € | 26 | AU | 50 | 800 | 4/8 | 3 | F400 | F400 | 3/0.55 | IE1
THGT-HATCH | PV064104T30 | Others | NE | THGT-HATCH/6/12-1250-9/30-17/4.3-F400-400V-50Hz-3-2140--1-30-AU | 25625 | € | 30 | AU | 50 | 1250 | 6/12 | 9 | F400 | F400 | 17/4.3 | IE1
THGT-HATCH | PV064241T26 | Others | NE | THGT-HATCH/6/12-560-6/26-0.55/0.09-F400-400V-50Hz-3-2130--1-26-AU | 10551 | € | 26 | AU | 50 | 560 | 6/12 | 6 | F400 | F400 | 0.55/0.09 | IE1
THGT-HATCH | PV064292T10 | Others | NE | THGT-HATCH/6/12-800-6/10-0.55/0.09-F400-400V-50Hz-3-2130--1-10-AU | 11987 | € | 10 | AU | 50 | 800 | 6/12 | 6 | F400 | F400 | 0.55/0.09 | IE1
THGT-HATCH | PV064319T26 | Others | NE | THGT-HATCH/6/12-800-9/26-2.2/0.37-F400-400V-50Hz-3-2134--1-26-AU | 12683 | € | 26 | AU | 50 | 800 | 6/12 | 9 | F400 | F400 | 2.2/0.37 | IE1
THGT-HATCH | PV064324T10 | Others | NE | THGT-HATCH/6/12-900-3/10-0.55/0.09-F400-400V-50Hz-3-2130--1-10-AU | 13402 | € | 10 | AU | 50 | 900 | 6/12 | 3 | F400 | F400 | 0.55/0.09 | IE1
THGT-HATCH | PV064364T16 | Others | NE | THGT-HATCH/6/12-900-9/16-2.2/0.37-F400-400V-50Hz-3-2134--1-16-AU | 14208 | € | 16 | AU | 50 | 900 | 6/12 | 9 | F400 | F400 | 2.2/0.37 | IE1
THGT-HATCH | PV064381T26 | Others | NE | THGT-HATCH/4/6-800-3/26-3/1-F400-400V-50Hz-3-2120--1-26-AU | 12669 | € | 26 | AU | 50 | 800 | 4/6 | 3 | F400 | F400 | 3/1 | IE1
THGT-HATCH | PV064302T24 | Others | NE | THGT-HATCH/6/12-800-6/24-1.1/0.18-F400-400V-50Hz-3-2132--1-24-AU | 12286 | € | 24 | AU | 50 | 800 | 6/12 | 6 | F400 | F400 | 1.1/0.18 | IE1
THGT-HATCH | PV064332T18 | Others | NE | THGT-HATCH/6/12-900-3/18-1.1/0.18-F400-400V-50Hz-3-2132--1-18-AU | 13701 | € | 18 | AU | 50 | 900 | 6/12 | 3 | F400 | F400 | 1.1/0.18 | IE1
THGT-HATCH | PV064362T14 | Others | NE | THGT-HATCH/6/12-900-9/14-1.5/0.25-F400-400V-50Hz-3-2133--1-14-AU | 14067 | € | 14 | AU | 50 | 900 | 6/12 | 9 | F400 | F400 | 1.5/0.25 | IE1
THGT-HATCH | PV064367T24 | Others | NE | THGT-HATCH/6/12-900-9/24-3/0.55-F400-400V-50Hz-3-2135--1-24-AU | 15102 | € | 24 | AU | 50 | 900 | 6/12 | 9 | F400 | F400 | 3/0.55 | IE1
THGT-HATCH | PV061962T14 | Others | NE | THGT-HATCH/4-1000-3/14-4-F400-400/690V-50Hz-3-6304--1-14-AU | 13685 | € | 14 | AU | 50 | 1000 | 4 | 3 | F400 | F400 | 4 | IE3
THGT-HATCH | PV062362T24 | Others | NE | THGT-HATCH/4-710-7/24-3-F400-230/400V-50Hz-3-6090--1-24-AU | 11929 | € | 24 | AU | 50 | 710 | 4 | 7 | F400 | F400 | 3 | IE3
THGT-HATCH | PV062414T20 | Others | NE | THGT-HATCH/4-800-6/20-3-F400-230/400V-50Hz-3-6090--1-20-AU | 12114 | € | 20 | AU | 50 | 800 | 4 | 6 | F400 | F400 | 3 | IE3
THGT-HATCH | PV062053T26 | Others | NE | THGT-HATCH/4-1250-12/26-55-F400-400/690V-50Hz-3-6039--1-26-AU | 28868 | € | 26 | AU | 50 | 1250 | 4 | 12 | F400 | F400 | 55 | IE3
THGT-HATCH | PV062050T20 | Others | NE | THGT-HATCH/4-1250-12/20-45-F400-400/690V-50Hz-3-6037--1-20-AU | 26304 | € | 20 | AU | 50 | 1250 | 4 | 12 | F400 | F400 | 45 | IE3
THGT-HATCH | PV062279T34 | Others | NE | THGT-HATCH/4-560-6/34-1.5-F400-230/400V-50Hz-3-6056--1-34-AU | 10200 | € | 34 | AU | 50 | 560 | 4 | 6 | F400 | F400 | 1.5 | IE3
THGT-HATCH | PV062284T08 | Others | NE | THGT-HATCH/4-560-6/8-0.55-F400-230/400V-50Hz-3-14046--1-8-AU | 10060 | € | 8 | AU | 50 | 560 | 4 | 6 | F400 | F400 | 0.55 | IE3
THGT-HATCH | PV061959T12 | Others | NE | THGT-HATCH/4-1000-3/12-3-F400-230/400V-50Hz-3-1903--1-12-AU | 13666 | € | 12 | AU | 50 | 1000 | 4 | 3 | F400 | F400 | 3 | IE2
THGT-HATCH | PV061984T20 | Others | NE | THGT-HATCH/4-1000-6/20-11-F400-400/690V-50Hz-3-6300--1-20-AU | 15222 | € | 20 | AU | 50 | 1000 | 4 | 6 | F400 | F400 | 11 | IE3
THGT-HATCH | PV062264T20 | Others | NE | THGT-HATCH/4-560-6/20-0.75-F400-230/400V-50Hz-3-5981--1-20-AU | 10088 | € | 20 | AU | 50 | 560 | 4 | 6 | F400 | F400 | 0.75 | IE3
THGT-HATCH | PV062288T10 | Others | NE | THGT-HATCH/4-630-6/10-0.75-F400-230/400V-50Hz-3-5981--1-10-AU | 10176 | € | 10 | AU | 50 | 630 | 4 | 6 | F400 | F400 | 0.75 | IE3
THGT-HATCH | PV062367T32 | Others | NE | THGT-HATCH/4-710-7/32-4-F400-400/690V-50Hz-3-1904--1-32-AU | 11949 | € | 32 | AU | 50 | 710 | 4 | 7 | F400 | F400 | 4 | IE2
THGT-HATCH | PV061947T27 | Others | NE | THGT-HATCH/2-500-6/27-4-F400-400/690V-50Hz-3-6093--1-27-AU | 10415 | € | 27 | AU | 50 | 500 | 2 | 6 | F400 | F400 | 4 | IE3
THGT-HATCH | PV062028T24 | Others | NE | THGT-HATCH/4-1120-6/24-22-F400-400/690V-50Hz-3-5868--1-24-AU | 20535 | € | 24 | AU | 50 | 1120 | 4 | 6 | F400 | F400 | 22 | IE3
THGT-HATCH | PV062615T30 | Others | NE | THGT-HATCH/6-1120-6/30-11-F400-400/690V-50Hz-3-5976--1-30-AU | 18803 | € | 30 | AU | 50 | 1120 | 6 | 6 | F400 | F400 | 11 | IE3
THGT-HATCH | PV063035T30 | Others | NE | THGT-HATCH/4/6-1000-3/30-10/3.3-F400-400V-50Hz-3-2123--1-30-AU | 17278 | € | 30 | AU | 50 | 1000 | 4/6 | 3 | F400 | F400 | 10/3.3 | IE1
THGT-HATCH | PV063303T14 | Others | NE | THGT-HATCH/4/6-500-6/14-0.55/0.2-F400-400V-50Hz-3-2115--1-14-AU | 10243 | € | 14 | AU | 50 | 500 | 4/6 | 6 | F400 | F400 | 0.55/0.2 | IE1
THGT-HATCH | PV062296T18 | Others | NE | THGT-HATCH/4-630-6/18-1.1-F400-230/400V-50Hz-3-6190--1-18-AU | 10184 | € | 18 | AU | 50 | 630 | 4 | 6 | F400 | F400 | 1.1 | IE3
THGT-HATCH | PV062402T08 | Others | NE | THGT-HATCH/4-800-3/8-1.1-F400-230/400V-50Hz-3-6190--1-8-AU | 11435 | € | 8 | AU | 50 | 800 | 4 | 3 | F400 | F400 | 1.1 | IE3
THGT-HATCH | PV062368T32 | Others | NE | THGT-HATCH/4-710-7/32-4-F400-400/690V-50Hz-3-6304--1-32-AU | 11949 | € | 32 | AU | 50 | 710 | 4 | 7 | F400 | F400 | 4 | IE3
THGT-HATCH | PV062801T18 | Others | NE | THGT-HATCH/6-560-6/18-0.55-F400-230/400V-50Hz-3-1915--1-18-AU | 10208 | € | 18 | AU | 50 | 560 | 6 | 6 | F400 | F400 | 0.55 | IE1
THGT-HATCH | PV062815T32 | Others | NE | THGT-HATCH/6-560-6/32-0.55-F400-230/400V-50Hz-3-1915--1-32-AU | 10208 | € | 32 | AU | 50 | 560 | 6 | 6 | F400 | F400 | 0.55 | IE1
THGT-HATCH | PV062821T14 | Others | NE | THGT-HATCH/6-630-6/14-0.55-F400-230/400V-50Hz-3-1915--1-14-AU | 10296 | € | 14 | AU | 50 | 630 | 6 | 6 | F400 | F400 | 0.55 | IE1
THGT-HATCH | PV063959T18 | Others | NE | THGT-HATCH/4/8-900-9/18-7.5/1.5-F400-400V-50Hz-3-2107--1-18-AU | 14857 | € | 18 | AU | 50 | 900 | 4/8 | 9 | F400 | F400 | 7.5/1.5 | IE1
THGT-HATCH | PV064002T16 | Others | NE | THGT-HATCH/6/12-1000-9/16-3/0.55-F400-400V-50Hz-3-2135--1-16-AU | 15221 | € | 16 | AU | 50 | 1000 | 6/12 | 9 | F400 | F400 | 3/0.55 | IE1
THGT-HATCH | PV064059T14 | Others | NE | THGT-HATCH/6/12-1250-3/14-3/0.55-F400-400V-50Hz-3-2135--1-14-AU | 17632 | € | 14 | AU | 50 | 1250 | 6/12 | 3 | F400 | F400 | 3/0.55 | IE1
THGT-HATCH | PV064267T30 | Others | NE | THGT-HATCH/6/12-710-5/30-0.75/0.12-F400-400V-50Hz-3-2131--1-30-AU | 11749 | € | 30 | AU | 50 | 710 | 6/12 | 5 | F400 | F400 | 0.75/0.12 | IE1
THGT-HATCH | PV062385T18 | Others | NE | THGT-HATCH/4-800-3/18-2.2-F400-230/400V-50Hz-3-6049--1-18-AU | 11740 | € | 18 | AU | 50 | 800 | 4 | 3 | F400 | F400 | 2.2 | IE3
THGT-HATCH | PV062451T14 | Others | NE | THGT-HATCH/4-900-3/14-3-F400-230/400V-50Hz-3-1903--1-14-AU | 13529 | € | 14 | AU | 50 | 900 | 4 | 3 | F400 | F400 | 3 | IE2
THGT-HATCH | PV062621T14 | Others | NE | THGT-HATCH/6-1120-9/14-4-F400-400/690V-50Hz-3-5927--1-14-AU | 16917 | € | 14 | AU | 50 | 1120 | 6 | 9 | F400 | F400 | 4 | IE3
THGT-HATCH | PV063389T34 | Others | NE | THGT-HATCH/4/6-710-7/34-4.5/1.5-F400-400V-50Hz-3-2121--1-34-AU | 13112 | € | 34 | AU | 50 | 710 | 4/6 | 7 | F400 | F400 | 4.5/1.5 | IE1
THGT-HATCH | PV063532T22 | Others | NE | THGT-HATCH/4/8-1000-9/22-14/3.5-F400-400V-50Hz-3-509--1-22-AU | 16804 | € | 22 | AU | 50 | 1000 | 4/8 | 9 | F400 | F400 | 14/3.5 | IE1
THGT-HATCH | PV062495T20 | Others | NE | THGT-HATCH/4-900-9/20-7.5-F400-400/690V-50Hz-3-5800--1-20-AU | 14354 | € | 20 | AU | 50 | 900 | 4 | 9 | F400 | F400 | 7.5 | IE3
THGT-HATCH | PV062881T28 | Others | NE | THGT-HATCH/6-710-7/28-1.1-F400-230/400V-50Hz-3-1917--1-28-AU | 11559 | € | 28 | AU | 50 | 710 | 6 | 7 | F400 | F400 | 1.1 | IE2
THGT-HATCH | PV063449T20 | Others | NE | THGT-HATCH/4/6-900-3/20-3/1-F400-400V-50Hz-3-2120--1-20-AU | 14181 | € | 20 | AU | 50 | 900 | 4/6 | 3 | F400 | F400 | 3/1 | IE1
THGT-HATCH | PV062489T12 | Others | NE | THGT-HATCH/4-900-9/12-5.5-F400-400/690V-50Hz-3-6028--1-12-AU | 14054 | € | 12 | AU | 50 | 900 | 4 | 9 | F400 | F400 | 5.5 | IE3
THGT-HATCH | PV062678T08 | Others | NE | THGT-HATCH/6-1250-6/8-4-F400-400/690V-50Hz-3-1921--1-8-AU | 17000 | € | 8 | AU | 50 | 1250 | 6 | 6 | F400 | F400 | 4 | IE2
THGT-HATCH | PV062921T28 | Others | NE | THGT-HATCH/6-800-6/28-2.2-F400-230/400V-50Hz-3-1919--1-28-AU | 12184 | € | 28 | AU | 50 | 800 | 6 | 6 | F400 | F400 | 2.2 | IE2
THGT-HATCH | PV063392T36 | Others | NE | THGT-HATCH/4/6-710-7/36-6/2.2-F400-400V-50Hz-3-2122--1-36-AU | 13598 | € | 36 | AU | 50 | 710 | 4/6 | 7 | F400 | F400 | 6/2.2 | IE1
THGT-HATCH | PV062008T14 | Others | NE | THGT-HATCH/4-1120-3/14-5.5-F400-400/690V-50Hz-3-1905--1-14-AU | 16389 | € | 14 | AU | 50 | 1120 | 4 | 3 | F400 | F400 | 5.5 | IE2
THGT-HATCH | PV062798T14 | Others | NE | THGT-HATCH/6-560-6/14-0.55-F400-230/400V-50Hz-3-6159--1-14-AU | 10208 | € | 14 | AU | 50 | 560 | 6 | 6 | F400 | F400 | 0.55 | IE2
THGT-HATCH | PV062941T30 | Others | NE | THGT-HATCH/6-800-9/30-3-F400-230/400V-50Hz-3-1920--1-30-AU | 12588 | € | 30 | AU | 50 | 800 | 6 | 9 | F400 | F400 | 3 | IE2
THGT-HATCH | PV062961T26 | Others | NE | THGT-HATCH/6-900-3/26-1.5-F400-230/400V-50Hz-3-1918--1-26-AU | 13467 | € | 26 | AU | 50 | 900 | 6 | 3 | F400 | F400 | 1.5 | IE2
THGT-HATCH | PV063489T30 | Others | NE | THGT-HATCH/4/6-900-9/30-14/4.5-F400-400V-50Hz-3-2124--1-30-AU | 18072 | € | 30 | AU | 50 | 900 | 4/6 | 9 | F400 | F400 | 14/4.5 | IE1
THGT-HATCH | PV062265T22 | Others | NE | THGT-HATCH/4-560-6/22-0.75-F400-230/400V-50Hz-3-1899--1-22-AU | 10088 | € | 22 | AU | 50 | 560 | 4 | 6 | F400 | F400 | 0.75 | IE2
THGT-HATCH | PV062310T34 | Others | NE | THGT-HATCH/4-630-6/34-3-F400-230/400V-50Hz-3-6090--1-34-AU | 10766 | € | 34 | AU | 50 | 630 | 4 | 6 | F400 | F400 | 3 | IE3
THGT-HATCH | PV063097T26 | Others | NE | THGT-HATCH/4/6-1120-6/26-26/9-F400-400V-50Hz-3-2127--1-26-AU | 25171 | € | 26 | AU | 50 | 1120 | 4/6 | 6 | F400 | F400 | 26/9 | IE1
THGT-HATCH | PV063120T10 | Others | NE | THGT-HATCH/4/6-1250-12/10-26/9-F400-400V-50Hz-3-2127--1-10-AU | 25726 | € | 10 | AU | 50 | 1250 | 4/6 | 12 | F400 | F400 | 26/9 | IE1
THGT-HATCH | PV063543T16 | Others | NE | THGT-HATCH/4/8-1120-3/16-7.5/1.5-F400-400V-50Hz-3-2107--1-16-AU | 17192 | € | 16 | AU | 50 | 1120 | 4/8 | 3 | F400 | F400 | 7.5/1.5 | IE1
THGT-HATCH | PV064001T14 | Others | NE | THGT-HATCH/6/12-1000-9/14-3/0.55-F400-400V-50Hz-3-2135--1-14-AU | 15221 | € | 14 | AU | 50 | 1000 | 6/12 | 9 | F400 | F400 | 3/0.55 | IE1
THGT-HATCH | PV063331T08 | Others | NE | THGT-HATCH/4/6-560-6/8-0.55/0.2-F400-400V-50Hz-3-2115--1-8-AU | 10366 | € | 8 | AU | 50 | 560 | 4/6 | 6 | F400 | F400 | 0.55/0.2 | IE1
THGT-HATCH | PV063520T30 | Others | NE | THGT-HATCH/4/8-1000-6/30-17/4.3-F400-400V-50Hz-3-2109--1-30-AU | 17572 | € | 30 | AU | 50 | 1000 | 4/8 | 6 | F400 | F400 | 17/4.3 | IE1
THGT-HATCH | PV063580T20 | Others | NE | THGT-HATCH/4/8-1120-9/20-20/5-F400-400V-50Hz-3-2110--1-20-AU | 20317 | € | 20 | AU | 50 | 1120 | 4/8 | 9 | F400 | F400 | 20/5 | IE1
THGT-HATCH | PV062370T34 | Others | NE | THGT-HATCH/4-710-7/34-5.5-F400-400/690V-50Hz-3-1905--1-34-AU | 12207 | € | 34 | AU | 50 | 710 | 4 | 7 | F400 | F400 | 5.5 | IE2
THGT-HATCH | PV062640T10 | Others | NE | THGT-HATCH/6-1250-3/10-3-F400-230/400V-50Hz-3-1920--1-10-AU | 16642 | € | 10 | AU | 50 | 1250 | 6 | 3 | F400 | F400 | 3 | IE2
THGT-HATCH | PV062949T14 | Others | NE | THGT-HATCH/6-900-3/14-1.5-F400-230/400V-50Hz-3-1918--1-14-AU | 13467 | € | 14 | AU | 50 | 900 | 6 | 3 | F400 | F400 | 1.5 | IE2
THGT-HATCH | PV063818T22 | Others | NE | THGT-HATCH/4/8-630-6/22-1.5/0.25-F400-400V-50Hz-3-2102--1-22-AU | 10493 | € | 22 | AU | 50 | 630 | 4/8 | 6 | F400 | F400 | 1.5/0.25 | IE1
THGT-HATCH | PV063924T18 | Others | NE | THGT-HATCH/4/8-900-3/18-3/0.55-F400-400V-50Hz-3-2104--1-18-AU | 13601 | € | 18 | AU | 50 | 900 | 4/8 | 3 | F400 | F400 | 3/0.55 | IE1
THGT-HATCH | PV062863T28 | Others | NE | THGT-HATCH/6-710-5/28-1.1-F400-230/400V-50Hz-3-1917--1-28-AU | 11454 | € | 28 | AU | 50 | 710 | 6 | 5 | F400 | F400 | 1.1 | IE2
THGT-HATCH | PV063460T12 | Others | NE | THGT-HATCH/4/6-900-6/12-3/1-F400-400V-50Hz-3-2120--1-12-AU | 14296 | € | 12 | AU | 50 | 900 | 4/6 | 6 | F400 | F400 | 3/1 | IE1
THGT-HATCH | PV064252T24 | Others | NE | THGT-HATCH/6/12-630-6/24-0.55/0.09-F400-400V-50Hz-3-2130--1-24-AU | 10639 | € | 24 | AU | 50 | 630 | 6/12 | 6 | F400 | F400 | 0.55/0.09 | IE1
THGT-HATCH | PV062033T10 | Others | NE | THGT-HATCH/4-1120-9/10-11-F400-400/690V-50Hz-3-6300--1-10-AU | 17795 | € | 10 | AU | 50 | 1120 | 4 | 9 | F400 | F400 | 11 | IE3
THGT-HATCH | PV062079T08 | Others | NE | THGT-HATCH/4-1250-6/8-11-F400-400/690V-50Hz-3-6300--1-8-AU | 17879 | € | 8 | AU | 50 | 1250 | 4 | 6 | F400 | F400 | 11 | IE3
THGT-HATCH | PV062583T22 | Others | NE | THGT-HATCH/6-1120-3/22-4-F400-400/690V-50Hz-3-5927--1-22-AU | 16670 | € | 22 | AU | 50 | 1120 | 6 | 3 | F400 | F400 | 4 | IE3
THGT-HATCH | PV063815T16 | Others | NE | THGT-HATCH/4/8-630-6/16-1.1/0.18-F400-400V-50Hz-3-2101--1-16-AU | 10420 | € | 16 | AU | 50 | 630 | 4/8 | 6 | F400 | F400 | 1.1/0.18 | IE1
THGT-HATCH | PV062244T32 | Others | NE | THGT-HATCH/4-500-6/32-0.75-F400-230/400V-50Hz-3-5981--1-32-AU | 9965 | € | 32 | AU | 50 | 500 | 4 | 6 | F400 | F400 | 0.75 | IE3
THGT-HATCH | PV062290T12 | Others | NE | THGT-HATCH/4-630-6/12-0.75-F400-230/400V-50Hz-3-5981--1-12-AU | 10176 | € | 12 | AU | 50 | 630 | 4 | 6 | F400 | F400 | 0.75 | IE3
THGT-HATCH | PV062520T32 | Others | NE | THGT-HATCH/6-1000-3/32-4-F400-400/690V-50Hz-3-1921--1-32-AU | 14224 | € | 32 | AU | 50 | 1000 | 6 | 3 | F400 | F400 | 4 | IE2
THGT-HATCH | PV062646T16 | Others | NE | THGT-HATCH/6-1250-3/16-4-F400-400/690V-50Hz-3-1921--1-16-AU | 16864 | € | 16 | AU | 50 | 1250 | 6 | 3 | F400 | F400 | 4 | IE2
THGT-HATCH | PV063437T24 | Others | NE | THGT-HATCH/4/6-800-9/24-6/2.2-F400-400V-50Hz-3-2122--1-24-AU | 13920 | € | 24 | AU | 50 | 800 | 4/6 | 9 | F400 | F400 | 6/2.2 | IE1
THGT-HATCH | PV063480T16 | Others | NE | THGT-HATCH/4/6-900-9/16-6/2.2-F400-400V-50Hz-3-2122--1-16-AU | 15444 | € | 16 | AU | 50 | 900 | 4/6 | 9 | F400 | F400 | 6/2.2 | IE1
THGT-HATCH | PV063904T16 | Others | NE | THGT-HATCH/4/8-800-9/16-4/0.75-F400-400V-50Hz-3-2105--1-16-AU | 12544 | € | 16 | AU | 50 | 800 | 4/8 | 9 | F400 | F400 | 4/0.75 | IE1
THGT-HATCH | PV062966T30 | Others | NE | THGT-HATCH/6-900-3/30-2.2-F400-230/400V-50Hz-3-6150--1-30-AU | 13599 | € | 30 | AU | 50 | 900 | 6 | 3 | F400 | F400 | 2.2 | IE3
THGT-HATCH | PV063778T10 | Others | NE | THGT-HATCH/4/8-500-6/10-0.55/0.09-F400-400V-50Hz-3-2099--1-10-AU | 9997 | € | 10 | AU | 50 | 500 | 4/8 | 6 | F400 | F400 | 0.55/0.09 | IE1
THGT-HATCH | PV063838T20 | Others | NE | THGT-HATCH/4/8-710-5/20-2.2/0.37-F400-400V-50Hz-3-2103--1-20-AU | 11720 | € | 20 | AU | 50 | 710 | 4/8 | 5 | F400 | F400 | 2.2/0.37 | IE1
THGT-HATCH | PV062395T28 | Others | NE | THGT-HATCH/4-800-3/28-4-F400-400/690V-50Hz-3-1904--1-28-AU | 12037 | € | 28 | AU | 50 | 800 | 4 | 3 | F400 | F400 | 4 | IE2
THGT-HATCH | PV062438T22 | Others | NE | THGT-HATCH/4-800-9/22-5.5-F400-400/690V-50Hz-3-6028--1-22-AU | 12529 | € | 22 | AU | 50 | 800 | 4 | 9 | F400 | F400 | 5.5 | IE3
THGT-HATCH | PV063422T28 | Others | NE | THGT-HATCH/4/6-800-6/28-6/2.2-F400-400V-50Hz-3-2122--1-28-AU | 13783 | € | 28 | AU | 50 | 800 | 4/6 | 6 | F400 | F400 | 6/2.2 | IE1
THGT-HATCH | PV063846T34 | Others | NE | THGT-HATCH/4/8-710-5/34-4/0.75-F400-400V-50Hz-3-2105--1-34-AU | 12117 | € | 34 | AU | 50 | 710 | 4/8 | 5 | F400 | F400 | 4/0.75 | IE1
THGT-HATCH | PV062061T22 | Others | NE | THGT-HATCH/4-1250-3/22-18.5-F400-400/690V-50Hz-3-6308--1-22-AU | 20155 | € | 22 | AU | 50 | 1250 | 4 | 3 | F400 | F400 | 18.5 | IE3
THGT-HATCH | PV063022T17 | Others | NE | THGT-HATCH/2/4-630-6/17-8/2-F400-400V-50Hz-3-2096--1-17-AU | 12246 | € | 17 | AU | 50 | 630 | 2/4 | 6 | F400 | F400 | 8/2 | IE1
THGT-HATCH | PV063462T14 | Others | NE | THGT-HATCH/4/6-900-6/14-4.5/1.5-F400-400V-50Hz-3-2121--1-14-AU | 14826 | € | 14 | AU | 50 | 900 | 4/6 | 6 | F400 | F400 | 4.5/1.5 | IE1
THGT-HATCH | PV063479T16 | Others | NE | THGT-HATCH/4/6-900-9/16-4.5/1.5-F400-400V-50Hz-3-2121--1-16-AU | 14958 | € | 16 | AU | 50 | 900 | 4/6 | 9 | F400 | F400 | 4.5/1.5 | IE1
THGT-HATCH | PV062671T20 | Others | NE | THGT-HATCH/6-1250-6/20-7.5-F400-400/690V-50Hz-3-5804--1-20-AU | 17853 | € | 20 | AU | 50 | 1250 | 6 | 6 | F400 | F400 | 7.5 | IE3
THGT-HATCH | PV063042T16 | Others | NE | THGT-HATCH/4/6-1000-6/16-10/3.3-F400-400V-50Hz-3-2123--1-16-AU | 17397 | € | 16 | AU | 50 | 1000 | 4/6 | 6 | F400 | F400 | 10/3.3 | IE1
THGT-HATCH | PV063439T28 | Others | NE | THGT-HATCH/4/6-800-9/28-10/3.3-F400-400V-50Hz-3-2123--1-28-AU | 15864 | € | 28 | AU | 50 | 800 | 4/6 | 9 | F400 | F400 | 10/3.3 | IE1
THGT-HATCH | PV064240T24 | Others | NE | THGT-HATCH/6/12-560-6/24-0.55/0.09-F400-400V-50Hz-3-2130--1-24-AU | 10551 | € | 24 | AU | 50 | 560 | 6/12 | 6 | F400 | F400 | 0.55/0.09 | IE1
THGT-HATCH | PV064320T28 | Others | NE | THGT-HATCH/6/12-800-9/28-2.2/0.37-F400-400V-50Hz-3-2134--1-28-AU | 12683 | € | 28 | AU | 50 | 800 | 6/12 | 9 | F400 | F400 | 2.2/0.37 | IE1
THGT-HATCH | PV061955T27 | Others | NE | THGT-HATCH/2-630-6/27-11-F400-400/690V-50Hz-3-5780--1-27-AU | 12186 | € | 27 | AU | 50 | 630 | 2 | 6 | F400 | F400 | 11 | IE3
THGT-HATCH | PV062229T18 | Others | NE | THGT-HATCH/4-500-6/18-0.55-F400-230/400V-50Hz-3-1898--1-18-AU | 9937 | € | 18 | AU | 50 | 500 | 4 | 6 | F400 | F400 | 0.55 | IE1
THGT-HATCH | PV062318T10 | Others | NE | THGT-HATCH/4-710-5/10-1.1-F400-230/400V-50Hz-3-6190--1-10-AU | 11241 | € | 10 | AU | 50 | 710 | 4 | 5 | F400 | F400 | 1.1 | IE3
THGT-HATCH | PV062441T26 | Others | NE | THGT-HATCH/4-800-9/26-5.5-F400-400/690V-50Hz-3-1905--1-26-AU | 12529 | € | 26 | AU | 50 | 800 | 4 | 9 | F400 | F400 | 5.5 | IE2
THGT-HATCH | PV062828T20 | Others | NE | THGT-HATCH/6-630-6/20-0.55-F400-230/400V-50Hz-3-6159--1-20-AU | 10296 | € | 20 | AU | 50 | 630 | 6 | 6 | F400 | F400 | 0.55 | IE2
THGT-HATCH | PV063171T24 | Others | NE | THGT-HATCH/4/6-1250-9/24-40/14-F400-400V-50Hz-3-2129--1-24-AU | 31318 | € | 24 | AU | 50 | 1250 | 4/6 | 9 | F400 | F400 | 40/14 | IE1
THGT-HATCH | PV062312T36 | Others | NE | THGT-HATCH/4-630-6/36-3-F400-230/400V-50Hz-3-6090--1-36-AU | 10766 | € | 36 | AU | 50 | 630 | 4 | 6 | F400 | F400 | 3 | IE3
THGT-HATCH | PV062525T12 | Others | NE | THGT-HATCH/6-1000-6/12-1.5-F400-230/400V-50Hz-3-6034--1-12-AU | 13723 | € | 12 | AU | 50 | 1000 | 6 | 6 | F400 | F400 | 1.5 | IE3
THGT-HATCH | PV062974T12 | Others | NE | THGT-HATCH/6-900-6/12-1.5-F400-230/400V-50Hz-3-6034--1-12-AU | 13582 | € | 12 | AU | 50 | 900 | 6 | 6 | F400 | F400 | 1.5 | IE3
THGT-HATCH | PV063122T12 | Others | NE | THGT-HATCH/4/6-1250-12/12-26/9-F400-400V-50Hz-3-2127--1-12-AU | 25726 | € | 12 | AU | 50 | 1250 | 4/6 | 12 | F400 | F400 | 26/9 | IE1
THGT-HATCH | PV063605T12 | Others | NE | THGT-HATCH/4/8-1250-3/12-7.5/1.5-F400-400V-50Hz-3-2107--1-12-AU | 17386 | € | 12 | AU | 50 | 1250 | 4/8 | 3 | F400 | F400 | 7.5/1.5 | IE1
THGT-HATCH | PV064280T18 | Others | NE | THGT-HATCH/6/12-800-3/18-0.75/0.12-F400-400V-50Hz-3-2131--1-18-AU | 11943 | € | 18 | AU | 50 | 800 | 6/12 | 3 | F400 | F400 | 0.75/0.12 | IE1
THGT-HATCH | PV064360T12 | Others | NE | THGT-HATCH/6/12-900-9/12-1.1/0.18-F400-400V-50Hz-3-2132--1-12-AU | 13948 | € | 12 | AU | 50 | 900 | 6/12 | 9 | F400 | F400 | 1.1/0.18 | IE1
THGT-HATCH | PV064363T16 | Others | NE | THGT-HATCH/6/12-900-9/16-1.5/0.25-F400-400V-50Hz-3-2133--1-16-AU | 14067 | € | 16 | AU | 50 | 900 | 6/12 | 9 | F400 | F400 | 1.5/0.25 | IE1
THGT-HATCH | PV063333T10 | Others | NE | THGT-HATCH/4/6-630-6/10-0.75/0.25-F400-400V-50Hz-3-2116--1-10-AU | 10477 | € | 10 | AU | 50 | 630 | 4/6 | 6 | F400 | F400 | 0.75/0.25 | IE1
THGT-HATCH | PV063505T08 | Others | NE | THGT-HATCH/4/8-1000-3/8-2.2/0.37-F400-400V-50Hz-3-2103--1-8-AU | 13562 | € | 8 | AU | 50 | 1000 | 4/8 | 3 | F400 | F400 | 2.2/0.37 | IE1
THGT-HATCH | PV063983T14 | Others | NE | THGT-HATCH/6/12-1000-6/14-2.2/0.37-F400-400V-50Hz-3-2134--1-14-AU | 14217 | € | 14 | AU | 50 | 1000 | 6/12 | 6 | F400 | F400 | 2.2/0.37 | IE1
THGT-HATCH | PV064089T32 | Others | NE | THGT-HATCH/6/12-1250-6/32-17/4.3-F400-400V-50Hz-3-2140--1-32-AU | 25457 | € | 32 | AU | 50 | 1250 | 6/12 | 6 | F400 | F400 | 17/4.3 | IE1
THGT-HATCH | PV064234T12 | Others | NE | THGT-HATCH/6/12-560-6/12-0.55/0.09-F400-400V-50Hz-3-2130--1-12-AU | 10551 | € | 12 | AU | 50 | 560 | 6/12 | 6 | F400 | F400 | 0.55/0.09 | IE1
THGT-HATCH | PV063059T14 | Others | NE | THGT-HATCH/4/6-1000-9/14-10/3.3-F400-400V-50Hz-3-2123--1-14-AU | 17507 | € | 14 | AU | 50 | 1000 | 4/6 | 9 | F400 | F400 | 10/3.3 | IE1
THGT-HATCH | PV064040T30 | Others | NE | THGT-HATCH/6/12-1120-6/30-12/2.4-F400-400V-50Hz-3-2139--1-30-AU | 22033 | € | 30 | AU | 50 | 1120 | 6/12 | 6 | F400 | F400 | 12/2.4 | IE1
THGT-HATCH | PV064357T30 | Others | NE | THGT-HATCH/6/12-900-6/30-3/0.55-F400-400V-50Hz-3-2135--1-30-AU | 14970 | € | 30 | AU | 50 | 900 | 6/12 | 6 | F400 | F400 | 3/0.55 | IE1
THGT-HATCH | PV061992T08 | Others | NE | THGT-HATCH/4-1000-6/8-4-F400-400/690V-50Hz-3-6304--1-8-AU | 13804 | € | 8 | AU | 50 | 1000 | 4 | 6 | F400 | F400 | 4 | IE3
THGT-HATCH | PV062366T30 | Others | NE | THGT-HATCH/4-710-7/30-4-F400-400/690V-50Hz-3-6304--1-30-AU | 11949 | € | 30 | AU | 50 | 710 | 4 | 7 | F400 | F400 | 4 | IE3
THGT-HATCH | PV062682T12 | Others | NE | THGT-HATCH/6-1250-9/12-5.5-F400-400/690V-50Hz-3-1922--1-12-AU | 17746 | € | 12 | AU | 50 | 1250 | 6 | 9 | F400 | F400 | 5.5 | IE2
THGT-HATCH | PV062925T14 | Others | NE | THGT-HATCH/6-800-9/14-0.75-F400-230/400V-50Hz-3-1916--1-14-AU | 11837 | € | 14 | AU | 50 | 800 | 6 | 9 | F400 | F400 | 0.75 | IE2
THGT-HATCH | PV063556T10 | Others | NE | THGT-HATCH/4/8-1120-6/10-7.5/1.5-F400-400V-50Hz-3-2107--1-10-AU | 17315 | € | 10 | AU | 50 | 1120 | 4/8 | 6 | F400 | F400 | 7.5/1.5 | IE1
THGT-HATCH | PV062269T24 | Others | NE | THGT-HATCH/4-560-6/24-1.1-F400-230/400V-50Hz-3-6190--1-24-AU | 10096 | € | 24 | AU | 50 | 560 | 4 | 6 | F400 | F400 | 1.1 | IE3
THGT-HATCH | PV062329T22 | Others | NE | THGT-HATCH/4-710-5/22-2.2-F400-230/400V-50Hz-3-1902--1-22-AU | 11546 | € | 22 | AU | 50 | 710 | 4 | 5 | F400 | F400 | 2.2 | IE2
THGT-HATCH | PV062928T16 | Others | NE | THGT-HATCH/6-800-9/16-0.75-F400-230/400V-50Hz-3-6210--1-16-AU | 11837 | € | 16 | AU | 50 | 800 | 6 | 9 | F400 | F400 | 0.75 | IE3
THGT-HATCH | PV063602T10 | Others | NE | THGT-HATCH/4/8-1250-3/10-5.5/1.1-F400-400V-50Hz-3-2106--1-10-AU | 16925 | € | 10 | AU | 50 | 1250 | 4/8 | 3 | F400 | F400 | 5.5/1.1 | IE1
THGT-HATCH | PV063136T16 | Others | NE | THGT-HATCH/4/6-1250-3/16-10/3.3-F400-400V-50Hz-3-2123--1-16-AU | 19918 | € | 16 | AU | 50 | 1250 | 4/6 | 3 | F400 | F400 | 10/3.3 | IE1
THGT-HATCH | PV063310T28 | Others | NE | THGT-HATCH/4/6-500-6/28-0.55/0.2-F400-400V-50Hz-3-2115--1-28-AU | 10243 | € | 28 | AU | 50 | 500 | 4/6 | 6 | F400 | F400 | 0.55/0.2 | IE1
THGT-HATCH | PV063811T10 | Others | NE | THGT-HATCH/4/8-630-6/10-0.75/0.12-F400-400V-50Hz-3-2100--1-10-AU | 10334 | € | 10 | AU | 50 | 630 | 4/8 | 6 | F400 | F400 | 0.75/0.12 | IE1
THGT-HATCH | PV061989T30 | Others | NE | THGT-HATCH/4-1000-6/30-18.5-F400-400/690V-50Hz-3-6308--1-30-AU | 17635 | € | 30 | AU | 50 | 1000 | 4 | 6 | F400 | F400 | 18.5 | IE3
THGT-HATCH | PV062012T20 | Others | NE | THGT-HATCH/4-1120-3/20-11-F400-400/690V-50Hz-3-6300--1-20-AU | 17548 | € | 20 | AU | 50 | 1120 | 4 | 3 | F400 | F400 | 11 | IE3
THGT-HATCH | PV062283T38 | Others | NE | THGT-HATCH/4-560-6/38-2.2-F400-230/400V-50Hz-3-6049--1-38-AU | 10401 | € | 38 | AU | 50 | 560 | 4 | 6 | F400 | F400 | 2.2 | IE3
THGT-HATCH | PV062496T22 | Others | NE | THGT-HATCH/4-900-9/22-11-F400-400/690V-50Hz-3-6300--1-22-AU | 15213 | € | 22 | AU | 50 | 900 | 4 | 9 | F400 | F400 | 11 | IE3
THGT-HATCH | PV062435T20 | Others | NE | THGT-HATCH/4-800-9/20-4-F400-400/690V-50Hz-3-1904--1-20-AU | 12271 | € | 20 | AU | 50 | 800 | 4 | 9 | F400 | F400 | 4 | IE2
THGT-HATCH | PV063073T14 | Others | NE | THGT-HATCH/4/6-1120-3/14-6/2.2-F400-400V-50Hz-3-2122--1-14-AU | 17780 | € | 14 | AU | 50 | 1120 | 4/6 | 3 | F400 | F400 | 6/2.2 | IE1
THGT-HATCH | PV063390T34 | Others | NE | THGT-HATCH/4/6-710-7/34-6/2.2-F400-400V-50Hz-3-2122--1-34-AU | 13598 | € | 34 | AU | 50 | 710 | 4/6 | 7 | F400 | F400 | 6/2.2 | IE1
THGT-HATCH | PV063476T12 | Others | NE | THGT-HATCH/4/6-900-9/12-6/2.2-F400-400V-50Hz-3-2122--1-12-AU | 15444 | € | 12 | AU | 50 | 900 | 4/6 | 9 | F400 | F400 | 6/2.2 | IE1
THGT-HATCH | PV063493T14 | Others | NE | THGT-HATCH/4/8-1000-3/14-4/0.75-F400-400V-50Hz-3-2105--1-14-AU | 13959 | € | 14 | AU | 50 | 1000 | 4/8 | 3 | F400 | F400 | 4/0.75 | IE1
THGT-HATCH | PV063937T12 | Others | NE | THGT-HATCH/4/8-900-6/12-4/0.75-F400-400V-50Hz-3-2105--1-12-AU | 13937 | € | 12 | AU | 50 | 900 | 4/8 | 6 | F400 | F400 | 4/0.75 | IE1
THGT-HATCH | PV062619T12 | Others | NE | THGT-HATCH/6-1120-9/12-4-F400-400/690V-50Hz-3-5927--1-12-AU | 16917 | € | 12 | AU | 50 | 1120 | 6 | 9 | F400 | F400 | 4 | IE3
THGT-HATCH | PV063099T28 | Others | NE | THGT-HATCH/4/6-1120-6/28-34/12-F400-400V-50Hz-3-2128--1-28-AU | 29701 | € | 28 | AU | 50 | 1120 | 4/6 | 6 | F400 | F400 | 34/12 | IE1
THGT-HATCH | PV063453T26 | Others | NE | THGT-HATCH/4/6-900-3/26-4.5/1.5-F400-400V-50Hz-3-2121--1-26-AU | 14712 | € | 26 | AU | 50 | 900 | 4/6 | 3 | F400 | F400 | 4.5/1.5 | IE1
THGT-HATCH | PV063642T22 | Others | NE | THGT-HATCH/4/8-1250-9/22-37/9.2-F400-400V-50Hz-3-2113--1-22-AU | 26842 | € | 22 | AU | 50 | 1250 | 4/8 | 9 | F400 | F400 | 37/9.2 | IE1
THGT-HATCH | PV062015T26 | Others | NE | THGT-HATCH/4-1120-3/26-15-F400-400/690V-50Hz-3-6140--1-26-AU | 17779 | € | 26 | AU | 50 | 1120 | 4 | 3 | F400 | F400 | 15 | IE3
THGT-HATCH | PV062360T22 | Others | NE | THGT-HATCH/4-710-7/22-3-F400-230/400V-50Hz-3-6090--1-22-AU | 11929 | € | 22 | AU | 50 | 710 | 4 | 7 | F400 | F400 | 3 | IE3
THGT-HATCH | PV062616T32 | Others | NE | THGT-HATCH/6-1120-6/32-11-F400-400/690V-50Hz-3-1925--1-32-AU | 18803 | € | 32 | AU | 50 | 1120 | 6 | 6 | F400 | F400 | 11 | IE2
THGT-HATCH | PV062813T30 | Others | NE | THGT-HATCH/6-560-6/30-0.55-F400-230/400V-50Hz-3-1915--1-30-AU | 10208 | € | 30 | AU | 50 | 560 | 6 | 6 | F400 | F400 | 0.55 | IE1
THGT-HATCH | PV062853T18 | Others | NE | THGT-HATCH/6-710-5/18-0.55-F400-230/400V-50Hz-3-1915--1-18-AU | 11353 | € | 18 | AU | 50 | 710 | 6 | 5 | F400 | F400 | 0.55 | IE1
THGT-HATCH | PV062893T24 | Others | NE | THGT-HATCH/6-800-3/24-0.75-F400-230/400V-50Hz-3-1916--1-24-AU | 11603 | € | 24 | AU | 50 | 800 | 6 | 3 | F400 | F400 | 0.75 | IE2
THGT-HATCH | PV062386T20 | Others | NE | THGT-HATCH/4-800-3/20-2.2-F400-230/400V-50Hz-3-1902--1-20-AU | 11740 | € | 20 | AU | 50 | 800 | 4 | 3 | F400 | F400 | 2.2 | IE2
THGT-HATCH | PV062816T32 | Others | NE | THGT-HATCH/6-560-6/32-0.55-F400-230/400V-50Hz-3-6159--1-32-AU | 10208 | € | 32 | AU | 50 | 560 | 6 | 6 | F400 | F400 | 0.55 | IE2
THGT-HATCH | PV062856T20 | Others | NE | THGT-HATCH/6-710-5/20-0.55-F400-230/400V-50Hz-3-6159--1-20-AU | 11353 | € | 20 | AU | 50 | 710 | 6 | 5 | F400 | F400 | 0.55 | IE2
THGT-HATCH | PV062899T30 | Others | NE | THGT-HATCH/6-800-3/30-1.5-F400-230/400V-50Hz-3-1918--1-30-AU | 11956 | € | 30 | AU | 50 | 800 | 6 | 3 | F400 | F400 | 1.5 | IE2
THGT-HATCH | PV062942T30 | Others | NE | THGT-HATCH/6-800-9/30-3-F400-230/400V-50Hz-3-5841--1-30-AU | 12588 | € | 30 | AU | 50 | 800 | 6 | 9 | F400 | F400 | 3 | IE3
THGT-HATCH | PV062380T14 | Others | NE | THGT-HATCH/4-800-3/14-1.5-F400-230/400V-50Hz-3-1901--1-14-AU | 11539 | € | 14 | AU | 50 | 800 | 4 | 3 | F400 | F400 | 1.5 | IE2
THGT-HATCH | PV063633T10 | Others | NE | THGT-HATCH/4/8-1250-9/10-17/4.3-F400-400V-50Hz-3-2109--1-10-AU | 20396 | € | 10 | AU | 50 | 1250 | 4/8 | 9 | F400 | F400 | 17/4.3 | IE1
THGT-HATCH | PV062593T32 | Others | NE | THGT-HATCH/6-1120-3/32-5.5-F400-400/690V-50Hz-3-8734--1-32-AU | 17248 | € | 32 | AU | 50 | 1120 | 6 | 3 | F400 | F400 | 5.5 | IE3
THGT-HATCH | PV064017T16 | Others | NE | THGT-HATCH/6/12-1120-3/16-2.2/0.37-F400-400V-50Hz-3-2134--1-16-AU | 16543 | € | 16 | AU | 50 | 1120 | 6/12 | 3 | F400 | F400 | 2.2/0.37 | IE1
THGT-HATCH | PV064351T18 | Others | NE | THGT-HATCH/6/12-900-6/18-2.2/0.37-F400-400V-50Hz-3-2134--1-18-AU | 14076 | € | 18 | AU | 50 | 900 | 6/12 | 6 | F400 | F400 | 2.2/0.37 | IE1
THGT-HATCH | PV062956T20 | Others | NE | THGT-HATCH/6-900-3/20-1.5-F400-230/400V-50Hz-3-6034--1-20-AU | 13467 | € | 20 | AU | 50 | 900 | 6 | 3 | F400 | F400 | 1.5 | IE3
THGT-HATCH | PV063997T10 | Others | NE | THGT-HATCH/6/12-1000-9/10-1.5/0.25-F400-400V-50Hz-3-2133--1-10-AU | 14186 | € | 10 | AU | 50 | 1000 | 6/12 | 9 | F400 | F400 | 1.5/0.25 | IE1
THGT-HATCH | PV064074T10 | Others | NE | THGT-HATCH/6/12-1250-6/10-3/0.55-F400-400V-50Hz-3-2135--1-10-AU | 17768 | € | 10 | AU | 50 | 1250 | 6/12 | 6 | F400 | F400 | 3/0.55 | IE1
THGT-HATCH | PV064268T30 | Others | NE | THGT-HATCH/6/12-710-5/30-1.1/0.18-F400-400V-50Hz-3-2132--1-30-AU | 11996 | € | 30 | AU | 50 | 710 | 6/12 | 5 | F400 | F400 | 1.1/0.18 | IE1
THGT-HATCH | PV064288T30 | Others | NE | THGT-HATCH/6/12-800-3/30-1.1/0.18-F400-400V-50Hz-3-2132--1-30-AU | 12190 | € | 30 | AU | 50 | 800 | 6/12 | 3 | F400 | F400 | 1.1/0.18 | IE1
THGT-HATCH | PV062297T20 | Others | NE | THGT-HATCH/4-630-6/20-1.1-F400-230/400V-50Hz-3-1900--1-20-AU | 10184 | € | 20 | AU | 50 | 630 | 4 | 6 | F400 | F400 | 1.1 | IE2
THGT-HATCH | PV062406T12 | Others | NE | THGT-HATCH/4-800-6/12-2.2-F400-230/400V-50Hz-3-6049--1-12-AU | 11837 | € | 12 | AU | 50 | 800 | 4 | 6 | F400 | F400 | 2.2 | IE3
THGT-HATCH | PV062469T10 | Others | NE | THGT-HATCH/4-900-6/10-3-F400-230/400V-50Hz-3-1903--1-10-AU | 13644 | € | 10 | AU | 50 | 900 | 4 | 6 | F400 | F400 | 3 | IE2
THGT-HATCH | PV063113T26 | Others | NE | THGT-HATCH/4/6-1120-9/26-34/12-F400-400V-50Hz-3-2128--1-26-AU | 29824 | € | 26 | AU | 50 | 1120 | 4/6 | 9 | F400 | F400 | 34/12 | IE1
THGT-HATCH | PV063170T22 | Others | NE | THGT-HATCH/4/6-1250-9/22-34/12-F400-400V-50Hz-3-2128--1-22-AU | 30075 | € | 22 | AU | 50 | 1250 | 4/6 | 9 | F400 | F400 | 34/12 | IE1
THGT-HATCH | PV063533T24 | Others | NE | THGT-HATCH/4/8-1000-9/24-14/3.5-F400-400V-50Hz-3-509--1-24-AU | 16804 | € | 24 | AU | 50 | 1000 | 4/8 | 9 | F400 | F400 | 14/3.5 | IE1
THGT-HATCH | PV064380T32 | Others | NE | THGT-HATCH/4/6-710-7/32-4.5/1.5-F400-400V-50Hz-3-2121--1-32-AU | 13112 | € | 32 | AU | 50 | 710 | 4/6 | 7 | F400 | F400 | 4.5/1.5 | IE1
THGT-HATCH | PV062527T14 | Others | NE | THGT-HATCH/6-1000-6/14-2.2-F400-230/400V-50Hz-3-6150--1-14-AU | 13854 | € | 14 | AU | 50 | 1000 | 6 | 6 | F400 | F400 | 2.2 | IE3
THGT-HATCH | PV063002T20 | Others | NE | THGT-HATCH/6-900-9/20-2.2-F400-230/400V-50Hz-3-6150--1-20-AU | 13846 | € | 20 | AU | 50 | 900 | 6 | 9 | F400 | F400 | 2.2 | IE3
Овај облик представља модул за сечење табеле. Модули за сечење табеле подржани су у програму Excel 2013 или новијим верзијама. Модул за сечење се не може користити ако је облик био измењен у ранијој верзији програма Excel или ако је радна свеска сачувана у програму Excel 2010 или ранијој верзији.
Овај облик представља модул за сечење табеле. Модули за сечење табеле подржани су у програму Excel 2013 или новијим верзијама. Модул за сечење се не може користити ако је облик био измењен у ранијој верзији програма Excel или ако је радна свеска сачувана у програму Excel 2010 или ранијој верзији.
Овај облик представља модул за сечење табеле. Модули за сечење табеле подржани су у програму Excel 2013 или новијим верзијама. Модул за сечење се не може користити ако је облик био измењен у ранијој верзији програма Excel или ако је радна свеска сачувана у програму Excel 2010 или ранијој верзији.
Овај облик представља модул за сечење табеле. Модули за сечење табеле подржани су у програму Excel 2013 или новијим верзијама. Модул за сечење се не може користити ако је облик био измењен у ранијој верзији програма Excel или ако је радна свеска сачувана у програму Excel 2010 или ранијој верзији.
Овај облик представља модул за сечење табеле. Модули за сечење табеле подржани су у програму Excel 2013 или новијим верзијама. Модул за сечење се не може користити ако је облик био измењен у ранијој верзији програма Excel или ако је радна свеска сачувана у програму Excel 2010 или ранијој верзији.
Овај облик представља модул за сечење табеле. Модули за сечење табеле подржани су у програму Excel 2013 или новијим верзијама. Модул за сечење се не може користити ако је облик био измењен у ранијој верзији програма Excel или ако је радна свеска сачувана у програму Excel 2010 или ранијој верзији.
Овај облик представља модул за сечење табеле. Модули за сечење табеле подржани су у програму Excel 2013 или новијим верзијама. Модул за сечење се не може користити ако је облик био измењен у ранијој верзији програма Excel или ако је радна свеска сачувана у програму Excel 2010 или ранијој верзији.
Овај облик представља модул за сечење табеле. Модули за сечење табеле подржани су у програму Excel 2013 или новијим верзијама. Модул за сечење се не може користити ако је облик био измењен у ранијој верзији програма Excel или ако је радна свеска сачувана у програму Excel 2010 или ранијој верзији.
Овај облик представља модул за сечење табеле. Модули за сечење табеле подржани су у програму Excel 2013 или новијим верзијама. Модул за сечење се не може користити ако је облик био измењен у ранијој верзији програма Excel или ако је радна свеска сачувана у програму Excel 2010 или ранијој верзији.
Овај облик представља модул за сечење табеле. Модули за сечење табеле подржани су у програму Excel 2013 или новијим верзијама. Модул за сечење се не може користити ако је облик био измењен у ранијој верзији програма Excel или ако је радна свеска сачувана у програму Excel 2010 или ранијој верзији.
Овај облик представља модул за сечење табеле. Модули за сечење табеле подржани су у програму Excel 2013 или новијим верзијама. Модул за сечење се не може користити ако је облик био измењен у ранијој верзији програма Excel или ако је радна свеска сачувана у програму Excel 2010 или ранијој верзији.
Овај облик представља модул за сечење табеле. Модули за сечење табеле подржани су у програму Excel 2013 или новијим верзијама. Модул за сечење се не може користити ако је облик био измењен у ранијој верзији програма Excel или ако је радна свеска сачувана у програму Excel 2010 или ранијој верзији.